## Hoja1
SECRETARIA DE INFRAESTRUCTURA
SUBSECRETARIA DE CONSTRUCCION
DIRECCION DE PROYECTOS
PROYECTO : MODERNIZACIÓN EN LA INFRAESTRUCTURA DEL HOSPITAL METROPOLITANO "DR. BERNARDO SEPÚLVEDA". ÁREA DE GOBIERNO, LABORATORIO, IMAGENOLOGÍA Y TERAPIA INTENSIV ADULTOS (N1), CONSULTA EXTERNA (N2 Y N3), SERVICIOS GENERALES Y VESTÍBULO (PB) | [6 empty] | FOLIO No.
OBRA : PLANTA BAJA - SERVICIOS GENERALES
UBICACION : AV. ADOLFO LÓPEZ MATEOS 4600, COL. BOSQUES DEL NOGALAR. LATITUD: 25.714006°, LONGITUD: -100.274369° | [6 empty] | ANEXO E-09
MUNICIPIO : SAN NICOLAS DE LOS GARZA, N.L.
[5 empty] | LICITACION: | LO-919009986-E52-2018 | FECHA:
CONSECUTIVO | No. CPTO. | CONCEPTO | UNID. | CANT. | P.U. | PRECIO CON LETRA | IMPORTE
PRELIMINARES
RETIROS Y DEMOLICIONES
10 |  | RETIRO DE LUMINARIAS DE 0.40 X 0.40 MTS. CON RECUPERACION SEGÚN CONDICIÓN EN AREAS DE PROYECTO EMPOTRADAS EN PLAFON DE TABLAROCA. INCLUYE: CARGA Y RETIRO AL LUGAR INDICADO POR EL SUPERVISOR DE LA OBRA, MANIOBRAS, ANDAMIAJE, CORTE DE CABLES, DUCTERIA, ENCINTADO, HERRAMIENTA, EQUIPO EN CUALQUIER ALTURA Y CUALQUIER NIVEL, TODO LO NECESARIO PARA SU CORRECTA EJECUCION Y MANO DE OBRA. | PZA. | 4
20 |  | RETIRO DE LUMINARIAS DE 0.61 X 0.61 MTS. CON RECUPERACION SEGÚN CONDICIÓN EN AREAS DE PROYECTO EMPOTRADAS EN PLAFON REGISTRABLE. INCLUYE: CARGA Y RETIRO AL LUGAR INDICADO POR EL SUPERVISOR DE LA OBRA, MANIOBRAS, ANDAMIAJE, CORTE DE CABLES, DUCTERIA, ENCINTADO, HERRAMIENTA, EQUIPO EN CUALQUIER ALTURA Y CUALQUIER NIVEL, TODO LO NECESARIO PARA SU CORRECTA EJECUCION Y MANO DE OBRA. | PZA. | 18
30 |  | RETIRO DE LUMINARIAS DE 0.30 X 1.22 MTS. CON RECUPERACION SEGÚN CONDICIÓN EN AREAS DE PROYECTO EMPOTRADAS EN PLAFON DE TABLAROCA. INCLUYE: CARGA Y RETIRO AL LUGAR INDICADO POR EL SUPERVISOR DE LA OBRA, MANIOBRAS, ANDAMIAJE, CORTE DE CABLES, DUCTERIA, ENCINTADO, HERRAMIENTA, EQUIPO EN CUALQUIER ALTURA Y CUALQUIER NIVEL, TODO LO NECESARIO PARA SU CORRECTA EJECUCION Y MANO DE OBRA. | PZA. | 188
40 |  | RETIRO DE LUMINARIAS DE 0.30 X 2.44 MTS. CON RECUPERACION SEGÚN CONDICIÓN EN AREAS DE PROYECTO EMPOTRADAS EN PLAFON DE TABLAROCA. INCLUYE: CARGA Y RETIRO AL LUGAR INDICADO POR EL SUPERVISOR DE LA OBRA, MANIOBRAS, ANDAMIAJE, CORTE DE CABLES, DUCTERIA, ENCINTADO, HERRAMIENTA, EQUIPO EN CUALQUIER ALTURA Y CUALQUIER NIVEL, TODO LO NECESARIO PARA SU CORRECTA EJECUCION Y MANO DE OBRA. | PZA. | 24
50 |  | RETIRO DE LUMINARIAS DE 0.61 X 1.22 MTS. CON RECUPERACION SEGÚN CONDICIÓN EN AREAS DE PROYECTO EMPOTRADAS EN PLAFON REGISTRABLE. INCLUYE: CARGA Y RETIRO AL LUGAR INDICADO POR EL SUPERVISOR DE LA OBRA, MANIOBRAS, ANDAMIAJE, CORTE DE CABLES, DUCTERIA, ENCINTADO, HERRAMIENTA, EQUIPO EN CUALQUIER ALTURA Y CUALQUIER NIVEL, TODO LO NECESARIO PARA SU CORRECTA EJECUCION Y MANO DE OBRA. | PZA. | 4
60 |  | RETIRO DE BASE CON 2 TUBOS DE 0.20 MTS DE ANCHO X 1.22 MTS. DE LARGO CON RECUPERACION SEGÚN CONDICIÓN EN AREAS DE PROYECTO EMPOTRADAS EN PLAFON DE TABLAROCA. INCLUYE: CARGA Y RETIRO AL LUGAR INDICADO POR EL SUPERVISOR DE LA OBRA, MANIOBRAS, ANDAMIAJE, CORTE DE CABLES, DUCTERIA, ENCINTADO, HERRAMIENTA, EQUIPO EN CUALQUIER ALTURA Y CUALQUIER NIVEL, TODO LO NECESARIO PARA SU CORRECTA EJECUCION Y MANO DE OBRA. | PZA. | 1
70 |  | RETIRO DE BASE CON 2 TUBOS DE 0.20 MTS DE ANCHO X 1.22 MTS. DE LARGO CON RECUPERACION SEGÚN CONDICIÓN EN MUROS DE AREA DE ACCESO DEL ESTACIONAMIENTO AL EDIFICIO ( EJE E, ENTRE 1-2). INCLUYE: CARGA Y RETIRO AL LUGAR INDICADO POR EL SUPERVISOR DE LA OBRA, MANIOBRAS, ANDAMIAJE, CORTE DE CABLES, DUCTERIA, ENCINTADO, HERRAMIENTA, EQUIPO EN CUALQUIER ALTURA Y CUALQUIER NIVEL, TODO LO NECESARIO PARA SU CORRECTA EJECUCION Y MANO DE OBRA. | PZA. | 2
80 |  | RETIRO DE SOCKET O ROSETAS CON RECUPERACION SEGÚN CONDICIÓN EN AREAS DE PROYECTO. INCLUYE: CARGA Y RETIRO AL LUGAR INDICADO POR EL SUPERVISOR DE LA OBRA, MANIOBRAS, ANDAMIAJE, CORTE DE CABLES, DUCTERIA, ENCINTADO, HERRAMIENTA, EQUIPO EN CUALQUIER ALTURA Y CUALQUIER NIVEL, TODO LO NECESARIO PARA SU CORRECTA EJECUCION Y MANO DE OBRA. | PZA. | 3 |  |  | 0
90 |  | RETIRO DE EXTRACTOR DE 0.25 X 0.25 MTS. CON RECUPERACION SEGÚN CONDICIÓN , EN AREAS DE BAÑOS. INCLUYE: CARGA Y RETIRO AL LUGAR INDICADO POR EL SUPERVISOR DE LA OBRA, ANDAMIAJE, CORTE DE CABLES, DUCTERIA, ENCINTADO, MANIOBRAS, HERRAMIENTA, EQUIPO EN CUALQUIER ALTURA Y CUALQUIER NIVEL, TODO LO NECESARIO PARA SU CORRECTA EJECUCION Y MANO DE OBRA. | PZA. | 8 |  |  | 0
100 |  | RETIRO DE EXTRACTOR DE MURO DE 0.60 X 0.60 MTS. CON RECUPERACION SEGÚN CONDICIÓN , EN EJE 1 Y EJE 5. INCLUYE: CARGA Y RETIRO AL LUGAR INDICADO POR EL SUPERVISOR DE LA OBRA, ANDAMIAJE, CORTE DE CABLES, DUCTERIA, ENCINTADO, MANIOBRAS, HERRAMIENTA, EQUIPO EN CUALQUIER ALTURA Y CUALQUIER NIVEL, TODO LO NECESARIO PARA SU CORRECTA EJECUCION Y MANO DE OBRA. | PZA. | 8
110 |  | RETIRO DE ABANICOS CON RECUPERACION SEGÚN CONDICIÓN, EN AREAS DE ROPERIA Y ALMACEN. INCLUYE: CARGA Y RETIRO AL LUGAR INDICADO POR EL SUPERVISOR DE LA OBRA, MANIOBRAS, HERRAMIENTA, EQUIPO EN CUALQUIER ALTURA Y CUALQUIER NIVEL, TODO LO NECESARIO PARA SU CORRECTA EJECUCION Y MANO DE OBRA. | PZA. | 2
120 |  | RETIRO DE DIFUSORES DE AIRE ACONDICIONADO DE 0.40 X 0.40 MTS. CON RECUPERACION SEGÚN CONDICIÓN, EN AREA DE PROYECTO. INCLUYE: CARGA Y RETIRO AL LUGAR INDICADO POR EL SUPERVISOR DE LA OBRA, MANIOBRAS, ANDAMIAJE, HERRAMIENTA, EQUIPO EN CUALQUIER ALTURA Y CUALQUIER NIVEL, TODO LO NECESARIO PARA SU CORRECTA EJECUCION Y MANO DE OBRA | PZA. | 4 |  |  | 0
130 |  | RETIRO DE DIFUSORES DE AIRE ACONDICIONADO DE 0.30 X 0.20 MTS. CON RECUPERACION SEGÚN CONDICIÓN, EN AREA DE PROYECTO. INCLUYE: CARGA Y RETIRO AL LUGAR INDICADO POR EL SUPERVISOR DE LA OBRA, MANIOBRAS, ANDAMIAJE, HERRAMIENTA, EQUIPO EN CUALQUIER ALTURA Y CUALQUIER NIVEL, TODO LO NECESARIO PARA SU CORRECTA EJECUCION Y MANO DE OBRA | PZA. | 2
140 |  | RETIRO DE DIFUSORES DE AIRE ACONDICIONADO DE 0.30 X 0.30 MTS. CON RECUPERACION SEGÚN CONDICIÓN, EN AREA DE PROYECTO. INCLUYE: CARGA Y RETIRO AL LUGAR INDICADO POR EL SUPERVISOR DE LA OBRA, MANIOBRAS, ANDAMIAJE, HERRAMIENTA, EQUIPO EN CUALQUIER ALTURA Y CUALQUIER NIVEL, TODO LO NECESARIO PARA SU CORRECTA EJECUCION Y MANO DE OBRA | PZA. | 28
150 |  | RETIRO DE REJILLAS DE RETORNO DE 0.20 X 0.60 MTS. CON RECUPERACION SEGÚN CONDICIÓN, EN AREAS DE PROYECTO. INCLUYE: CARGA, RETIRO AL LUGAR INDICADO POR EL SUPERVISOR DE LA OBRA, MANIOBRAS, ANDAMIAJE, HERRAMIENTA, EQUIPO EN CUALQUIER ALTURA Y CUALQUIER NIVEL, TODO LO NECESARIO PARA SU CORRECTA EJECUCION Y MANO DE OBRA | PZA. | 6
160 |  | RETIRO DE REJILLAS DE RETORNO DE 0.40 X 0.40 MTS. CON RECUPERACION SEGÚN CONDICIÓN, EN AREAS DE PROYECTO. INCLUYE: CARGA, RETIRO AL LUGAR INDICADO POR EL SUPERVISOR DE LA OBRA, MANIOBRAS, ANDAMIAJE, HERRAMIENTA, EQUIPO EN CUALQUIER ALTURA Y CUALQUIER NIVEL, TODO LO NECESARIO PARA SU CORRECTA EJECUCION Y MANO DE OBRA | PZA. | 16
170 |  | RETIRO DE MINISPLIT CON RECUPERACION SEGÚN CONDICIÓN EN AREAS DE REMODELACION. INCLUYE: CARGA Y RETIRO AL LUGAR INDICADO POR EL SUPERVISOR DE LA OBRA, MANIOBRAS, ANDAMIAJE, CORTE DE CABLES, DUCTERIA, ENCINTADO, HERRAMIENTA, EQUIPO EN CUALQUIER ALTURA Y CUALQUIER NIVEL, TODO LO NECESARIO PARA SU CORRECTA EJECUCION Y MANO DE OBRA. | PZA. | 7
180 |  | RETIRO DE CLIMA DE VENTANA CON RECUPERACION SEGÚN CONDICIÓN EN AREAS DE REMODELACION. INCLUYE: CARGA Y RETIRO AL LUGAR INDICADO POR EL SUPERVISOR DE LA OBRA, MANIOBRAS, ANDAMIAJE, CORTE DE CABLES, DUCTERIA, ENCINTADO, HERRAMIENTA, EQUIPO EN CUALQUIER ALTURA Y CUALQUIER NIVEL, TODO LO NECESARIO PARA SU CORRECTA EJECUCION Y MANO DE OBRA. | PZA. | 1
190 |  | RETIRO DE CAMARAS DE VIGILANCIA CON RECUPERACION, EN AREAS DE PROYECTO. INCLUYE: CARGA Y RETIRO AL LUGAR INDICADO POR EL SUPERVISOR, PARA SU POSTERIOR REINSTALACION, MANIOBRAS, ANDAMIAJE, CORTE DE CABLES, DUCTERIA, ENCINTADO, HERRAMIENTA, EQUIPO EN CUALQUIER ALTURA Y CUALQUIER NIVEL, TODO LO NECESARIO PARA SU CORRECTA EJECUCION Y MANO DE OBRA. | PZA. | 9 |  |  | 0
200 |  | RETIRO DE ESPEJO DE VIGILANCIA CON RECUPERACION SEGUN CONDICIÓN, EN AREAS DE ACCESO DEL ESTACIONAMIENTO AL EDIFICIO (EJE 1 ENTRE E-F). INCLUYE: CARGA Y RETIRO AL LUGAR INDICADO POR EL SUPERVISOR, PARA SU POSTERIOR REINSTALACION, MANIOBRAS, HERRAMIENTA, EQUIPO EN CUALQUIER ALTURA Y CUALQUIER NIVEL, TODO LO NECESARIO PARA SU CORRECTA EJECUCION Y MANO DE OBRA. | PZA. | 1
210 |  | RETIRO DE BOCINAS CON RECUPERACION SEGUN CONDICION, EN AREAS DE PROYECTO. INCLUYE: CARGA Y RETIRO AL LUGAR INDICADO POR EL SUPERVISOR, MANIOBRAS, ANDAMIAJE, CORTE DE CABLES, DUCTERIA, ENCINTADO, HERRAMIENTA, EQUIPO EN CUALQUIER ALTURA Y CUALQUIER NIVEL, TODO LO NECESARIO PARA SU CORRECTA EJECUCION Y MANO DE OBRA. | PZA. | 8
220 |  | RETIRO DE TELEFONOS PUBLICOS CON RECUPERACION PARA SU REINSTALACION , EN AREA DE PASILLO ENTRE EJES 3, E-F, INCLUYE: CARGA Y RETIRO AL LUGAR INDICADO POR EL SUPERVISOR (PREVIA AUTORIZACION DE TELEFONOS DE MEXICO), MANIOBRAS, CORTE DE CABLES, DUCTERIA, ENCINTADO, HERRAMIENTA, EQUIPO EN CUALQUIER ALTURA Y CUALQUIER NIVEL, TODO LO NECESARIO PARA SU CORRECTA EJECUCION Y MANO DE OBRA. | PZA. | 2
230 |  | RETIRO DE EXTINTOR CON RECUPERACION PARA REUBICACION POR REMODELACION, EN LAS AREAS DE PROYECTO. INCLUYE: CARGA Y RETIRO AL LUGAR INDICADO POR EL SUPERVISOR, MANIOBRAS, HERRAMIENTA, EQUIPO EN CUALQUIER ALTURA Y CUALQUIER NIVEL, TODO LO NECESARIO PARA SU CORRECTA EJECUCION Y MANO DE OBRA. | PZA. | 4
240 |  | RETIRO DE CONTACTOS DOBLES CON RECUPERACIÓN SEGÚN CONDICIÓN, EN MUROS. INCLUYE: CARGA Y RETIRO AL LUGAR INDICADO POR EL SUPERVISOR DE LA OBRA, CORTE DE DUCTERIA, DE CABLEADO, ENCINTADO CON PREVIA REVISION Y AUTORIZACION DEL SUPERVISOR, HERRAMIENTA, EQUIPO EN CUALQUIER ALTURA Y CUALQUIER NIVEL, MANO DE OBRA Y TODO LO NECESARIO PARA SU CORRECTA EJECUCION. | PZA. | 30 |  |  | 0
250 |  | RETIRO DE CONTACTOS REGULADOS CON RECUPERACIÓN SEGÚN CONDICIÓN, EN MUROS. INCLUYE: CARGA Y RETIRO AL LUGAR INDICADO POR EL SUPERVISOR DE LA OBRA, CORTE DE DUCTERIA, DE CABLEADO, ENCINTADO CON PREVIA REVISION Y AUTORIZACION DEL SUPERVISOR, HERRAMIENTA, EQUIPO EN CUALQUIER ALTURA Y CUALQUIER NIVEL, MANO DE OBRA Y TODO LO NECESARIO PARA SU CORRECTA EJECUCION. | PZA. | 2
260 |  | RETIRO DE CENTRO DE CARGA CON RECUPERACIÓN PARA SU REUBICACION SEGÚN CONDICIÓN, EN MURO A DEMOLER (AREA FUERA DE CITOLOGIA). INCLUYE: CARGA Y RETIRO AL LUGAR INDICADO POR EL SUPERVISOR DE LA OBRA, CORTE DE DUCTERIA, DE CABLEADO, ENCINTADO CON PREVIA REVISION Y AUTORIZACION DEL SUPERVISOR, HERRAMIENTA, EQUIPO EN CUALQUIER ALTURA Y CUALQUIER NIVEL, MANO DE OBRA Y TODO LO NECESARIO PARA SU CORRECTA EJECUCION. | PZA. | 1
270 |  | RETIRO DE TABLEROS ELECTRICOS CON RECUPERACIÓN, EN MURO DE ROPERIA (ENTRE EJES F-G Y 1-2). INCLUYE: CARGA Y RETIRO, PARA SU MANTENIMIENTO O RETIRO SEGUN LA CONDICIÓN,CON PREVIA REVISION Y AUTORIZACION DEL SUPERVISOR DE LA OBRA, MANIOBRAS, CORTE DE DUCTERIA, DE CABLEADO, ENCINTADO, HERRAMIENTA, EQUIPO EN CUALQUIER ALTURA Y CUALQUIER NIVEL, MANO DE OBRA Y TODO LO NECESARIO PARA SU CORRECTA EJECUCION. | PZA. | 1
280 |  | RETIRO DE APAGADORES CON RECUPERACIÓN SEGÚN CONDICIÓN, EN MUROS. INCLUYE: CARGA Y RETIRO AL LUGAR INDICADO POR EL SUPERVISOR DE LA OBRA, CORTE DE DUCTERIA, DE CABLEADO, ENCINTADO CON PREVIA REVISION Y AUTORIZACION DEL SUPERVISOR, HERRAMIENTA, EQUIPO EN CUALQUIER ALTURA Y CUALQUIER NIVEL, MANO DE OBRA Y TODO LO NECESARIO PARA SU CORRECTA EJECUCION. | PZA. | 65
290 |  | MANTENIMIENTO DE REGISTRO DE AGUA EN PASILLO CENTRAL ( CON NUMERO DE REFERENCA R-PB-59). INCLUYE: RETIRO, MANTENIMIENTO Y REPOSICION DE PARTES DAÑADAS, REPOSICION DE LA PUERTA DEL REGISTRO DE 30 CMS. X 45 CMS. DE ALTURA ( VERIFICAR MEDIDAS EN OBRA), HERRAMIENTA, EQUIPO, TODO LO NECESARIO PARA SU CORRECTA EJECUCION Y MANO DE OBRA. | PZA. | 1
300 |  | RETIRO DE ALARMA CONTRA INCENDIO CON RECUPERACION PARA SU POSTERIOR REUBICACIÓN, EN CASO DE SER NECESARIO POR ENCONTRARSE EN MURO A DEMOLER. INCLUYE: CARGA Y RETIRO AL LUGAR INDICADO POR EL SUPERVISOR DE LA OBRA, CORTE DE DUCTERIA, DE CABLEADO, ENCINTADO CON PREVIA REVISION Y AUTORIZACION DEL SUPERVISOR, HERRAMIENTA, EQUIPO, MANO DE OBRA Y TODO LO NECESARIO PARA SU CORRECTA EJECUCION. | PZA. | 3
310 |  | RETIRO DE SALIDAS DE VOZ Y DATOS CON RECUPERACIÓN SEGÚN CONDICIÓN, EN MUROS. INCLUYE: CARGA Y RETIRO AL LUGAR INDICADO POR EL SUPERVISOR DE LA OBRA, CORTE DE DUCTERIA, DE CABLEADO, ENCINTADO CON PREVIA REVISION Y AUTORIZACION DEL SUPERVISOR, HERRAMIENTA, EQUIPO, MANO DE OBRA Y TODO LO NECESARIO PARA SU CORRECTA EJECUCION. | PZA. | 3 |  |  | 0
320 |  | RETIRO DE RAC DE COMUNICACIONES CON RECUPERACIÓN SEGÚN CONDICIÓN , EN MUROS. INCLUYE: CARGA Y RETIRO AL LUGAR INDICADO POR EL SUPERVISOR DE LA OBRA PARA SU MANTENIMIENTO O REPOSICION, CORTE DE DUCTERIA, DE CABLEADO, ENCINTADO CON PREVIA REVISION Y AUTORIZACION DEL SUPERVISOR, HERRAMIENTA, EQUIPO, MANO DE OBRA Y TODO LO NECESARIO PARA SU CORRECTA EJECUCION. | PZA. | 1
330 |  | RETIRO DE CANALETAS PARA CABLEADO EXPUESTAS EN MURO SIN RECUPERACIÓN . INCLUYE: CARGA Y RETIRO AL LUGAR INDICADO POR EL SUPERVISOR DE LA OBRA, CORTE, DE CABLEADO, ENCINTADO CON PREVIA REVISION Y AUTORIZACION DEL SUPERVISOR, HERRAMIENTA, EQUIPO, MANO DE OBRA Y TODO LO NECESARIO PARA SU CORRECTA EJECUCION. | ML. | 170
340 |  | RETIRO DE DETECTORES DE HUMO CON RECUPERACION SEGÚN CONDICIÓN, EN AREAS DE PROYECTO. INCLUYE: CARGA Y RETIRO AL LUGAR INDICADO POR EL SUPERVISOR DE LA OBRA, MANIOBRAS, ANDAMIAJE, CORTE DE CABLES, DUCTERIA, ENCINTADO, HERRAMIENTA, EQUIPO EN CUALQUIER ALTURA Y EN CUALQUIER NIVEL, TODO LO NECESARIO PARA SU CORRECTA EJECUCION Y MANO DE OBRA. | PZA. | 36 |  |  | 0
350 |  | RETIRO DE CORTINA DE AIRE DE 1.20 MTS. DE LARGO X 0.40 MTS. CON RECUPERACION SEGÚN CONDICIÓN, UBICADA ARRIBA DE LA PUERTA DE ALMACEN EN EJE L-5. INCLUYE: CARGA Y RETIRO AL LUGAR INDICADO POR EL SUPERVISOR DE LA OBRA, MANIOBRAS, ANDAMIAJE, CORTE DE CABLES, DUCTERIA, ENCINTADO, HERRAMIENTA, EQUIPO EN CUALQUIER ALTURA Y EN CUALQUIER NIVEL, TODO LO NECESARIO PARA SU CORRECTA EJECUCION Y MANO DE OBRA. | PZA. | 1
360 |  | RETIRO DE PLAFON REGISTRABLE DE 0.61 MTS. X 0.61 MTS. SIN RECUPERACION EN AREAS DE PROYECTO. INCLUYE: CARGA Y RETIRO AL BANCO DE DESPERIDICIO DE LA OBRA INDICADO POR EL SUPERVISOR, RETIRO DE ESTRUCTURA DE SOPORTE, MANIOBRAS, ANDAMIAJE, HERRAMIENTA, EQUIPO EN CUALQUIER ALTURA Y EN CUALQUIER NIVEL, TODO LO NECESARIO PARA SU CORRECTA EJECUCION Y MANO DE OBRA. | M2. | 148 |  |  | 0
370 |  | DEMOLICION DE PLAFON DE TABLAROCA EN AREAS DE PROYECTO. INCLUYE: CARGA Y RETIRO DE ESCOMBRO AL BANCO DE DESPERIDICIO DE LA OBRA INDICADO POR EL SUPERVISOR, MANIOBRAS, ANDAMIAJE, HERRAMIENTA, EQUIPO EN CUALQUIER ALTURA Y EN CUALQUIER NIVEL, TODO LO NECESARIO PARA SU CORRECTA EJECUCION Y MANO DE OBRA. | M2. | 1183 |  |  | 0
380 |  | RETIRO DE DUCTOS DE AIRE ACONDICIONADO DISTRIBUIDOS EN EL AREA DE PROYECTO DE REMODELACION DONDE SE RETIRARA PLAFON DE TABLAROCA, PLAFON REGISTRABLE Y AREAS SIN PLAFON (NO INCLUYE AREA DE AUTOPSIA), CON RECUPERACION SEGÚN CONDICIÓN (SOLO DUCTOS DE LÁMINA). INCLUYE: CARGA Y RETIRO AL LUGAR INDICADO POR LA SUPERVISION DE LA OBRA, MANIOBRAS, HERRAMIENTA, EQUIPO EN CUALQUIER ALTURA Y EN CUALQUIER NIVEL, TODO LO NECESARIO PARA SU CORRECTA EJECUCION Y MANO DE OBRA. | M2 | 1909
390 | 12140053 | DEMOLICION DE MUROS DE TABLAROCA. INCLUYE: CARGA Y RETIRO DE ESCOMBRO AL BANCO DE DESPERDICIO DE LA OBRA INDICADO POR EL SUPERVISOR, CORTE Y RETIRO DE ESTRUCTURA METALICA, RESANES, MANIOBRAS, LIMPIEZA, HERRAMIENTA, EQUIPO EN CUALQUIER ALTURA Y EN CUALQUIER NIVEL, MANO DE OBRA Y TODO LO NECESARIO PARA SU CORRECTA EJECUCION. | M2 | 207
400 |  | DEMOLICION DE MURO DE BLOCK DE 15 CM. DE ESPESOR. INCLUYE: CARGA Y RETIRO DE ESCOMBRO AL BANCO DE DESPERDICIO DE LA OBRA INDICADO POR EL SUPERVISOR, RESANES, MANIOBRAS, LIMPIEZA, HERRAMIENTA, EQUIPO EN CUALQUIER ALTURA Y EN CUALQUIER NIVEL, MANO DE OBRA Y TODO LO NECESARIO PARA SU CORRECTA EJECUCION. | M2 | 141
410 |  | DEMOLICION DE PISO DE LOSETA CERAMICA ( DIFERENTES MEDIDAS) EN AREA DE PROYECTO. INCLUYE: CARGA Y RETIRO DE ESCOMBRO AL BANCO DE DESPERDICIO DE LA OBRA INDICADO POR EL SUPERVISOR, HERRAMIENTA, EQUIPO EN CUALQUIER ALTURA Y EN CUALQUIER NIVEL, TODO LO NECESARIO PARA SU CORRECTA EJECUCION Y MANO DE OBRA. | M2. | 1340 |  |  | 0
420 |  | DEMOLICION DE PISO DE LOSETA VINILICA DE 30 CMS. X 30 CMS. INCLUYE: CARGA Y RETIRO DE ESCOMBRO AL BANCO DE DESPERIDICIO DE LA OBRA INDICADO POR EL SUPERVISOR, HERRAMIENTA, EQUIPO EN CUALQUIER ALTURA Y EN CUALQUIER NIVEL, TODO LO NECESARIO PARA SU CORRECTA EJECUCION Y MANO DE OBRA. | M2. | 325
430 |  | DEMOLICION DE ZOCLO VINILICO DE 7 CMS. DE ALTURA. INCLUYE: CARGA Y RETIRO DE ESCOMBRO AL BANCO DE DESPERIDICIO DE LA OBRA INDICADO POR EL SUPERVISOR,, HERRAMIENTA, EQUIPO EN CUALQUIER ALTURA Y EN CUALQUIER NIVEL, TODO LO NECESARIO PARA SU CORRECTA EJECUCION Y MANO DE OBRA. | ML. | 658
440 |  | DEMOLICION DE ACABADO CERAMICO EN MUROS DEL AREA DE PROYECTO. INCLUYE: CARGA Y RETIRO DE ESCOMBRO AL BANCO DE DESPERIDICIO DE LA OBRA INDICADO POR EL SUPERVISOR, HERRAMIENTA, EQUIPO EN CUALQUIER ALTURA Y EN CUALQUIER NIVEL, TODO LO NECESARIO PARA SU CORRECTA EJECUCION Y MANO DE OBRA. | M2. | 1927 |  |  | 0
450 |  | RETIRO DE PLACA DE GRANITO EMPOTRADA EN MURO Y APOYO EN MUEBLE DE MADERA TIPO ARCHIVERO, EN LOS EXTREMOS, UBICADA EN EL AREA DE MICROSCOPIA, CON RECUPERACION. INCLUYE: CARGA Y RETIRO AL LUGAR INDICADO POR EL SUPERVISOR, HERRAMIENTA, EQUIPO EN CUALQUIER ALTURA Y CUALQUIER NIVEL, MANO DE OBRA, TODO LO NECESARIO PARA SU CORRECTA EJECUCION Y MANO DE OBRA.
460 |  | A) DE 13.40 MTS. X 0.60 MTS. DE ANCHO X 0.02 MTS. DE ESPESOR, 0.15 MTS. DE FALDÓN AL FRENTE, 0.10 MTS DE PECHERA RECARGADA EN MURO. | PZA. | 1
470 |  | DEMOLICION DE BARRA DE CONCRETO RECUBIERTA DE ACABADO CERAMICO, EMPOTRADA EN MURO DE BLOCK, EN AREA DE FOTO (ANATOMIA Y PATOLOGICA). INCLUYE: CARGA Y RETIRO DE ESCOMBRO AL BANCO DE DESPERDICIO DE LA OBRA INDICADO POR EL SUPERVISOR, HERRAMIENTA, EQUIPO EN CUALQUIER ALTURA Y CUALQUIER NIVEL, MANO DE OBRA, TODO LO NECESARIO PARA SU CORRECTA EJECUCION Y MANO DE OBRA.
480 |  | A) DE 2.95 MTS. X 0.50 MTS. DE ANCHO X 0.10 MTS. DE ESPESOR. | PZA. | 1
490 |  | RETIRO DE APARATOS SANITARIOS CON RECUPERACIÓN SEGÚN CONDICIÓN, EN AREAS DE BAÑOS. INCLUYE: CARGA Y RETIRO AL LUGAR INDICADO POR EL SUPERVISOR DE LA OBRA, CANCELACION DE INSTALACION, HIDRAULICA, SANITARIA, TAPONES, HERRAMIENTA, EQUIPO EN CUALQUIER ALTURA Y EN CUALQUIER NIVEL, MANO DE OBRA, TODO LO NECESARIO PARA SU CORRECTA EJECUCION Y MANO DE OBRA. | PZA. | 26 |  |  | 0
500 |  | RETIRO DE OVALINES CON RECUPERACION SEGÚN CONDICION EN AREA DE BAÑOS. INCLUYE: CARGA Y RETIRO AL LUGAR INDICADO POR EL SUPERVISOR DE LA OBRA, CANCELACION DE INSTALACION, HIDRAULICA, SANITARIA, TAPONES, HERRAMIENTA, EQUIPO EN CUALQUIER ALTURA Y EN CUALQUIER NIVEL, MANO DE OBRA, TODO LO NECESARIO PARA SU CORRECTA EJECUCION Y MANO DE OBRA. | PZA. | 17
510 |  | RETIRO DE LAVABOS CON RECUPERACIÓN SEGÚN CONDICIÓN, EN AREAS DE BAÑOS, INCLUYE: CARGA Y RETIRO AL LUGAR INDICADO POR EL SUPERVISOR DE LA OBRA, CANCELACION DE INSTALACION, HIDRAULICA, SANITARIA, TAPONES, HERRAMIENTA, EQUIPO EN CUALQUIER ALTURA Y EN CUALQUIER NIVEL, MANO DE OBRA Y TODO LO NECESARIO PARA SU CORRECTA EJECUCION Y MANO DE OBRA. |  |  |  |  | 0
520 |  | A) LAVABO DE EMPOTRAR EN MURO. | PZA. | 10
530 |  | RETIRO DE PORTAROLLO PARA PAPEL HIGIENICO EN INODORO CON RECUPERACIÓN SEGÚN CONDICIÓN, EN BAÑOS. INCLUYE: CARGA Y RETIRO AL LUGAR INDICADO POR EL SUPERVISOR DE LA OBRA, RESANES NECESARIOS, HERRAMIENTA, EQUIPO EN CUALQUIER ALTURA Y CUALQUIER NIVEL, MANO DE OBRA Y TODO LO NECESARIO PARA SU CORRECTA EJECUCION Y MANO DE OBRA. | PZA. | 26 |  |  | 0
540 |  | RETIRO DE DOSIFICADOR DE JABON CON RECUPERACION SEGÚN CONDICIÓN. INCLUYE: CARGA Y RETIRO AL LUGAR INDICADO POR EL SUPERVISOR DE LA OBRA, RESANES NECESARIOS, HERRAMIENTA, EQUIPO EN CUALQUIER ALTURA Y CUALQUIER NIVEL, MANO DE OBRA Y TODO LO NECESARIO PARA SU CORRECTA EJECUCION Y MANO DE OBRA. | PZA. | 13 |  |  | 0
550 |  | RETIRO DE PORTAJABONERA CERAMICA EN LAVABOS DE 1/2 BAÑOS CON RECUPERACION SEGÚN CONDICION. INCLUYE: CARGA Y RETIRO AL LUGAR INDICADO POR EL SUPERVISOR DE LA OBRA, RESANES NECESARIOS, HERRAMIENTA, EQUIPO EN CUALQUIER ALTURA Y CUALQUIER NIVEL, MANO DE OBRA Y TODO LO NECESARIO PARA SU CORRECTA EJECUCION Y MANO DE OBRA. | PZA. | 8
560 |  | RETIRO DE PORTAJABONERA DE ALUMINIO EMPOTRADAS EN MURO DE REGADERAS Y LAVABOS,CON RECUPERACION SEGÚN CONDICION. INCLUYE: CARGA Y RETIRO AL LUGAR INDICADO POR EL SUPERVISOR DE LA OBRA, RESANES NECESARIOS, HERRAMIENTA, EQUIPO EN CUALQUIER ALTURA Y CUALQUIER NIVEL, MANO DE OBRA Y TODO LO NECESARIO PARA SU CORRECTA EJECUCION Y MANO DE OBRA. | PZA. | 18
570 |  | RETIRO DE DESPACHADOR DE TOALLAS DE MANOS CON RECUPERACION SEGÚN CONDICIÓN. INCLUYE: CARGA Y RETIRO AL LUGAR INDICADO POR EL SUPERVISOR DE LA OBRA, RESANES NECESARIOS, HERRAMIENTA, EQUIPO EN CUALQUIER ALTURA Y CUALQUIER NIVEL, MANO DE OBRA, TODO LO NECESARIO PARA SU CORRECTA EJECUCION Y MANO DE OBRA. | PZA. | 15
580 |  | RETIRO DE MUEBLE METALICO DE 45 CMS. X 90 CMS. TIPO TARJA EN 1/2 BAÑO DE AREA DE LAVANDERÍA CON RECUPERACION SEGUN CONDICIÓN. INCLUYE: CARGA Y RETIRO AL LUGAR INDICADO POR EL SUPERVISOR DE LA OBRA, CANCELACION DE INSTALACION, HIDRAULICA, SANITARIA, TAPONES, HERRAMIENTA, EQUIPO EN CUALQUIER ALTURA Y CUALQUIER NIVEL, MANO DE OBRA, TODO LO NECESARIO PARA SU CORRECTA EJECUCION Y MANO DE OBRA. | PZA. | 1
590 |  | RETIRO DE ESPEJOS CON RECUPERACION SEGÚN CONDICIÓN. INCLUYE: CARGA Y RETIRO AL LUGAR INDICADO POR EL SUPERVISOR DE LA OBRA, RESANES, NECESARIOS, HERRAMIENTA, EQUIPO, A CUALQUIER ALTURA Y CUALQUIER NIVEL, MANO DE OBRA, TODO LO NECESARIO PARA SU CORRECTA EJECUCION Y MANO DE OBRA.
600 |  | A) DE 0.30 MTS. X 0.60 MTS. DE ALTURA AREA DE MEDIOS BAÑOS). | PZA. | 8
610 |  | B) DE 0.40 MTS. X 0.60 MTS. DE ALTURA. (AREA DE MEDIOS BAÑOS). | PZA. | 2
620 |  | C) DE 2.80 MTS. X 0.80 MTS. DE ALTURA.(AREA DE BAÑOS VESTIDORES HOMBRES Y MUJERES). | PZA. | 4
630 |  | RETIRO DE COLADERA DE PISO SIN RECUPERACION EN AREA DE BAÑOS Y LIMPIEZA. INCLUYE: CARGA Y RETIRO AL BANCO DE DESPERDICIO DE LA OBRA INDICADO POR EL SUPERVISOR, MANIOBRAS, EQUIPO, HERRAMIENTA, TODO LO NECESARIO PARA SU CORRECTA EJECUCION. | PZA. | 28
640 |  | RETIRO DE DE REGADERA (BRAZO Y CEBOLLETA), SIN RECUPERACION, EN AREA DE BAÑOS VESTIDORES. INCLUYE: CARGA Y RETIRO AL LUGAR INDICADO POR EL SUPERVISOR, CANCELACION DE INSTALACION HIDRAULICA, TAPONES, HERRAMIENTA, EQUIPO EN CUALQUIER ALTURA Y CUALQUIER NIVEL, MANO DE OBRA, TODO LO NECESARIO PARA SU CORRECTA EJECUCION Y MANO DE OBRA. | PZA. | 15
650 |  | RETIRO DE JUEGO DE MANERALES SIN RECUPERACION, EN AREA DE BAÑOS VESTIDORES. INCLUYE: CARGA Y RETIRO AL LUGAR INDICADO POR EL SUPERVISOR, CANCELACION DE INSTALACION HIDRAULICA, TAPONES, HERRAMIENTA, EQUIPO EN CUALQUIER ALTURA Y CUALQUIER NIVEL, MANO DE OBRA, TODO LO NECESARIO PARA SU CORRECTA EJECUCION Y MANO DE OBRA. | PZA. | 15
660 |  | RETIRO DE GANCHOS METALICOS EN AREAS E PROYECTO CON RECUPERACION SEGÚN CONDICION. INCLUYE: CARGA Y RETIRO AL LUGAR INDICADO POR EL SUPERVISOR DE LA OBRA, RESANES NECESARIOS, HERRAMIENTA, EQUIPO EN CUALQUIER ALTURA Y CUALQUIER NIVEL, MANO DE OBRA Y TODO LO NECESARIO PARA SU CORRECTA EJECUCION Y MANO DE OBRA. | PZA. | 8
670 |  | RETIRO DE GANCHOS CERAMICOS EN AREAS DE MEDIOS BAÑOS CON RECUPERACION SEGÚN CONDICION. INCLUYE: CARGA Y RETIRO AL LUGAR INDICADO POR EL SUPERVISOR DE LA OBRA, RESANES NECESARIOS, HERRAMIENTA, EQUIPO EN CUALQUIER ALTURA Y CUALQUIER NIVEL, MANO DE OBRA Y TODO LO NECESARIO PARA SU CORRECTA EJECUCION Y MANO DE OBRA. | PZA. | 8
680 |  | RETIRO DE REPISAS DE MADERA DE 1.40 MTS. DE LARGO Y 0.30 MTS. DE ANCHO, CON RECUPERACION, SEGÚN CONDICIÓN, EN AREA DE MACROSCOPIA. INCLUYE: CARGA Y RETIRO AL LUGAR INDICADO POR EL SUPERVISOR DE LA OBRA, HERRAMIENTA, EQUIPO EN CUALQUIER ALTURA Y CUALQUIER NIVEL, MANO DE OBRA, TODO LO NECESARIO PARA SU CORRECTA EJECUCION Y MANO DE OBRA. | PZA. | 4
690 |  | RETIRO DE GABINETE CON TARJA, CUBIERTA DE ACERO INOXIDABLE DE 1.30 MTS. X 0.60 MTS. DE AREA DE CITOLOGÍA Y MACROSCOPIA, CON RECUPERACION SEGUN CONDICIÓN. INCLUYE: CARGA Y RETIRO AL LUGAR INDICADO POR EL SUPERVISOR DE LA OBRA, CANCELACION DE INSTALACION, HIDRAULICA, SANITARIA, TAPONES, HERRAMIENTA, EQUIPO EN CUALQUIER ALTURA Y CUALQUIER NIVEL, MANO DE OBRA, TODO LO NECESARIO PARA SU CORRECTA EJECUCION Y MANO DE OBRA. | PZA. | 4
700 |  | RETIRO DE GABINETE CON CUBIERTA DE ACERO INOXIDABLE, CON RECUPERACION, SEGÚN CONDICIÓN, EN AREA DE CITOLOGÍA Y DESCRIPCIÓN MACROSCOPICA. INCLUYE: CARGA Y RETIRO AL LUGAR INDICADO POR EL SUPERVISOR DE LA OBRA, HERRAMIENTA, EQUIPO EN CUALQUIER ALTURA Y CUALQUIER NIVEL, MANO DE OBRA, TODO LO NECESARIO PARA SU CORRECTA EJECUCION Y MANO DE OBRA.
710 |  | A) DE 3.60 MTS. DE LARGO X 0.60 MTS. DE ANCHO. X 0.75 MTS. | PZA. | 1
720 |  | B) DE 2.00 MTS. DE LARGO X 0.60 MTS. DE ANCHO X 0.75 MTS. | PZA. | 2
730 |  | RETIRO DE GABINETE METALICO SUPERIOR, CON PUERTAS DE CRISTAL CORREDIZAS, CON RECUPERACION, SEGÚN CONDICIÓN, EN AREA DE CITOLOGÍA Y DESCRIPCIÓN MACROSCOPICA. INCLUYE: CARGA Y RETIRO AL LUGAR INDICADO POR EL SUPERVISOR DE LA OBRA, HERRAMIENTA, EQUIPO EN CUALQUIER ALTURA Y CUALQUIER NIVEL, MANO DE OBRA, TODO LO NECESARIO PARA SU CORRECTA EJECUCION Y MANO DE OBRA.
740 |  | A) DE 2.00 MTS DE LARGO X 0.40 MTS DE ANCHO | PZA. | 1
750 |  | B) DE 4.00 MTS DE LARGO X 0.40 MTS DE ANCHO | PZA. | 1
760 |  | C) DE 3.00 MTS DE LARGO X 0.40 MTS DE ANCHO | PZA. | 2
770
780 |  | RETIRO DE LECTOR DE RADIOGRAFIAS CON RECUPERACION EN AREAS DE PROYECTO ( MICROSCOPIA). INCLUYE: CARGA Y RETIRO AL LUGAR INDICADO POR EL SUPERVISOR, MANIOBRAS, HERRAMIENTA, EQUIPO EN CUALQUIER ALTURA Y EN CUALQUIER NIVEL, TODO LO NECESARIO PARA SU CORRECTA EJECUCION Y MANO DE OBRA. | PZA. | 2
790 |  | RETIRO DE PERSIANAS VERTICALES DE PVC DE 2.00 MTS. DE ALTURA EN AREA DE PRIVADO DE DEL AREA DE ANATOMÍA PATOLÓGICA SIN RECUPERACION. INCLUYE: CARGA Y RETIRO AL BANCO DE DESPERDICIO DE LA OBRA INDICADO POR EL SUPERVISOR, HERRAMIENTA, EQUIPO EN CUALQUIER ALTURA Y CUALQUIER NIVEL, MANO DE OBRA, TODO LO NECESARIO PARA SU CORRECTA EJECUCION Y MANO DE OBRA.
800 |  | A) EN CLARO DE 3.35 MTS. X 2.00 MTS. (AREA DE REC. HUMANOS). | PZA. | 1
.
810 |  | RETIRO DE PERSIANAS PLEGABLE HORIZONTAL DE TELA DE 3.35 MTS. X 2.00 MTS. DE ALTURA EN AREA DE PRIVADO DE DE JEFE DE AREA DE ANATOMÍA PATOLÓGICA SIN RECUPERACION . INCLUYE: CARGA Y RETIRO AL BANCO DE DESPERDICIO DE LA OBRA INDICADO POR EL SUPERVISOR, HERRAMIENTA, EQUIPO EN CUALQUIER ALTURA Y CUALQUIER NIVEL, MANO DE OBRA, TODO LO NECESARIO PARA SU CORRECTA EJECUCION Y MANO DE OBRA. | PZA. | 1
820 |  | RETIRO DE PUERTAS DE MADERA CON RECUPERACION SEGÚN CONDICIÓN. INCLUYE: RETIRO DE MARCOS Y CHAMBRANA DE MADERA ( DONDE SE REQUIERA), CARGA Y RETIRO AL LUGAR INDICADO POR EL SUPERVISOR DE LA OBRA, HERRAMIENTA, EQUIPO EN CUALQUIER ALTURA Y CUALQUIER NIVEL, MANIOBRAS, RESANES, TODO LO NECESARIO PARA SU CORRECTA EJECUCION Y MANO DE OBRA.
830 |  | A) EN CLARO DE 0.67 MTS. X 2.10 MTS. | PZA. | 2
840 |  | B) EN CLARO DE 0.80 MTS. X 2.10 MTS. | PZA. | 8
850 |  | C) EN CLARO DE 0.85 MTS. X 2.10 MTS. | PZA. | 3
860 |  | D) EN CLARO DE 0.90 MTS. X 2.10 MTS. | PZA. | 11
870 |  | E) EN CLARO DE 0.93 MTS. X 2.10 MTS. | PZA. | 1
880 |  | F) EN CLARO DE 0.95 MTS. X 2.10 MTS. | PZA. | 5
890 |  | G) EN CLARO DE 1.08 MTS. X 2.10 MTS. DE ALTURA | PZA. | 1
900 |  | H) EN CLARO DE 1.14 MTS. X 2.10 MTS. DE ALTURA | PZA. | 1
910 |  | I) EN CLARO DE 1.18 MTS. X 2.10 MTS. DE ALTURA | PZA. | 1
920 |  | J) EN CLARO DE 1.22 MTS. X 2.10 MTS. DE ALTURA | PZA. | 2
930 |  | K) EN CLARO DE 1.26 MTS. X 2.10 MTS. DE ALTURA | PZA. | 1
940 |  | RETIRO DE PUERTA Y FIJO DE MADERA EN CLARO DE 2.21 MTS. X 2.10 MTS. AREA DE ACCESO A ROPERIA (ENTRE EJES F-G Y 2-3), CON RECUPERACION SEGUN CONDICIÓN, INCLUYE: CARGA Y RETIRO AL LUGAR INDICADO POR EL SUPERVISOR DE LA OBRA, HERRAMIENTA, EQUIPO EN CUALQUIER ALTURA Y CUALQUIER NIVEL, MANIOBRAS, RESANES, TODO LO NECESARIO PARA SU CORRECTA EJECUCION Y MANO DE OBRA. | PZA.
950 |  | A) PUERTA DE 1.08 MTS. X 2.10 MTS. DE ALTURA | PZA. | 1
960 |  | B) FIJO DE 1.08 MTS. X 2.10 MTS. DE ALTURA | PZA. | 1
970 |  | RETIRO DE PUERTA DOBLE DE PERFIL DE ALUMINIO Y CRISTAL CON RECUPERACION SEGÚN CONDICIÓN. INCLUYE: CARGA Y RETIRO AL LUGAR INDICADO POR EL SUPERVISOR DE LA OBRA, HERRAMIENTA, EQUIPO EN CUALQUIER ALTURA Y CUALQUIER NIVEL, RESANES, MANIOBRAS, TODO LO NECESARIO PARA SU CORRECTA EJECUCION Y MANO DE OBRA
980 |  | A) EN CLARO DE 1.70 MTS. X 2.10 MTS. DE ALTURA, EN AREA DE ACCESO EXTERIOR A LAVANDERÍA (EJES 1-H) | PZA. | 1
990 |  | B) EN CLARO DE 1.62 MTS. X 2.10 MTS. DE ALTURA EN AREA DE ACCESO EXTERIOR (EJE 1-J) Y AREA DE ACCESO EXTERIOR AL ALMACEN (EJE 5-L). | PZA. | 2
1000 |  | C) EN CLARO DE 2.82 MTS. X 2.10 MTS. DE ALTURA, AREA DE ACCESO A AUTOPSIAS, (EJE 3 ENTRE N-O). | PZA. | 1
1010 |  | D) DE 1.80 MTS. X 2.10 MTS. DE ALTURA, (EJE M ENTRE 2-3) | PZA | 1
1020 |  | E) DE 2.00 MTS. X 2.10 MTS. DE ALTURA, (ENTRE EJE J-K Y 2-3). | PZA | 1
1030 |  | F) DE 1.90 MTS. X 2.10 MTS. DE ALTURA, EN AREA DE ACCESO DE OPERADOR DEL CONMUTADOR, (ENTRE EJES 4-5 Y E-F). | PZA. | 1
1040 |  | RETIRO DE PUERTA DOBLE CON FIJOS LATERALES Y SUPERIOR, DE PERFIL DE ALUMINIO Y CRISTAL, EN CLARO DE 2.77 MTS. X 2.64 MTS. CON RECUPERACION SEGÚN CONDICIÓN, EN AREA DE ACCESO EXTERIOR DE AUTOPSIAS, (ENTRE EJES 1 Y N-O). INCLUYE: CARGA Y RETIRO AL LUGAR INDICADO POR EL SUPERVISOR DE LA OBRA, HERRAMIENTA, EQUIPO EN CUALQUIER ALTURA Y CUALQUIER NIVEL, RESANES, MANIOBRAS, TODO LO NECESARIO PARA SU CORRECTA EJECUCION Y MANO DE OBRA
1050 |  | A) FIJO SUPERIOR DE 2.77 MTS. X 0.54 MTS. DE ALTURA | PZA. | 1
1060 |  | B) FIJO LATERAL DE 0.385 MTS. X 2.10 MTS. DE ALTURA | PZA. | 2
1070 |  | C) PUERTA EN 2 HOJAS, DE 2.00 MTS. X 2.10 MTS. DE ALTURA | PZA. | 1
1080 |  | RETIRO DE PUERTA SENCILLA DE PERFIL DE ALUMINIO Y CRISTAL CON RECUPERACION SEGÚN CONDICIÓN. INCLUYE: CARGA Y RETIRO AL LUGAR INDICADO POR EL SUPERVISOR DE LA OBRA, HERRAMIENTA, EQUIPO EN CUALQUIER ALTURA Y CUALQUIER NIVEL, RESANES, MANIOBRAS, TODO LO NECESARIO PARA SU CORRECTA EJECUCION Y MANO DE OBRA
1090 |  | A) PUERTA DE 0.75 MTS. X 2.10 MTS. DE ALTURA, ACCESO A TIENDITAS DE REGALOS Y FUENTE DE SODAS. | PZA. | 2
1100 |  | B) PUERTA DE 1.07 MTS. X 2.10 MTS. DE ALTURA, EN AREA DE AUTOPSIAS, (ENTRE EJES 1 Y N-O) | PZA. | 1
1110 |  | C) PUERTA DE 1.34 MTS. X 2.10 MTS. DE ALTURA, (ENTRE EJES N-O Y 1-2). | PZA. | 1
1120 |  | RETIRO DE CANCEL DE PERFIL DE ALUMINIO Y CRISTAL SIN PUERTAS EN CLARO DE 3.10 MTS. X 2.64 MTS. DE ALTURA, EN AREAS DE ACCESO A CITOLOGIA Y DECRIPCION MACROSCOPICA, (ENTRE EJES 1-2 Y M-N) CON RECUPERACION SEGÚN CONDICION, INCLUYE: CARGA Y RETIRO AL LUGAR INDICADO POR EL SUPERVISOR DE LA OBRA, HERRAMIENTA, EQUIPO EN CUALQUIER ALTURA Y CUALQUIER NIVEL, RESANES, MANIOBRAS, TODO LO NECESARIO PARA SU CORRECTA EJECUCION Y MANO DE OBRA.
1130 |  | A) FIJO SUPERIOR DE 3.10 MTS X 0.54 MTS. DE ALTURA | PZA. | 2
1140 |  | B) FIJO LATERAL DE 1.00 MTS. X 2.10 MTS. DE ALTURA | PZA. | 4
1150 |  | RETIRO DE CANCEL DE PERFIL DE ALUMINIO CON CRISTAL EN CLARO DE 4.95 MTS. X 2.64 MTS. DE ALTURA EN AREA DE EQUIPO DE CONMUTADOR, (EN EJE F ENTRE EJE 4 Y 5), CON RECUPERACIÓN SEGÚN CONDICIÓN. INCLUYE: CARGA Y RETIRO AL LUGAR INDICADO POR EL SUPERVISOR DE LA OBRA, HERRAMIENTA, EQUIPO EN CUALQUIER ALTURA Y CUALQUIER NIVEL, RESANES, MANIOBRAS, TODO LO NECESARIO PARA SU CORRECTA EJECUCION Y MANO DE OBRA.
|  | A) FIJO SUPERIOR DE 4.95 MTS. X 0.54 MTS DE ALTURA DIVIDIDO EN SECCIONES. | PZA. | 1
1160 |  | B) FIJO LATERAL DE 1.45 MTS. X 2.10 MTS DE ALTURA. | PZA. | 1
1170 |  | C) FIJO LATERAL DE 1.69 MTS. X 2.10 MTS. DE ALTURA. | PZA. | 1
1180 |  | D) PUERTA DE 0.69 MTS. X 2.10 MTS DE ALTURA. | PZA. | 1
1190 |  | E) PUERTA DE 1.13 MTS. X 2.10 MTS DE ALTURA. | PZA. | 1
1200 |  | RETIRO DE CANCEL DE PERFIL DE ALUMINIO Y CRISTAL EN AREA DE TIENDITAS DE REGALOS Y FUENTE DE SODAS, SOBRE ANTEPECHO DE TABLAROCA, CON RECUPERACION, SEGÚN CONDICIÓN, INCLUYE: CARGA Y RETIRO AL LUGAR INDICADO POR EL SUPERVISOR DE LA OBRA, HERRAMIENTA, EQUIPO EN CUALQUIER ALTURA Y CUALQUIER NIVEL, RESANES, MANIOBRAS, TODO LO NECESARIO PARA SU CORRECTA EJECUCION Y MANO DE OBRA.
1210 |  | A) CANCEL FIJO DE 1.73 MTS. X 1.08 MTS. DE ALTURA. | PZA. | 1
1220 |  | B) CANCEL FIJO DE 1.75 MTS. X 1.78 MTS DE ALTURA. | PZA. | 1
1230 |  | C) CANCEL DE 1.57MTS. X 1.08 MTS. DE ALTURA DIVIDIDO EN FIJO SUPERIOR DE 1.57 MTS. X 0.68 MTS. E INFERIOR CON VENTANA TIPO GUILLOTINA DE 1.57 MTS. X 0.40 MTS. DE ALTURA. | PZA. | 1
1240 |  | RETIRO DE CANCEL DE PERFIL DE ALUMINIO Y CRISTAL PARA DIVIDIR AREA DE TIENDITAS DE REGALOS Y FUENTE DE SODAS, SOBRE ANTEPECHO DE TABLAROCA Y PARTE SUPERIOR PECHERA DE TABLAROCA,CON RECUPERACION, SEGÚN CONDICIÓN, INCLUYE: CARGA Y RETIRO AL LUGAR INDICADO POR EL SUPERVISOR DE LA OBRA, HERRAMIENTA, EQUIPO EN CUALQUIER ALTURA Y CUALQUIER NIVEL, RESANES, MANIOBRAS, TODO LO NECESARIO PARA SU CORRECTA EJECUCION Y MANO DE OBRA.
1250 |  | A) FIJO DE 1.93 MTS. X 1.08 MTS. DE ALTURA. | PZA. | 1
1260 |  | RETIRO DE CANCEL DE PERFIL DE ALUMINIO Y CRISTAL EN CLARO DE 2.69 MTS. X 2.64 MTS. DE ALTURA, EN AREA DE OFICINA DE LIMPIEZA (EJE 2 ENTRE G-H), CON RECUPERACION, SEGÚN CONDICIÓN, INCLUYE: CARGA Y RETIRO AL LUGAR INDICADO POR EL SUPERVISOR DE LA OBRA, HERRAMIENTA, EQUIPO EN CUALQUIER ALTURA Y CUALQUIER NIVEL, RESANES, MANIOBRAS, TODO LO NECESARIO PARA SU CORRECTA EJECUCION Y MANO DE OBRA.
1270 |  | A) FIJO SUPERIOR DE 2.69 M TS. X 0.54 MTS. DE ALTURA. | PZA. | 1
1280 |  | B) FIJO LATERAL 1.74 MTS. X 2.10 MTS. DE ALTURA. | PZA. | 1
1290 |  | C) PUERTA DE 0.95 MTS. X 2.10 MTS. DE ALTURA. | PZA. | 1
1300 |  | RETIRO DE CANCEL DE PERFIL DE ALUMINIO Y CRISTAL EN CLARO DE 4.11 MTS. X 2.64 MTS. DE ALTURA, EN AREA DE LIMPIEZA (ENTRE EJES G-H Y 1-2), CON RECUPERACION, SEGÚN CONDICIÓN, INCLUYE: CARGA Y RETIRO AL LUGAR INDICADO POR EL SUPERVISOR DE LA OBRA, HERRAMIENTA, EQUIPO EN CUALQUIER ALTURA Y CUALQUIER NIVEL, RESANES, MANIOBRAS, TODO LO NECESARIO PARA SU CORRECTA EJECUCION Y MANO DE OBRA.
1310 |  | A) FIJO SUPERIOR DE 4.11 M TS. X 0.54 MTS. DE ALTURA. | PZA. | 1
1320 |  | B) FIJO LATERAL DE 3.24 M TS. X 2.10 MTS. DE ALTURA. | PZA. | 1
1330 |  | C) FIJO SUPERIOR DE 2.00 M TS. X 0.54 MTS. DE ALTURA. | PZA. | 1
1340 |  | D) FIJO LATERAL DE 2.00 MTS. X 2.10 MTS. DE ALTURA. | PZA. | 1
1350 |  | E) PUERTA DE 0.87 M TS. X 2.10 MTS. DE ALTURA. | PZA. | 1
1360 |  | RETIRO DE CANCEL DE PERFIL DE ALUMINIO Y CRISTAL EN CLARO DE 1.85 MTS. X 2.64 MTS. DE ALTURA, EN AREA ENTRE EJES J-K Y 1-2), CON RECUPERACION, SEGÚN CONDICIÓN, INCLUYE: CARGA Y RETIRO AL LUGAR INDICADO POR EL SUPERVISOR DE LA OBRA, HERRAMIENTA, EQUIPO EN CUALQUIER ALTURA Y CUALQUIER NIVEL, RESANES, MANIOBRAS, TODO LO NECESARIO PARA SU CORRECTA EJECUCION Y MANO DE OBRA.
1370 |  | A) FIJO LATERAL DE 0.53 MTS. X 2.10 MTS. DE ALTURA. | PZA. | 1
1380 |  | B) FIJO LATERAL DE 0.42 M TS. X 2.10 MTS. DE ALTURA. | PZA. | 1
1390 |  | C) FIJO SUPERIOR DE 1.85 MTS. X 0.54 MTS. DE ALTURA. | PZA. | 1
1400 |  | D) PUERTA DE 0.90 MTS. X 2.10 MTS. DE ALTURA. | PZA. | 1
1410 |  | RETIRO DE CANCEL DE PERFIL DE ALUMINIO, CON CRISTAL PARTE SUPERIOR Y CON PVC EN PARTE INFERIOR EN CLARO DE 2.90 MTS. X 2.64 MTS. DE ALTURA, EN AREA DE HISTOLOGÍA (EN EJE M ENTRE 1-2), CON RECUPERACION, SEGÚN CONDICIÓN, INCLUYE: CARGA Y RETIRO AL LUGAR INDICADO POR EL SUPERVISOR DE LA OBRA, HERRAMIENTA, EQUIPO EN CUALQUIER ALTURA Y CUALQUIER NIVEL, RESANES, MANIOBRAS, TODO LO NECESARIO PARA SU CORRECTA EJECUCION Y MANO DE OBRA.
1420 |  | A) FIJO SUPERIOR DE 2.90 MTS. X 0.54 MTS. DE ALTURA. | PZA. | 1
1430 |  | B) FIJO DE 2.00 MTS. X 2.10 MTS. DE ALTURA. DIVIDIDO EN PARTE SUPERIOR DE ALUMINIO Y CRISTAL E INFERIOR CONVINADO CON PVC. | PZA. | 1
1440 |  | RETIRO DE CANCEL DE PERFIL DE ALUMINIO, CON CRISTAL PARTE SUPERIOR Y CON PVC EN PARTE INFERIOR, EN AREA DE ACCESO AL ALMACEN (EJE 3-L), CON RECUPERACION, SEGÚN CONDICIÓN, INCLUYE: CARGA Y RETIRO AL LUGAR INDICADO POR EL SUPERVISOR DE LA OBRA, HERRAMIENTA, EQUIPO EN CUALQUIER ALTURA Y CUALQUIER NIVEL, RESANES, MANIOBRAS, TODO LO NECESARIO PARA SU CORRECTA EJECUCION Y MANO DE OBRA.
1450 |  | A) FIJO DE 2.00 MTS. X 2.10 MTS. DE ALTURA. DIVIDIDO EN PARTE SUPERIOR DE ALUMINIO Y CRISTAL E INFERIOR CONVINADO CON PVC. | PZA. | 1
1460 |  | RETIRO DE VENTANA FIJA CON PERFIL DE ALUMINIO Y CRISTAL, EN CLARO DE 1.14 MTS. X 1.10 MTS. DE ALTURA, CON RECUPERACION, SEGÚN CONDICIÓN, EN AREA DE ANATOMÍA PATOLOGICA (EJE 2 ENTRE L-M). INCLUYE: CARGA Y RETIRO AL LUGAR INDICADO POR EL SUPERVISOR DE LA OBRA, HERRAMIENTA, EQUIPO EN CUALQUIER ALTURA Y CUALQUIER NIVEL, RESANES, MANIOBRAS, TODO LO NECESARIO PARA SU CORRECTA EJECUCION Y MANO DE OBRA.
1470 |  | A) PARTE SUPERIOR FIJA DE 1.14 MTS. X 0.70 MTS. DE ALTURA. | PZA. | 1
1480 |  | B) PARTE INFERIOR CORREDIZA DE 1.14 MTS. X 0.40 MTS. DE ALTURA. | PZA. | 1
1490 |  | RETIRO DE VENTANAS FIJAS CON PERFIL DE ALUMINIO Y CRISTAL, SOBRE ANTEPECHO DE TRABLAROCA DE 1.00 MTS. DE ALTURA Y PECHERA DE TABLAROCA DE 0.57 MTS. DE ALTURA, CON RECUPERACION SEGUN CONDICIÓN, EN AREA DE OFICINA DEL JEFE DE ALMACÉN. INCLUYE: CARGA Y RETIRO AL LUGAR INDICADO POR EL SUPERVISOR DE LA OBRA, HERRAMIENTA, EQUIPO EN CUALQUIER ALTURA Y CUALQUIER NIVEL, RESANES, MANIOBRAS, TODO LO NECESARIO PARA SU CORRECTA EJECUCION Y MANO DE OBRA.
1500 |  | A) DE 2.83 MTS. X 1.13 MTS. DE ALTURA. | PZA. | 1
1510 |  | B) DE 2.19 MTS. X 1.13 MTS. DE ALTURA. | PZA. | 1
1520 |  | C) DE 1.96 MTS. X 1.13 MTS. DE ALTURA. | PZA. | 1
1530 |  | RETIRO DE PUERTA CON PERFIL DE ALUMINIO CON CRISTAL PARTE SUPERIOR Y PVC, PARTE INFERIOR, CON RECUPERACION SEGUN CONDICIÓN, EN AREA DE OFICINA DEL JEFE DE ALMACÉN. INCLUYE: CARGA Y RETIRO AL LUGAR INDICADO POR EL SUPERVISOR DE LA OBRA, HERRAMIENTA, EQUIPO EN CUALQUIER ALTURA Y CUALQUIER NIVEL, RESANES, MANIOBRAS, TODO LO NECESARIO PARA SU CORRECTA EJECUCION Y MANO DE OBRA. | PZA. | 1
1540 |  | RETIRO DE MAMPARAS DE TIPO SANILOCK EN BAÑOS CON RECUPERACION SEGÚN CONDICIÓN. INCLUYE: CARGA Y RETIRO AL LUGAR INDICADO INDICADO POR EL SUPERVISOR DE LA OBRA, HERRAMIENTA, EQUIPO EN CUALQUIER ALTURA Y CUALQUIER NIVEL, MANIOBRAS, DESMONTE DE PUERTAS, HERRAJES, PILASTRAS, RESANES, TODO LO NECESARIO PARA SU CORRECTA EJECUCION Y MANO DE OBRA
BAÑOS VESTIDORES EMPLEADOS HOMBRES Y MUJERES.
1550 |  | A) PANEL LATERAL DE 1.70 MTS. X 1.50 MTS. DE ALT. | PZA. | 8
1560 |  | B) PILASTRA DE PARED DE 0.12 MTS. X 1.80 MTS. DE ALT. | PZA. | 6
1570 |  | C) PILASTRA CENTRAL DE 0.32 MTS. X 1.80 MTS. DE ALT. | PZA. | 12
1580 |  | D) PILASTRA CENTRAL DE 0.40 MTS. X 1.80 MTS DE ALT. | PZA. | 3
1590 |  | E) PUERTA DE 0.60 MTS. X 1.50 MTS. DE ALT. | PZA. | 15
1600 |  | RETIRO Y MANTENIMIENTO DE PUERTA METALICA CORREDIZA DE 1 HOJA EN CLARO DE 1.45 MTS. X 2.10 MTS. UBICADA EN ACCESO AL AREA DE DEPOSITO DE ROPA SUCIA (ENTRE EJES F-G Y 2-3) CON RECUPERACION SEGÚN CONDICIÓN. INCLUYE: CARGA Y RETIRO AL LUGAR INDICADO POR EL SUPERVISOR PARA SU MANTENIMIENTO A BASE DE LIJADO DE PINTURA, APLICACION DE PINTURA ESMALTE ANTICORROSIVO MARCA BEREL O SIMILAR, COLOR SEGUN MUESTRA, PARA SU POSTERIOR REINSTALACION, HERRAMIENTA, EQUIPO EN CUALQUIER ALTURA Y CUALQUIER NIVEL, RESANES, MANIOBRAS, TODO LO NECESARIO PARA SU CORRECTA EJECUCION Y MANO DE OBRA | PZA. | 1
1610 |  | RETIRO Y MANTENIMIENTO DE PUERTA METALICA CORREDIZA EN 2 HOJAS EN CLARO DE 2.35 MTS. X 2.10 MTS. UBICADA EN ACCESO AL AREA DE CUARTO DE TRIQUES (ENTRE EJES H Y 2-3) CON RECUPERACION SEGÚN CONDICIÓN. INCLUYE: CARGA Y RETIRO AL LUGAR INDICADO POR EL SUPERVISOR PARA SU MANTENIMIENTO A BASE DE LIJADO DE PINTURA, APLICACION DE PINTURA ESMALTE ANTICORROSIVO MARCA BEREL O SIMILAR, COLOR SEGUN MUESTRA, PARA SU POSTERIOR REINSTALACION, HERRAMIENTA, EQUIPO EN CUALQUIER ALTURA Y CUALQUIER NIVEL, RESANES, MANIOBRAS, TODO LO NECESARIO PARA SU CORRECTA EJECUCION Y MANO DE OBRA | PZA. | 1
1620 |  | RETIRO DE PUERTA METALICA TIPO REJA EN 1 HOJA EN CLARO DE DE 1.00 MTS. X 2.10 MTS. UBICADA EN ACCESO AL AREA DE CUARTO DE MANTENIMIENTO (EN EJE 3 ENTRE I-J) CON RECUPERACION SEGÚN CONDICIÓN. INCLUYE: CARGA Y RETIRO AL LUGAR INDICADO POR EL SUPERVISOR DE LA OBRA, HERRAMIENTA, EQUIPO EN CUALQUIER ALTURA Y CUALQUIER NIVEL, RESANES, MANIOBRAS, TODO LO NECESARIO PARA SU CORRECTA EJECUCION Y MANO DE OBRA | PZA. | 1
1630 |  | RETIRO DE ESTANTES, ENFRIADORES, MATERIAL, MEDICAMENTOS, EN FARMACIA (EN UN AREA DE 71.37 M2), INCLUYE CARGA, RETIRO Y MANIOBRAS, AL LUGAR INDICADO POR EL SUPERVISOR PARA SU MANTENIMIENTO A BASE DE LIJADO DE PINTURA, APLICACION DE PINTURA ESMALTE ANTICORROSIVO MARCA BEREL O SIMILAR, COLOR SEGUN MUESTRA, PARA SU POSTERIOR REINSTALACION, HERRAMIENTA, EQUIPO EN CUALQUIER ALTURA Y CUALQUIER NIVEL, RESANES, MANIOBRAS, TODO LO NECESARIO PARA SU CORRECTA EJECUCION Y MANO DE OBRA | PZA. | 1
1640 |  | RETIRO DE ESTANTES, ENFRIADORES, MATERIAL EN GENERAL, EN ALMACEN (EN UN AREA DE 321 M2), INCLUYE CARGA, RETIRO Y MANIOBRAS, AL LUGAR INDICADO POR EL SUPERVISOR DE LA OBRA, DETERMINADO POR LA INSTITUCION, HERRAMIENTA, EQUIPO, MANIOBRAS, TRASLADO, LIMPIEZA, MANO DE OBRA Y TODO LO NERCESARIO PARA SU CORECTA EJECUCIÓN. | PZA. | 1
1650 |  | RETIRO DE MUEBLES, ESTANTES Y EQUIPOS EN DES-USO EN CUARTO DE LAVANDERIA EMPLEADO COMO CUARTO DE TRIQUES (EN UN AREA DE 151 M2), INCLUYE CARGA, RETIRO Y MANIOBRAS, AL LUGAR INDICADO POR EL SUPERVISOR DE LA OBRA, DETERMINADO POR LA INSTITUCION, HERRAMIENTA, EQUIPO, MANIOBRAS, TRASLADO, LIMPIEZA, MANO DE OBRA Y TODO LO NECESARIO PARA SU CORRECTA EJECUCIÓN. | PZA. | 1
1660 |  | RETIRO DE ESTANTES, ENFRIADORES, MEDICAMENTOS EN GENERAL, EN FARMACIA (EN UN AREA DE 72 M2), INCLUYE CARGA, RETIRO Y MANIOBRAS, AL LUGAR INDICADO POR EL SUPERVISOR DE LA OBRA, DETERMINADO POR LA INSTITUCION, HERRAMIENTA, EQUIPO, MANIOBRAS, TRASLADO, LIMPIEZA, MANO DE OBRA Y TODO LO NECESARIO PARA SU CORRECTA EJECUCIÓN. | PZA. | 1
1670 |  | RETIRO DE ESTANTES,EN ARCHIVO MUERTO (EN UN AREA DE 92 M2), INCLUYE CARGA, RETIRO Y MANIOBRAS, AL LUGAR INDICADO POR EL SUPERVISOR DE LA OBRA, DETERMINADO POR LA INSTITUCION, HERRAMIENTA, EQUIPO, MANIOBRAS, TRASLADO, LIMPIEZA, MANO DE OBRA Y TODO LO NECESARIO PARA SU CORRECTA EJECUCIÓN. | PZA. | 1
ALBAÑILERIA
1680 | 24140017 | EMPASTADO CON MORTERO CEMENTO ARENA 1:4 PARA NIVELAR, MÁXIMO 5 CM DE ESPESOR ACABADO PULIDO A BASE DE PISO SOBRE PISO GRIS MARCA INTERCERAMIC O SIMILAR. INCLUYE: SUMINISTRO DE MATERIALES, HERRAMIENTA, EQUIPO, MANO DE OBRA Y TODO LO NECESARIO PARA SU CORRECTA EJECUCIÓN. | M2 | 1452.1 |  |  | 0
1690 | 24180006 | CASTILLO DE CONCRETO DE 15 X 15 CM, FABRICADO CON CONCRETO DE F'C=150 KG/CM2 HECHO EN OBRA, ARMADO CON 4 VRS. #4 Y ESTRIBOS DE #2 @20CM. INCLUYE: MATERIALES, CIMBRA, DESCIMBRA, CURADO DE CONCRETO, ACERO DE REFUERZO, CORTES, ALAMBRE RECOCIDO, PRUEBAS DE LABORATORIO, HERRAMIENTA, EQUIPO, ELEVACIONES, ACARREOS, ANDAMIAJES Y MANO DE OBRA | ML | 86 |  |  | 0
1700 | 24180009 | CERRAMIENTO DE CONCRETO DE 15 X 20 CM, FABRICADO CON CONCRETO DE F'C=150 KG/CM2 HECHO EN OBRA, ARMADO CON 4 VRS. 1/2" Y ESTRIBOS DE ALAMBRON @20CM. INCLUYE: MATERIALES, CIMBRA, DESCIMBRA, CURADO DE CONCRETO, ACERO DE REFUERZO, CORTES, ALAMBRE RECOCIDO, PRUEBAS DE LABORATORIO, HERRAMIENTA, EQUIPO, ELEVACIONES, ACARREOS, ANDAMIAJES Y MANO DE OBRA | ML | 110 |  |  | 0
1710 |  | DALA DE DESPLANTE DE CONCRETO DE 15 X 20 CM, FABRICADO CON CONCRETO DE F'C=150 KG/CM2 HECHO EN OBRA, ARMADO CON 4 VRS. 1/2" Y ESTRIBOS DE ALAMBRON @20CM. INCLUYE: MATERIALES, CIMBRA, DESCIMBRA, CURADO DE CONCRETO, ACERO DE REFUERZO, CORTES, ALAMBRE RECOCIDO, PRUEBAS DE LABORATORIO, HERRAMIENTA, EQUIPO, ELEVACIONES, ACARREOS, ANDAMIAJES Y MANO DE OBRA | ML | 110 |  |  | 0
1720 | 24180011 | MURO DE BLOCK DE CONCRETO DE 15X20X40 CM. ASENTADO CON MORTERO CEMENTO-ARENA PROP. 1:4. INCLUYE: SUMINISTRO Y COLOCACION DE MATERIALES, ACARREO, ELEVACIONES, ANDAMIAJES, TRAZOS, CORTES, DESPERDICIOS, RETIRO DE SOBRANTES FUERA DE LA OBRA, EQUIPO, HERRAMIENTA Y MANO DE OBRA EN CUALQUIER NIVEL. | M2 | 450 |  |  | 0
1730 |  | ZARPEO EN MUROS INTERIORES PARA RECIBIR NUEVO ACABADO. CON MORTERO CEMENTO ARENA NO.5 MUESTREADO Y A PLOMO, PROP. 1:5 EN MUROS. INCLUYE: ACARREO Y FLETE DE EQUIPO, HERRAMIENTA Y MATERIALES HASTA EL LUGAR DE SU UTILIZACIÓN, PREPARACIÓN Y HUMEDECIDO DE LA SUPERFICIE, PERFILADO, FILETES EN MARCOS DE VENTANAS, REMATES, ANDAMIOS, LIMPIEZA DEL AREA, RETIRO DE SOBRANTES DENTRO Y FUERA DE LA OBRA, EQUIPO, HERRAMIENTA Y MANO DE OBRA EN CUALQUIER NIVEL. | M2 | 400 |  |  | 0
HIDRAULICO
AGUA FRÍA
1740 | 26100006 | SUMINISTRO E INSTALACIÓN DE TUBO DE COBRE DE 56MM (2 1/2") Ø TIPO "M" MCA. NACOBRE O SIMILAR INCLUYE: ACARREO, CORTES, SOLDADURA, PASTA, LIJA, DESPERDICIOS, PRUEBAS, SOPORTERIA, UNICANAL, VARILLA ROSCADA, ESPANSOR, TAQUETES, TUERCAS, ABRAZADERAS, EQUIPOS, HERRAMIENTA, MANO DE OBRA Y TODO LO NECESARIO PARA SU CORRECTA EJECUCION | ML | 31 |  |  | 0
1750 | 26100007 | SUMINISTRO E INSTALACIÓN DE TUBO DE COBRE DE 50MM (2") Ø TIPO "M" MCA. NACOBRE O SIMILAR INCLUYE: ACARREO, CORTES, SOLDADURA, PASTA, LIJA, DESPERDICIOS, PRUEBAS, SOPORTERIA, UNICANAL, VARILLA ROSCADA, ESPANSOR, TAQUETES, TUERCAS, ABRAZADERAS, EQUIPOS, HERRAMIENTA, MANO DE OBRA Y TODO LO NECESARIO PARA SU CORRECTA EJECUCION | ML | 36 |  |  | 0
1760 | 26100006 | SUMINISTRO E INSTALACIÓN DE TUBO DE COBRE DE 38MM (1 1/2") Ø TIPO "M" MCA. NACOBRE O SIMILARINCLUYE: ACARREO, CORTES, SOLDADURA, PASTA, LIJA, DESPERDICIOS, PRUEBAS, SOPORTERIA, UNICANAL, VARILLA ROSCADA, ESPANSOR, TAQUETES, TUERCAS, ABRAZADERAS, EQUIPOS, HERRAMIENTA, MANO DE OBRA Y TODO LO NECESARIO PARA SU CORRECTA EJECUCION | ML | 34 |  |  | 0
1770 | 26100005 | SUMINISTRO E INSTALACIÓN DE TUBO DE COBRE DE 32MM (1 1/4") Ø TIPO "M" MCA. NACOBRE O SIMILAR INCLUYE: ACARREO, CORTES, SOLDADURA, PASTA, LIJA, DESPERDICIOS, PRUEBAS, SOPORTERIA, UNICANAL, VARILLA ROSCADA, ESPANSOR, TAQUETES, TUERCAS, ABRAZADERAS, EQUIPOS, HERRAMIENTA, MANO DE OBRA Y TODO LO NECESARIO PARA SU CORRECTA EJECUCION | ML | 29 |  |  | 0
|  | SUMINISTRO E INSTALACIÓN DE TUBO DE COBRE DE 25MM (1") Ø TIPO "M" MCA. NACOBRE O SIMILAR INCLUYE: ACARREO, CORTES, SOLDADURA, PASTA, LIJA, DESPERDICIOS, PRUEBAS, SOPORTERIA, UNICANAL, VARILLA ROSCADA, ESPANSOR, TAQUETES, TUERCAS, ABRAZADERAS, EQUIPOS, HERRAMIENTA, MANO DE OBRA Y TODO LO NECESARIO PARA SU CORRECTA EJECUCION | ML | 15
1780 | 26100003 | SUMINISTRO E INSTALACIÓN DE TUBO DE COBRE DE 13MM (1/2") Ø TIPO "M" MCA. NACOBRE O SIMILAR INCLUYE: ACARREO, CORTES, SOLDADURA, PASTA, LIJA, DESPERDICIOS, PRUEBAS, SOPORTERIA, UNICANAL, VARILLA ROSCADA, ESPANSOR, TAQUETES, TUERCAS, ABRAZADERAS, EQUIPOS, HERRAMIENTA, MANO DE OBRA Y TODO LO NECESARIO PARA SU CORRECTA EJECUCION | ML | 67 |  |  | 0
1790 |  | SUMINISTRO E INSTALACIÓN DE TEE DE COBRE DE13 MM (1/2") Ø MCA. NACOBRE O SIMILAR INCLUYE: ACARREO, CORTES, SOLDADURA, PASTA, LIJA, DESPERDICIOS, PRUEBAS Y HERRAMIENTA. | PZA | 10 |  |  | 0
1800 |  | SUMINISTRO E INSTALACIÓN DE TEE DE COBRE DE 25MM (1") Ø MCA. NACOBRE O SIMILAR INCLUYE: ACARREO, CORTES, SOLDADURA, PASTA, LIJA, DESPERDICIOS, PRUEBAS Y HERRAMIENTA. | PZA | 10 |  |  | 0
1810 |  | SUMINISTRO E INSTALACIÓN DE TEE DE COBRE DE 32MM (1 1/4") Ø MCA. NACOBRE O SIMILAR INCLUYE: ACARREO, CORTES, SOLDADURA, PASTA, LIJA, DESPERDICIOS, PRUEBAS Y HERRAMIENTA. | PZA | 9 |  |  | 0
1820 | 26100031 | SUMINISTRO E INSTALACIÓN DE TEE DE COBRE DE 50MM (2") Ø MCA. NACOBRE O SIMILAR INCLUYE: ACARREO, CORTES, SOLDADURA, PASTA, LIJA, DESPERDICIOS, PRUEBAS Y HERRAMIENTA. | PZA | 3 |  |  | 0
1830 |  | SUMINISTRO E INSTALACIÓN DE REDUCCIÓN BUSHING DE COBRE DE (2 X 1 1/2") Ø MCA. NACOBRE O SIMILAR INCLUYE: ACARREO, SOLDADURA, PASTA, LIJA, DESPERDICIOS, PRUEBAS Y HERRAMIENTA. | PZA | 3 |  |  | 0
1840 | 26120029 | SUMINISTRO E INSTALACIÓN DE TEE DE COBRE DE 38MM (1 1/2") Ø MCA. NACOBRE O SIMILAR INCLUYE: ACARREO, CORTES, SOLDADURA, PASTA, LIJA, DESPERDICIOS, PRUEBAS Y HERRAMIENTA. | PZA | 13 |  |  | 0
1850 | 26120021 | SUMINISTRO E INSTALACIÓN DE CODO DE COBRE 90° X 38MM (1 1/2") Ø TIPO "M" MCA. NACOBRE O SIMILAR INCLUYE: ACARREO, CORTES, SOLDADURA, PASTA, LIJA, DESPERDICIOS, PRUEBAS Y HERRAMIENTA. | PZA | 2 |  |  | 0
1860 |  | SUMINISTRO E INSTALACIÓN DE REDUCCIÓN BUSHING DE COBRE DE (2" X 1 1/2") Ø MCA. NACOBRE O SIMILAR INCLUYE: ACARREO, SOLDADURA, PASTA, LIJA, DESPERDICIOS, PRUEBAS Y HERRAMIENTA. | PZA | 5 |  |  | 0
1870 |  | SUMINISTRO E INSTALACIÓN DE REDUCCIÓN BUSHING DE COBRE DE (2 1/2" X 2") Ø MCA. NACOBRE O SIMILAR INCLUYE: ACARREO, SOLDADURA, PASTA, LIJA, DESPERDICIOS, PRUEBAS Y HERRAMIENTA. | PZA | 2 |  |  | 0
1880 |  | SUMINISTRO E INSTALACIÓN DE REDUCCIÓN BUSHING DE COBRE DE (1 1/4" X 1/2") Ø MCA. NACOBRE O SIMILAR INCLUYE: ACARREO, SOLDADURA, PASTA, LIJA, DESPERDICIOS, PRUEBAS Y HERRAMIENTA. | PZA | 8 |  |  | 0
1890 |  | SUMINISTRO E INSTALACIÓN DE REDUCCIÓN BUSHING DE COBRE DE (1 1/2" X 1 1/4") Ø MCA. NACOBRE O SIMILAR INCLUYE: ACARREO, SOLDADURA, PASTA, LIJA, DESPERDICIOS, PRUEBAS Y HERRAMIENTA. | PZA | 2 |  |  | 0
1900 |  | SUMINISTRO E INSTALACIÓN DE CODO DE COBRE 90° X 25MM (1") Ø TIPO "M" MCA. NACOBRE O SIMILAR INCLUYE: ACARREO, CORTES, SOLDADURA, PASTA, LIJA, DESPERDICIOS, PRUEBAS Y HERRAMIENTA. | PZA | 8 |  |  | 0
1910 | 26120020 | SUMINISTRO E INSTALACIÓN DE CODO DE COBRE 90° X 32MM (1 1/4") Ø TIPO "M" MCA. NACOBRE O SIMILAR INCLUYE: ACARREO, CORTES, SOLDADURA, PASTA, LIJA, DESPERDICIOS, PRUEBAS Y HERRAMIENTA. | PZA | 60 |  |  | 0
1920 |  | SUMINISTRO E INSTALACIÓN DE CODO DE COBRE 90° X (1/2") Ø TIPO "M" MCA. NACOBRE O SIMILAR INCLUYE: ACARREO, CORTES, SOLDADURA, PASTA, LIJA, DESPERDICIOS, PRUEBAS Y HERRAMIENTA. | PZA | 80 |  |  | 0
1930 |  | SUMINISTRO E INSTALACIÓN DE CODO DE COBRE 90° X (1 1/2") Ø TIPO "M" MCA. NACOBRE O SIMILAR INCLUYE: ACARREO, CORTES, SOLDADURA, PASTA, LIJA, DESPERDICIOS, PRUEBAS Y HERRAMIENTA. | PZA | 2 |  |  | 0
1940 |  | SUMINISTRO E INSTALACIÓN DE REDUCCIÓN BUSHING DE COBRE DE (2 1/2" X 1") Ø MCA. NACOBRE O SIMILAR INCLUYE: ACARREO, SOLDADURA, PASTA, LIJA, DESPERDICIOS, PRUEBAS Y HERRAMIENTA. | PZA | 1 |  |  | 0
1950 |  | SUMINISTRO E INSTALACIÓN DE REDUCCIÓN BUSHING DE COBRE DE (1 1/2" X 1") Ø MCA. NACOBRE O SIMILAR INCLUYE: ACARREO, SOLDADURA, PASTA, LIJA, DESPERDICIOS, PRUEBAS Y HERRAMIENTA. | PZA | 2 |  |  | 0
1960 |  | SUMINISTRO E INSTALACIÓN DE REDUCCIÓN BUSHING DE COBRE DE (1" X 1/2") Ø MCA. NACOBRE O SIMILAR INCLUYE: ACARREO, SOLDADURA, PASTA, LIJA, DESPERDICIOS, PRUEBAS Y HERRAMIENTA. | PZA | 15 |  |  | 0
1970 |  | SUMINISTRO E INSTALACIÓN DE REDUCCIÓN BUSHING DE COBRE DE (2 1/2" X 1 1/4") Ø MCA. NACOBRE O SIMILAR INCLUYE: ACARREO, SOLDADURA, PASTA, LIJA, DESPERDICIOS, PRUEBAS Y HERRAMIENTA. | PZA | 2 |  |  | 0
1980 | 26100053 | SUMINISTRO E INSTALACIÓN DE CONECTOR MACHO DE COBRE ROSCA EXTERIOR DE 13MM (1/2") Ø MCA. NANOCOBRE O SIMILAR INCLUYE: ACARREO, SOLDADURA, PASTA, LIJA, DESPERDICIOS, PRUEBAS Y HERRAMIENTA. | PZA | 81 |  |  | 0
1990 |  | SUMINISTRO E INSTALACIÓN DE CONECTOR MACHO DE COBRE ROSCA EXTERIOR DE 32MM (1 1/4") Ø MCA. NANOCOBRE O SIMILAR INCLUYE: ACARREO, SOLDADURA, PASTA, LIJA, DESPERDICIOS, PRUEBAS Y HERRAMIENTA. | PZA | 57 |  |  | 0
2000 | 26160009 | SUMINISTRO E INSTALACIÓN DE VÁLVULA ESFERA ROSCADA DE 38MM (1 1/2") Ø, 125 LB/PULG² MARCA URREA O SIMILAR INCLUYE: ACARREO, SELLAROSCAS, PRUEBAS Y HERRAMIENTAS. | PZA | 6 |  |  | 0
2010 | 26160007 | SUMINISTRO E INSTALACIÓN DE VÁLVULA ESFERA ROSCADA DE 13MM (1/2") Ø, 125 LB/PULG² MARCA URREA O SIMILAR INCLUYE: ACARREO, SELLAROSCAS, PRUEBAS Y HERRAMIENTAS. | PZA | 2 |  |  | 0
2020 |  | SUMINISTRO E INSTALACIÓN DE VÁLVULA ESFERA ROSCADA DE 32MM (1 1/4") Ø, 125 LB/PULG² MARCA URREA O SIMILAR INCLUYE: ACARREO, SELLAROSCAS, PRUEBAS Y HERRAMIENTAS. | PZA | 3 |  |  | 0
AGUA CALIENTE
2030 |  | SUMINISTRO E INSTALACIÓN DE TUBO DE COBRE DE 38MM (1 1/2") Ø TIPO "M" MCA. NACOBRE O SIMILAR INCLUYE: ACARREO, CORTES, SOLDADURA, PASTA, LIJA, DESPERDICIOS, PRUEBAS, SOPORTERIA, UNICANAL, VARILLA ROSCADA, ESPANSOR, TAQUETES, TUERCAS, ABRAZADERAS, EQUIPOS, HERRAMIENTA, MANO DE OBRA Y TODO LO NECESARIO PARA SU CORRECTA EJECUCION | ML | 9 |  |  | 0
2040 |  | SUMINISTRO E INSTALACIÓN DE TUBO DE COBRE DE 32MM (1 1/4") Ø TIPO "M" MCA. NACOBRE O SIMILAR INCLUYE: ACARREO, CORTES, SOLDADURA, PASTA, LIJA, DESPERDICIOS, PRUEBAS, SOPORTERIA, UNICANAL, VARILLA ROSCADA, ESPANSOR, TAQUETES, TUERCAS, ABRAZADERAS, EQUIPOS, HERRAMIENTA, MANO DE OBRA Y TODO LO NECESARIO PARA SU CORRECTA EJECUCION | ML | 14 |  |  | 0
2050 | 26100004 | SUMINISTRO E INSTALACIÓN DE TUBO DE COBRE DE 25MM (1") Ø TIPO "M" MCA. NACOBRE O SIMILAR INCLUYE: ACARREO, CORTES, SOLDADURA, PASTA, LIJA, DESPERDICIOS, PRUEBAS, SOPORTERIA, UNICANAL, VARILLA ROSCADA, ESPANSOR, TAQUETES, TUERCAS, ABRAZADERAS, EQUIPOS, HERRAMIENTA, MANO DE OBRA Y TODO LO NECESARIO PARA SU CORRECTA EJECUCION | ML | 83.2 |  |  | 0
2060 |  | SUMINISTRO E INSTALACIÓN DE TUBO DE COBRE DE (3/4") Ø TIPO "M" MCA. NACOBRE O SIMILAR INCLUYE: ACARREO, CORTES, SOLDADURA, PASTA, LIJA, DESPERDICIOS, PRUEBAS, SOPORTERIA, UNICANAL, VARILLA ROSCADA, ESPANSOR, TAQUETES, TUERCAS, ABRAZADERAS, EQUIPOS, HERRAMIENTA, MANO DE OBRA Y TODO LO NECESARIO PARA SU CORRECTA EJECUCION | ML | 5.3 |  |  | 0
2070 | 26100003 | SUMINISTRO E INSTALACIÓN DE TUBO DE COBRE DE 13MM (1/2") Ø TIPO "M" MCA. NACOBRE O SIMILAR INCLUYE: ACARREO, CORTES, SOLDADURA, PASTA, LIJA, DESPERDICIOS, PRUEBAS, SOPORTERIA, UNICANAL, VARILLA ROSCADA, ESPANSOR, TAQUETES, TUERCAS, ABRAZADERAS, EQUIPOS, HERRAMIENTA, MANO DE OBRA Y TODO LO NECESARIO PARA SU CORRECTA EJECUCION | ML | 125.65 |  |  | 0
2080 | 26100053 | SUMINISTRO E INSTALACIÓN DE CONECTOR MACHO DE COBRE ROSCA EXTERIOR DE 13MM (1/2") Ø MCA. NANOCOBRE O SIMILAR INCLUYE: ACARREO, SOLDADURA, PASTA, LIJA, DESPERDICIOS, PRUEBAS Y HERRAMIENTA. | PZA | 40 |  |  | 0
2090 | 26100017 | SUMINISTRO E INSTALACIÓN DE CODO DE COBRE 90° X 13MM (1/2") Ø TIPO "M" MCA. NACOBRE O SIMILAR INCLUYE: ACARREO, CORTES, SOLDADURA, PASTA, LIJA, DESPERDICIOS, PRUEBAS Y HERRAMIENTA. | PZA | 74 |  |  | 0
2100 |  | SUMINISTRO E INSTALACIÓN DE TEE DE COBRE DE 13MM (1/2") Ø MCA. NACOBRE O SIMILAR INCLUYE: ACARREO, CORTES, SOLDADURA, PASTA, LIJA, DESPERDICIOS, PRUEBAS Y HERRAMIENTA. | PZA | 15 |  |  | 0
2050 | 26100028 | SUMINISTRO E INSTALACIÓN DE TEE DE COBRE DE 25MM (1") Ø MCA. NACOBRE O SIMILAR INCLUYE: ACARREO, CORTES, SOLDADURA, PASTA, LIJA, DESPERDICIOS, PRUEBAS Y HERRAMIENTA. | PZA | 6 |  |  | 0
2060 |  | SUMINISTRO E INSTALACIÓN DE TEE DE COBRE DE 19MM (1 1/4") Ø MCA. NACOBRE O SIMILAR INCLUYE: ACARREO, CORTES, SOLDADURA, PASTA, LIJA, DESPERDICIOS, PRUEBAS Y HERRAMIENTA. | PZA | 2 |  |  | 0
2070 |  | SUMINISTRO E INSTALACIÓN DE TEE DE COBRE DE 19MM (1 1/4") Ø MCA. NACOBRE O SIMILAR INCLUYE: ACARREO, CORTES, SOLDADURA, PASTA, LIJA, DESPERDICIOS, PRUEBAS Y HERRAMIENTA. | PZA | 1 |  |  | 0
2080 |  | SUMINISTRO E INSTALACIÓN DE REDUCCIÓN BUSHING DE COBRE DE (1" - 3/4") Ø MCA. NACOBRE O SIMILAR INCLUYE: ACARREO, SOLDADURA, PASTA, LIJA, DESPERDICIOS, PRUEBAS Y HERRAMIENTA. | PZA | 3 |  |  | 0
2090 |  | SUMINISTRO E INSTALACIÓN DE REDUCCIÓN BUSHING DE COBRE DE (1" - 1/2") Ø MCA. NACOBRE O SIMILAR INCLUYE: ACARREO, SOLDADURA, PASTA, LIJA, DESPERDICIOS, PRUEBAS Y HERRAMIENTA. | PZA | 5 |  |  | 0
2100 |  | SUMINISTRO E INSTALACIÓN DE REDUCCIÓN BUSHING DE COBRE DE (3/4" - 1/2") Ø MCA. NACOBRE O SIMILAR INCLUYE: ACARREO, SOLDADURA, PASTA, LIJA, DESPERDICIOS, PRUEBAS Y HERRAMIENTA. | PZA | 3 |  |  | 0
2090 |  | SUMINISTRO E INSTALACIÓN DE REDUCCIÓN BUSHING DE COBRE DE ( 1 1/2"- 1 1/4") Ø MCA. NACOBRE O SIMILAR INCLUYE: ACARREO, SOLDADURA, PASTA, LIJA, DESPERDICIOS, PRUEBAS Y HERRAMIENTA. | PZA | 1 |  |  | 0
2100 |  | SUMINISTRO E INSTALACIÓN DE REDUCCIÓN BUSHING DE COBRE DE ( 1 1/2"- 1 ") Ø MCA. NACOBRE O SIMILAR INCLUYE: ACARREO, SOLDADURA, PASTA, LIJA, DESPERDICIOS, PRUEBAS Y HERRAMIENTA. | PZA | 1 |  |  | 0
2110 |  | SUMINISTRO E INSTALACIÓN DE REDUCCIÓN BUSHING DE COBRE DE ( 1 1/4"- 1 ") Ø MCA. NACOBRE O SIMILAR INCLUYE: ACARREO, SOLDADURA, PASTA, LIJA, DESPERDICIOS, PRUEBAS Y HERRAMIENTA. | PZA | 2 |  |  | 0
2120 |  | SUMINISTRO E INSTALACIÓN DE REDUCCIÓN BUSHING DE COBRE DE ( 1 1/4"- 1/2 ") Ø MCA. NACOBRE O SIMILAR INCLUYE: ACARREO, SOLDADURA, PASTA, LIJA, DESPERDICIOS, PRUEBAS Y HERRAMIENTA. | PZA | 1 |  |  | 0
DRENAJE SANITARIO
2120 | 28100008 | SUMINISTRO E INSTALACIÓN DE TUBO DE FO.FO. SANITARIO DE 150 MMØ MARCA TISA O SIMILAR INCLUYE: ACARREO, CORTES, LIMPIADOR, DESPERDICIOS, PRUEBAS, SUPERVISION Y HERRAMIENTA. | ML | 60 |  |  | 0
2130 | 28100008 | SUMINISTRO E INSTALACIÓN DE TUBO DE FO.FO. SANITARIO DE 100 MMØ MARCA TISA O SIMILAR INCLUYE: ACARREO, CORTES, LIMPIADOR, DESPERDICIOS, PRUEBAS, SUPERVISION Y HERRAMIENTA. | ML | 41 |  |  | 0
2140 | 28100009 | SUMINISTRO E INSTALACIÓN DE TUBO DE FO.FO. SANITARIO DE 50 MMØ UNION TIPO TAR MARCA TISA O SIMILAR INCLUYE: ACARREO, CORTES, LIMPIADOR, DESPERDICIOS, PRUEBAS, SUPERVISION Y HERRAMIENTA. | ML | 30 |  |  | 0
2150 | 28120036 | SUMINISTRO E INSTALACIÓN DE YEE SENCILLA DE FO.FO. SANITARIO DE 50 MM (2")Ø UNION TIPO TAR MARCA TISA O SIMILAR INCLUYE: ACARREO, PRUEBAS Y HERRAMIENTA. | PZA | 10 |  |  | 0
2160 | 28120025 | SUMINISTRO E INSTALACIÓN DE CODO DE FO.FO. SANITARIO DE 90° X 100 MM (4")Ø UNION TIPO TAR MARCA TISA O SIMILAR INCLUYE: ACARREO, PRUEBAS Y HERRAMIENTA. | PZA | 8 |  |  | 0
2170 | 28120024 | SUMINISTRO E INSTALACIÓN DE CODO DE FO.FO. SANITARIO DE 90° X 50 MM (2")Ø UNION TIPO TAR MARCA TISA O SIMILAR INCLUYE: ACARREO, PRUEBAS Y HERRAMIENTA. | PZA | 36 |  |  | 0
2180 | 28120022 | SUMINISTRO E INSTALACIÓN DE CODO DE FO.FO. SANITARIO DE 45° X 100 MM (4")Ø UNION TIPO TAR MARCA TISA O SIMILAR INCLUYE: ACARREO, PRUEBAS Y HERRAMIENTA. | PZA | 16 |  |  | 0
2190 | 28120023 | SUMINISTRO E INSTALACIÓN DE CODO DE FO.FO. SANITARIO DE 45° X 50 MM (2")Ø UNION TIPO TAR MARCA TISA O SIMILAR INCLUYE: ACARREO, PRUEBAS Y HERRAMIENTA. | PZA | 23 |  |  | 0
2190 |  | SUMINISTRO E INSTALACIÓN DE TEE DE FO.FO. SANITARIO DE 100MM (4") Ø UNION TIPO TAR MARCA TISA O SIMILAR INCLUYE: ACARREO, PRUEBAS Y HERRAMIENTA. | PZA | 4 |  |  | 0
2200 |  | SUMINISTRO E INSTALACIÓN DE YEE 6" x 4" DE FO.FO. SANITARIO UNION TIPO TAR MARCA TISA O SIMILAR INCLUYE: ACARREO, PRUEBAS Y HERRAMIENTA. | PZA | 10 |  |  | 0
2210 |  | SUMINISTRO E INSTALACIÓN DE YEE 4" x 4" DE FO.FO. SANITARIO UNION TIPO TAR MARCA TISA O SIMILAR INCLUYE: ACARREO, PRUEBAS Y HERRAMIENTA. | PZA | 4 |  |  | 0
2220 |  | SUMINISTRO E INSTALACIÓN DE YEE 4" x 2" DE FO.FO. SANITARIO UNION TIPO TAR MARCA TISA O SIMILAR INCLUYE: ACARREO, PRUEBAS Y HERRAMIENTA. | PZA | 7 |  |  | 0
2230 |  | SUMINISTRO E INSTALACIÓN DE CESPOL DE PVC SANITARIO DE 4" CON SALIDA LATERAL DE 2"Ø . INCLUYE: MATERIAL, ACARREO, PEGAMENTO, PRUEBAS, EXCAVACION, RELLENO, RANURAS, RESANES, EQUIPO, HERRAMIENTA, MANO DE OBRA Y TODO LO NECESARIO PARA SU CORRECTA EJECUCION. | PZA | 8 |  |  | 0
ELECTRICO
TABLEROS
2240 |  | SUMINISTRO E INSTALACIÓN DE TABLERO DE DISTRIBUCION "R PBS" DE 42 POLOS 2F, 3H 220/127 V CON INTERRUPTOR PRINCIPAL DE 3X125 A, BARRA DE COBRE DE 225 AMP, TIPO EMPOTRAR TIPO NEMA 1 CON INTERRUPTORES DERIVADOS NECESARIOS PARA ALIMENTACION DE EQUIPOS INCLUYE: COLOCACIÓN, FIJACIÓN, PEINADO DE CABLES CON CINTURÓN PLÁSTICO, IDENTIFICACIÓN DE CIRCUITOS DERIVADOS, DESCONEXION DE CABLEADO EXISTENTE Y RETIRO DE TABALERO EXISTENTE, LIMPIEZA, MANO DE OBRA, HERRAMIENTA Y TODO LO NECESARIO PARA SU CORRECTA INSTALACIÓN. | PZA | 1 |  |  | 0
2250 |  | SUMINISTRO E INSTALACIÓN DE TABLERO DE DISTRIBUCION "N PBS" DE 42 POLOS 2F, 3H 220/127V CON INTERRUPTOR PRINCIPAL DE 3X125 A, BARRA DE COBRE DE 225 AMP, TIPO EMPOTRAR TIPO NEMA 1 CON INTERRUPTORES DERIVADOS NECESARIOS PARA ALIMENTACION DE EQUIPOS INCLUYE: COLOCACIÓN, FIJACIÓN, PEINADO DE CABLES CON CINTURÓN PLÁSTICO, IDENTIFICACIÓN DE CIRCUITOS DERIVADOS, DESCONEXION DE CABLEADO EXISTENTE Y RETIRO DE TABALERO EXISTENTE, LIMPIEZA, MANO DE OBRA, HERRAMIENTA Y TODO LO NECESARIO PARA SU CORRECTA INSTALACIÓN. | PZA | 1 |  |  | 0
2260 |  | SUMINISTRO E INSTALACIÓN DE TABLERO DE DISTRIBUCION "E PBS" DE 42 POLOS 2F, 3H 220/127V CON INTERRUPTOR PRINCIPAL DE 3X125 A, BARRA DE COBRE DE 225 AMP, TIPO EMPOTRAR TIPO NEMA 1 CON INTERRUPTORES DERIVADOS NECESARIOS PARA ALIMENTACION DE EQUIPOS INCLUYE: COLOCACIÓN, FIJACIÓN, PEINADO DE CABLES CON CINTURÓN PLÁSTICO, IDENTIFICACIÓN DE CIRCUITOS DERIVADOS, DESCONEXION DE CABLEADO EXISTENTE Y RETIRO DE TABALERO EXISTENTE, LIMPIEZA, MANO DE OBRA, HERRAMIENTA Y TODO LO NECESARIO PARA SU CORRECTA INSTALACIÓN. | PZA | 1 |  |  | 0
ALUMBRADO NORMAL
SUMINISTRO E INSTALACIÓN DE UNIDAD DE ILUMINACION, INCLUYE: CARGO DIRECTO POR EL COSTO DE MANO DE OBRA Y MATERIALES REQUERIDOS, FLETE A OBRA, ACARREO, ARMADO, MONTAJE, SOPORTES, ACCESORIOS, CONEXIÓN Y PRUEBA, LIMPIEZA Y RETIRO DE SOBRANTES FUERA DE OBRA, EQUIPO DE SEGURIDAD, INSTALACIONES ESPECIFICAS, DEPRECIACIÓN Y DEMÁS CARGOS DERIVADOS DEL USO DE EQUIPO Y HERRAMIENTA, EN CUALQUIER NIVEL
2270 |  | LUMINARIO DOMUS IV LED MOD. 40PANLED40MVS SATINADO LUZ BLANCA NEUTRA, DE EMPOTRAR DE 40 W. DE 600 X 600 X 8 MM. MARCA LEDTRONIC O SIMILAR | PZA. | 102 |  |  | 0
2280 |  | LUMINARIA TIPO SPOT EMPOTRADA EN PLAFON MARCA TECNOLITE MODELO YD-360/S ACERRA SATINADO, CON LAMPARA MR16. INCLUYE: SUMINISTRO DE MATERIAL CONEXIONES, ENCINTADO, INSTALACION, CORTES, EQUIPO, COLOCACION, SOPORTERIA, HERRAMIENTA, MANIOBRAS, FLETE, EQUIPO Y TODO LO NECESARIO PARA SU CORRECTA EJECUCION Y MANO DE OBRA. | PZA | 1 |  |  | 0
2290 |  | SALIDA ELECTRICA DE LAMPARA DE TECHO Y PISO CON TUBERIA CONDUIT PGG. INCLUYE: SUMINISTRO DE MATERIAL CONEXIONES, CABLEADO CALIBRE 12 THHW, DUCTERIA, ENCINTADO, INSTALACION, CORTES, EQUIPO, COLOCACION, SOPORTERIA, RANURAS, RESANES, HERRAMIENTA, MANIOBRAS, FLETE, EQUIPO Y TODO LO NECESARIO PARA SU CORRECTA EJECUCION Y MANO DE OBRA. | SAL | 103 |  |  | 0
ALUMBRADO EMERGENCIA
SUMINISTRO E INSTALACIÓN DE UNIDAD DE ILUMINACION, INCLUYE: CARGO DIRECTO POR EL COSTO DE MANO DE OBRA Y MATERIALES REQUERIDOS, FLETE A OBRA, ACARREO, ARMADO, MONTAJE, SOPORTES, ACCESORIOS, CONEXIÓN Y PRUEBA, LIMPIEZA Y RETIRO DE SOBRANTES FUERA DE OBRA, EQUIPO DE SEGURIDAD, INSTALACIONES ESPECIFICAS, DEPRECIACIÓN Y DEMÁS CARGOS DERIVADOS DEL USO DE EQUIPO Y HERRAMIENTA, EN CUALQUIER NIVEL
2300 |  | LUMINARIO DOMUS IV LED MOD. 40PANLED40MVS SATINADO LUZ BLANCA NEUTRA, DE EMPOTRAR DE 40 W. DE 600 X 600 X 8 MM. MARCA LEDTRONIC O SIMILAR | PZA. | 124 |  |  | 0
2310 |  | LUMINARIA TIPO SPOT EMPOTRADA EN PLAFON MARCA TECNOLITE MODELO YD-360/S ACERRA SATINADO, CON LAMPARA MR16. INCLUYE: SUMINISTRO DE MATERIAL CONEXIONES, ENCINTADO, INSTALACION, CORTES, EQUIPO, COLOCACION, SOPORTERIA, HERRAMIENTA, MANIOBRAS, FLETE, EQUIPO Y TODO LO NECESARIO PARA SU CORRECTA EJECUCION Y MANO DE OBRA. | PZA | 15 |  |  | 0
2320 |  | SALIDA ELECTRICA DE LAMPARA DE TECHO Y PISO CON TUBERIA CONDUIT PGG. INCLUYE: SUMINISTRO DE MATERIAL CONEXIONES, CABLEADO CALIBRE 12 THHW, DUCTERIA, ENCINTADO, INSTALACION, CORTES, EQUIPO, COLOCACION, SOPORTERIA, RANURAS, RESANES, HERRAMIENTA, MANIOBRAS, FLETE, EQUIPO Y TODO LO NECESARIO PARA SU CORRECTA EJECUCION Y MANO DE OBRA. | SAL | 139 |  |  | 0
APAGADORES
2330 |  | APAGADOR SENCILLO CON POLIDUCTO TUBERIA CONDUIT PGG, INC. LA INSTALACION DE ACCESORIOS. INCLUYE: SUMINISTRO DE MATERIAL CONEXIONES, CAJA CHALUPA DE 2" X 4" DE LAMINA GALVANIZADA MARCA FEMSA PARED GRUESA, CABLEADO CALIBRE 12 THHW, DUCTERIA, APAGADOR MARCA BTICINO COLOR SEGUN MUESTRA, ENCINTADO, INSTALACION, CORTES, EQUIPO, COLOCACION, SOPORTERIA, RANURAS, RESANES, HERRAMIENTA, MANIOBRAS, FLETE, EQUIPO Y TODO LO NECESARIO PARA SU CORRECTA EJECUCION Y MANO DE OBRA. | SAL | 47 |  |  | 0
2340 |  | APAGADOR VAIVEN CON POLIDUCTO TUBERIA CONDUIT PGG, INC. LA INSTALACION DE ACCESORIOS. INCLUYE: SUMINISTRO DE MATERIAL CONEXIONES, CAJA CHALUPA DE 2" X 4" DE LAMINA GALVANIZADA MARCA FEMSA PARED GRUESA, CABLEADO CALIBRE 12 THHW, DUCTERIA, APAGADOR MARCA BTICINO COLOR SEGUN MUESTRA, ENCINTADO, INSTALACION, CORTES, EQUIPO, COLOCACION, SOPORTERIA, RANURAS, RESANES, HERRAMIENTA, MANIOBRAS, FLETE, EQUIPO Y TODO LO NECESARIO PARA SU CORRECTA EJECUCION Y MANO DE OBRA. | SAL | 6 |  |  | 0
CONTACTOS NORMALES
2350 |  | CONTACTOS ATERRIZADOS DOBLES INCLUYE: SUMINISTRO DE MATERIALES, CAJA CHALUPA DE 2" X 4" DE LAMINA GALVANIZADA MARCA FEMSA PARED GRUESA CABLE DE COBRE TIPO THHW, CONTACTOS POLARIZADOS DE 15 AMPERES, 127 VOLTS. TAPA MARCA BTCINO COLOR SEGUN MUESRTA GRADO HOSPITAL, CONDUIT GALVANIZADO DE 3/4" PARED GRUESA, ACARREOS, COLOCACION, SOPORTERIA, EQUIPO, HERRAMIENTA, ENCINTADO, DESPERDICIOS, MANO DE OBRA Y TODO LO NECESARIO PARA SU CORRECTA EJECUCION. | SAL | 91 |  |  | 0
2360 |  | CONTACTOS DE PISO O TECHO ATERRIZADOS DOBLES INCLUYE: SUMINISTRO DE MATERIALES, CAJA CHALUPA DE 2" X 4" DE LAMINA GALVANIZADA MARCA FEMSA PARED GRUESA CABLE DE COBRE TIPO THHW, CONTACTOS POLARIZADOS DE 15 AMPERES, 127 VOLTS. TAPA MARCA BTCINO COLOR SEGUN MUESRTA, CONDUIT GALVANIZADO DE 3/4" PARED GRUESA, ACARREOS, COLOCACION, EQUIPO, HERRAMIENTA, ENCINTADO, DESPERDICIOS, MANO DE OBRA Y TODO LO NECESARIO PARA SU CORRECTA EJECUCION. | SAL | 4 |  |  | 0
CONTACTOS REGULADOS
2370 |  | CONTACTOS REGULADOS ATERRIZADOS DOBLES INCLUYE: SUMINISTRO DE MATERIALES, CAJA CHALUPA DE 2" X 4" DE LAMINA GALVANIZADA MARCA FEMSA PARED GRUESA CABLE DE COBRE TIPO THHW, CONTACTOS POLARIZADOS DE 15 AMPERES, 127 VOLTS. TAPA MARCA BTCINO COLOR SEGUN MUESRTA, CONDUIT GALVANIZADO DE 3/4" PARED GRUESA, ACARREOS, COLOCACION, EQUIPO, HERRAMIENTA, ENCINTADO, DESPERDICIOS, MANO DE OBRA Y TODO LO NECESARIO PARA SU CORRECTA EJECUCION. | SAL | 62 |  |  | 0
2380 |  | CONTACTOS DE PISO O TECHO REGULADOS ATERRIZADOS DOBLES INCLUYE: SUMINISTRO DE MATERIALES, CAJA CHALUPA DE 2" X 4" DE LAMINA GALVANIZADA MARCA FEMSA PARED GRUESA CABLE DE COBRE TIPO THHW, CONTACTOS POLARIZADOS DE 15 AMPERES, 127 VOLTS. TAPA MARCA BTCINO COLOR SEGUN MUESRTA, CONDUIT GALVANIZADO DE 3/4" PARED GRUESA, ACARREOS, COLOCACION, EQUIPO, HERRAMIENTA, ENCINTADO, DESPERDICIOS, MANO DE OBRA Y TODO LO NECESARIO PARA SU CORRECTA EJECUCION. | SAL | 8 |  |  | 0
CONTACTOS EMERGENCIA
2390 |  | CONTACTOS ATERRIZADOS DOBLES INCLUYE: SUMINISTRO DE MATERIALES, CAJA CHALUPA DE 2" X 4" DE LAMINA GALVANIZADA MARCA FEMSA PARED GRUESA CABLE DE COBRE TIPO THHW, CONTACTOS POLARIZADOS DE 15 AMPERES, 127 VOLTS. TAPA MARCA BTCINO COLOR SEGUN MUESRTA GRADO HOSPITAL, CONDUIT GALVANIZADO DE 3/4" PARED GRUESA, ACARREOS, COLOCACION, SOPORTERIA, EQUIPO, HERRAMIENTA, ENCINTADO, DESPERDICIOS, MANO DE OBRA Y TODO LO NECESARIO PARA SU CORRECTA EJECUCION. | SAL | 35 |  |  | 0
2400 |  | CONTACTOS DE PISO O TECHO ATERRIZADOS DOBLES INCLUYE: SUMINISTRO DE MATERIALES, CAJA CHALUPA DE 2" X 4" DE LAMINA GALVANIZADA MARCA FEMSA PARED GRUESA CABLE DE COBRE TIPO THHW, CONTACTOS POLARIZADOS DE 15 AMPERES, 127 VOLTS. TAPA MARCA BTCINO COLOR SEGUN MUESRTA GRADO HOSPITAL, CONDUIT GALVANIZADO DE 3/4" PARED GRUESA, ACARREOS, COLOCACION, SOPORTERIA, EQUIPO, HERRAMIENTA, ENCINTADO, DESPERDICIOS, MANO DE OBRA Y TODO LO NECESARIO PARA SU CORRECTA EJECUCION. | SAL | 6 |  |  | 0
2410 |  | suministro e instalación de regulador automatico de voltaje de 30 kva, tension de entrada 220/127 v, salida a 220/127v, +- 5%, 60 hz +- 10%, eficiencia de 99%, distorsion maxima de armonicas del 3%, proteccion contra transitorios, filtro de supresion de picos por sobretension, filtro de riudos, temperatura ambiente de 30° a 40° c, factor de potencia de 0.95, ruido menor a 65 db, y con puerto de monitoreo. incluyendo: materiales, conexiones, desperdicio, m.o. y herramienta, supervision y pruebas. | PZA | 2 |  |  | 0
2420 |  | TRAMITES Y PAGOS A UNIDAD VERIFICADORA | PZA | 1 |  |  | 0
ACABADOS
2430 |  | APLANADO DE YESO DE ESPESOR MINIMO DE 1.5 CMS.EN MUROS DE BLOCK A PLOMO, REGLA Y NIVEL. INCLUYE: MATERIALES, FLETE A LA OBRA, DESPERDICIOS, ACARREOS HASTA EL LUGAR DE SU UTILIZACIÓN, PREPARACION DE LA MEZCLA, FILETES EN HUECOS DE PUERTAS, VENTANAS Y COLUMNAS, REMATES, MUESTREADO, LIMPIEZA GRUESA DEL ÁREA, RETIRO DE SOBRANTES FUERA DE LA OBRA, ANDAMIOS, HERRAMIENTA Y MANO DE OBRA EN CUALQUIER NIVEL. | M2 | 800 |  |  | 0
2440 |  | SUMINISTRO Y COLOCACIÓN DE ZOCLO DE 0.60 M. X 0.10 M. X 1 CM. DE PORCELANATO, MODELO NAPOLES COLOR BEIGE MARCA CASTEL O SIMILAR EN CALIDAD Y PRECIO. INCLUYE: ADHESIVO CREST O EL RECOMENDADO POR EL FABRICANTE, COLOCADO A HUESO, ACARREO Y FLETE DE EQUIPO, HERRAMIENTA Y MATERIAL, LIMPIEZA DE LA SUPERFICIE, CORTES, REMATES, LIMPIEZA Y RETIRO DE LOS SOBRANTES DENTRO Y FUERA DE LA OBRA, EQUIPO Y MANO DE OBRA EN CUALQUIER NIVEL. | M. L. | 224 |  |  | 0
2450 |  | SUMINISTRO Y COLOCACIÓN DE PISO, CERÁMICO DE PORCELANATO DE 60 X 60 X 01 ALTO BRILLO, DE PRIMERA. RECTIFICADO MODELO NAPOLES COLOR BEIGE MARCA CASTEL O SIMILAR EN CALIDAD Y PRECIO AUTORIZADO POR LA RESIDENCIA DE OBRA DE LA SSNL., COLOCACDO A HUESO, LECHEREADO Y CON BOQUILLA CON REFERENCIA EN ALINEACIÓN. INCLUYE: ADHESIVO CREST O EL RECOMENDADO POR EL FABRICANTE, COLOCADO A HUESO, ACARREO Y FLETE DE EQUIPO, HERRAMIENTA Y MATERIAL, LIMPIEZA DE LA SUPERFICIE, CORTES, REMATES, LIMPIEZA Y RETIRO DE LOS SOBRANTES DENTRO Y FUERA DE LA OBRA, EQUIPO Y MANO DE OBRA EN CUALQUIER NIVEL. | M2 | 1473 |  |  | 0
2451 |  | PORCELANATO ANTIDERRAPANTE DE 0.60M X 0.60M X 1CM, MATE, DE PRIMERA, RECTIFICADO, MODELO VENECIA, MARCA CASTEL, O SIMILAR EN CALIDAD Y PRECIO. COLODADO A HUESO, LECHEREADO Y CON BOQUILLA CON REFERENCIA EN ALINEACIÓN. INCLUYE: ADHESIVO CREST O EL RECOMENDADO POR EL FABRICANTE, COLOCADO A HUESO, ACARREO Y FLETE DE EQUIPO, HERRAMIENTA Y MATERIAL, LIMPIEZA DE LA SUPERFICIE, CORTES, REMATES, LIMPIEZA Y RETIRO DE LOS SOBRANTES DENTRO Y FUERA DE LA OBRA, EQUIPO Y MANO DE OBRA EN CUALQUIER NIVEL. | M2 | 532 |  |  | 0
2452 |  | SUMINISTRO E INSTALACION DE AZULEJO CERÁMICO DE 0.33M X 0.60M MODELO DUBAI DE PRIMERA, MARCA CASTEL O SIMILAR EN CALIDAD Y PRECIO. . INCLUYE: ADHESIVO CREST O EL RECOMENDADO POR EL FABRICANTE, COLOCADO A HUESO, ACARREO Y FLETE DE EQUIPO, HERRAMIENTA Y MATERIAL, LIMPIEZA DE LA SUPERFICIE, CORTES, REMATES, LIMPIEZA Y RETIRO DE LOS SOBRANTES DENTRO Y FUERA DE LA OBRA, EQUIPO Y MANO DE OBRA EN CUALQUIER NIVEL. | M2 | 1530 |  |  | 0
2460 |  | SUMINISTRO Y APLICACIÓN DE PINTURA ANTIBACTERIAL BASE DE AGUA RESISTENTE A LA FORMACIÓN DE BACTERIAS, ALGAS Y HONGOS. CON UNA GARANTÍA DE 5 AÑOS, MARCA SHERWIN WILLIAMS LINEA HOSPITALARIA O EQUIVALENTE EN CALIDAD Y PRECIO. EN CIELO Y MUROS INTERIORES DE LABORATORIO, COLOR DE ACUERDO A LA RESIDENCIA DE OBRA. INCLUYE: FLETE Y ACARREO DE EQUIPO, HERRAMIENTA Y MATERIAL HASTA EL LUGAR DE SU UTILIZACIÓN, APLICACIÓN DE SELLO PRIMARIO, PROTECCIÓN DE SUPERFICIES CON PLÁSTICO Y CINTA MASKING TAPE, REPARACIÓN DE LA SUPERFICIE, PERFILADO Y RECORTES EN HUECOS DE PUERTAS Y VENTANAS, RETIRO DE SOBRANTES FUERA DE LA OBRA, LIMPIEZA, EQUIPO, HERRAMIENTA Y MANO DE OBRA EN CUALQUIER NIVEL. | M2 | 1876 |  |  | 0
2470 |  | SUMINISTRO Y COLOCACIÓN DE PLAFON FALSO DE FIBRA MINERAL DE 24" X 24", MARCA AMSTRONG, MOD. CORTEGA O SIMILAR EN CALIDAD, ESPECIFICACIONES Y PRECIO. INCLUYE: ACARREO Y FLETES DE MATERIALES HASTA EL LUGAR DE SU UTILIZACIÓN, SUSPENSIÓN VISIBLE DE 9/16" SUPRAFINE COLOR BLANCO, ALAMBRE GALVANIZADO PARA TIRANTES, CORTES, PERFORACIONES EN LOSA, ALMBRÓN, TRAZO, NIVELACIÓN, PERFORACIONES EN MUROS, TAQUETES, PIJAS, ANDAMIOS, LIMPIEZA, RETIRO DE SOBRANTE FUERA DE LA OBRA, RESANES, EQUIPO, HERRAMIENTA Y MANO DE OBRA EN CUALQUIER NIVEL. | M2 | 924 |  |  | 0
2480 |  | PLAFON REGISTRABLE DE TABLAROCA DE YESO RESISTENTE A LA HUMEDAD MCA PANEL REY EN PLACAS DE 13 MM. DE ESPESOR EN CIELO, DE 61 X 61 CM. INCLUYE: ACARREO Y FLETES DE MATERIALES HASTA EL LUGAR DE SU UTILIZACIÓN, SUSPENSIÓN VISIBLE DE 9/16" SUPRAFINE COLOR BLANCO, ALAMBRE GALVANIZADO PARA TIRANTES, CORTES, PERFORACIONES EN LOSA, ALMBRÓN, TRAZO, NIVELACIÓN, PERFORACIONES EN MUROS, TAQUETES, PIJAS, ANDAMIOS, LIMPIEZA, RETIRO DE SOBRANTE FUERA DE LA OBRA, RESANES, EQUIPO, HERRAMIENTA Y MANO DE OBRA EN CUALQUIER NIVEL. | M2 | 32 |  |  | 0
2490 |  | PLAFON DE TABLAROCA DE YESO MCA PANEL REY EN PLACAS DE 13 MM. DE ESPESOR EN CIELO. INCLUYE: ACARREO Y FLETE DE EQUIPO, HERRAMIENTA Y MATERIALES HASTA EL LUGAR DE SU UTILIZACION, TORNILLOS AUTOROSCANTES, CANALES METÁLICOS DE LÁMINA CALIBRE 26, POSTES METÁLICOS DE LAMINA GALVANIZADA CALIBRE 26, PASTAS, CINTAS DE REFUERZO EN JUNTAS, SUMINISTROS, FLETES, TRAZO, ANDAMIOS, LIMPIEZA, RETIRO DE SOBRANTE FUERA DE LA OBRA, FIJACIÓN DE RESANES, EQUIPO Y HERRAMIENTA, MANO DE OBRA EN CUALQUIER NIVEL. | M2 | 261 |  |  | 0
2500 |  | PLAFON DE TABLAROCA DE YESO RESISTENTE A LA HUMEDAD MCA PANEL REY EN PLACAS DE 13 MM. DE ESPESOR EN CIELO. INCLUYE: ACARREO Y FLETE DE EQUIPO, HERRAMIENTA Y MATERIALES HASTA EL LUGAR DE SU UTILIZACION, TORNILLOS AUTOROSCANTES, CANALES METÁLICOS DE LÁMINA CALIBRE 26, POSTES METÁLICOS DE LAMINA GALVANIZADA CALIBRE 26, PASTAS, CINTAS DE REFUERZO EN JUNTAS, SUMINISTROS, FLETES, TRAZO, ANDAMIOS, LIMPIEZA, RETIRO DE SOBRANTE FUERA DE LA OBRA, FIJACIÓN DE RESANES, EQUIPO Y HERRAMIENTA, MANO DE OBRA EN CUALQUIER NIVEL. | M2 | 165 |  |  | 0
2510 |  | SUMINISTRO E INSTALACIÓN DE CAJILLO DE TABLA ROCA PARA CUBRIR ESPACIO RESTANTE ENTRE PLAFÓN REGISTRABLE Y MURO | ML | 932 |  |  | 0
CANCELERIA
2520 |  | PK-1 CANCELERÍA DE ALUMINIO DE 3" ANODIZADO NATURAL, COLOR BLANCO, MARCA CUPRUM O SIMILAR CON MÓDULOS DE CRISTAL ESMERILADO DE 6MM, PUERTA DE 0.60 X 2.20 MTS CON MIRILLA DE 0.46 X 1.07 M CON CRISTAL CLARO DE 6MM CON MARCO DE ALUMINIO. INCLUYE: SUMINISTRO Y COLOCACION, MATERIALES, HERRAJES, ELEMENTOS DE FIJACIÓN, HERRAMIENTA, EQUIPO, MANO DE OBRA Y TODO LO NECESARIO PARA SU CORRECTA EJECUCIÓN. VER DETALLE EN PLANO DE CANCELERIAS | PZAS | 2 |  |  | 0
2530 |  | PK-2 CANCELERÍA DE ALUMINIO DE 3" ANODIZADO NATURAL, COLOR BLANCO, MARCA CUPRUM O SIMILAR CON MÓDULOS DE CRISTAL ESMERILADO DE 6MM, PUERTA DE 0.85 X 2.20 MTS CON MIRILLA DE 0.71 X 1.07 M CON CRISTAL CLARO DE 6MM CON MARCO DE ALUMINIO. INCLUYE: SUMINISTRO Y COLOCACION, MATERIALES, HERRAJES, ELEMENTOS DE FIJACIÓN, HERRAMIENTA, EQUIPO, MANO DE OBRA Y TODO LO NECESARIO PARA SU CORRECTA EJECUCIÓN. VER DETALLE EN PLANO DE CANCELERIAS | PZAS | 3 |  |  | 0
2530 |  | PK-3 CANCELERÍA DE ALUMINIO DE 3" ANODIZADO NATURAL, COLOR BLANCO, MARCA CUPRUM O SIMILAR CON MÓDULOS DE CRISTAL ESMERILADO DE 6MM, PUERTA DE 0.90 X 2.20 MTS CON MIRILLA DE 0.76 X 1.07 M CON CRISTAL CLARO DE 6MM CON MARCO DE ALUMINIO. INCLUYE: SUMINISTRO Y COLOCACION, MATERIALES, HERRAJES, ELEMENTOS DE FIJACIÓN, HERRAMIENTA, EQUIPO, MANO DE OBRA Y TODO LO NECESARIO PARA SU CORRECTA EJECUCIÓN. VER DETALLE EN PLANO DE CANCELERIAS | PZAS | 7 |  |  | 0
2540 |  | PK-4 CANCELERÍA DE ALUMINIO DE 3" ANODIZADO NATURAL, COLOR BLANCO, MARCA CUPRUM O SIMILAR CON MÓDULOS DE CRISTAL ESMERILADO DE 6MM, PUERTA DE 1.00 X 2.20 MTS CON MIRILLA DE 0.86 X 1.07 M CON CRISTAL CLARO DE 6MM CON MARCO DE ALUMINIO. INCLUYE: SUMINISTRO Y COLOCACION, MATERIALES, HERRAJES, ELEMENTOS DE FIJACIÓN, HERRAMIENTA, EQUIPO, MANO DE OBRA Y TODO LO NECESARIO PARA SU CORRECTA EJECUCIÓN. VER DETALLE EN PLANO DE CANCELERIAS | PZAS | 5 |  |  | 0
2550 |  | PK-5 CANCELERÍA DE ALUMINIO DE 3" ANODIZADO NATURAL, COLOR BLANCO, MARCA CUPRUM O SIMILAR CON MÓDULOS DE CRISTAL ESMERILADO DE 6MM, PUERTA VAIVEN DE 1.00 X 2.20 MTS CON MIRILLA DE 0.86 X 1.07 M CON CRISTAL CLARO DE 6MM CON MARCO DE ALUMINIO. INCLUYE: SUMINISTRO Y COLOCACION, MATERIALES, HERRAJES, ELEMENTOS DE FIJACIÓN, HERRAMIENTA, EQUIPO, MANO DE OBRA Y TODO LO NECESARIO PARA SU CORRECTA EJECUCIÓN. VER DETALLE EN PLANO DE CANCELERIAS | PZAS | 1 |  |  | 0
2560 |  | PK-6 CANCELERÍA DE ALUMINIO DE 3" ANODIZADO NATURAL, COLOR BLANCO, MARCA CUPRUM O SIMILAR CON MÓDULOS DE CRISTALESMERILADO DE 6MM, PUERTA DE 1.10 X 2.20 MTS CON MIRILLA DE 0.96 X 1.07 M CON CRISTAL CLARO DE 6MM CON MARCO DE ALUMINIO. INCLUYE: SUMINISTRO Y COLOCACION, MATERIALES, HERRAJES, ELEMENTOS DE FIJACIÓN, HERRAMIENTA, EQUIPO, MANO DE OBRA Y TODO LO NECESARIO PARA SU CORRECTA EJECUCIÓN. VER DETALLE EN PLANO DE CANCELERIAS | PZAS | 3 |  |  | 0
2570 |  | PK-7 CANCELERÍA DE ALUMINIO DE 3" ANODIZADO NATURAL, COLOR BLANCO, MARCA CUPRUM O SIMILAR CON MÓDULOS DE CRISTALESMERILADO DE 6MM, PUERTA DE 1.20 X 2.20 MTS CON MIRILLA DE 1.06 X 1.07 M CON CRISTAL CLARO DE 6MM CON MARCO DE ALUMINIO. INCLUYE: SUMINISTRO Y COLOCACION, MATERIALES, HERRAJES, ELEMENTOS DE FIJACIÓN, HERRAMIENTA, EQUIPO, MANO DE OBRA Y TODO LO NECESARIO PARA SU CORRECTA EJECUCIÓN. VER DETALLE EN PLANO DE CANCELERIAS | PZAS | 1 |  |  | 0
2580 |  | PK-8 CANCELERÍA DE ALUMINIO DE 3" ANODIZADO NATURAL, COLOR BLANCO, MARCA CUPRUM O SIMILAR CON MÓDULOS DE CRISTALESMERILADO DE 6MM, PUERTA DOBLE DE 1.70 X 2.20 MTS CON DOS PUERTAS DE 0.85 X 2.20, CON MIRILLA DE 0.71 X 1.07 M CON CRISTAL CLARO DE 6MM CON MARCO DE ALUMINIO. INCLUYE: SUMINISTRO Y COLOCACION, MATERIALES, HERRAJES, ELEMENTOS DE FIJACIÓN, HERRAMIENTA, EQUIPO, MANO DE OBRA Y TODO LO NECESARIO PARA SU CORRECTA EJECUCIÓN. VER DETALLE EN PLANO DE CANCELERIAS | PZAS | 1 |  |  | 0
2590 |  | PK-9 CANCELERÍA DE ALUMINIO DE 3" ANODIZADO NATURAL, COLOR BLANCO, MARCA CUPRUM O SIMILAR CON MÓDULOS DE CRISTALESMERILADO DE 6MM, PUERTA DOBLE DE 1.80 X 2.20 MTS CON DOS PUERTAS DE 0.90 X 2.20, CON MIRILLA DE 0.76 X 1.07 M CON CRISTAL CLARO DE 6MM CON MARCO DE ALUMINIO. INCLUYE: SUMINISTRO Y COLOCACION, MATERIALES, HERRAJES, ELEMENTOS DE FIJACIÓN, HERRAMIENTA, EQUIPO, MANO DE OBRA Y TODO LO NECESARIO PARA SU CORRECTA EJECUCIÓN. VER DETALLE EN PLANO DE CANCELERIAS | PZAS | 4 |  |  | 0
2600 |  | PK-10 CANCELERÍA DE ALUMINIO DE 3" ANODIZADO NATURAL, COLOR BLANCO, MARCA CUPRUM O SIMILAR CON MÓDULOS DE CRISTALESMERILADO DE 6MM, PUERTA DOBLE DE 2.20 X 2.20 MTS CON DOS PUERTAS DE 1.10 X 2.20, CON MIRILLA DE 0.96 X 1.07 M CON CRISTAL CLARO DE 6MM CON MARCO DE ALUMINIO. INCLUYE: SUMINISTRO Y COLOCACION, MATERIALES, HERRAJES, ELEMENTOS DE FIJACIÓN, HERRAMIENTA, EQUIPO, MANO DE OBRA Y TODO LO NECESARIO PARA SU CORRECTA EJECUCIÓN. VER DETALLE EN PLANO DE CANCELERIAS | PZAS | 1 |  |  | 0
CARPINTERIA
SUMINISTRO Y COLOCACIÓN DE PUERTAS DE MADERA TIPO TAMBOR FABRICADAS CON BASTIDOR DE MADERA DE OKUME ESTUFADA, FORRADA CON TRIPLAY DE OKUME DE 6 MM. DE ESPESOR EN AMBAS CARAS, ACABADO BARNIZ NATURAL. INCLUYE: ACARREO Y FLETE DE MATERIALES, EQUIPO Y HERRAMIENTA HASTA EL LUGAR DE UTILIZACIÓN, MARCO Y CHAMBRANA PERIMETRAL (SOLO EXTERIOR) DE MADERA DE OKUME ESTUFADA Y SELECCIONADA, BISAGRAS, CERRADURA MARCA TESA CON LLAVE Y BOTON, TOPES FIJOS DE PISO MOD. 1216L DE MARCA FANAL, RESANADO, SELLADO, EQUIPO, HERRAMIENTA Y MANO DE OBRA EN CUALQUIER NIVEL.
2590 |  | A) PM-1 HASTA DE 0.80 M. X 2.20 M. | PZA. | 11 |  |  | 0
2600 |  | B) PM-2 HASTA DE 0.90 M. X 2.20 M. | PZA. | 8 |  |  | 0
2610 |  | C) PM-3 HASTA DE 1.00 M. X 2.20 M. | PZA. | 2 |  |  | 0
MOBILIARIO FIJO
PARTIDA 2 XREF - HMPB-S/ROPERÍA, VER PLANO SEMBRADO DE REFERENCIA, CONTENIDO DETALLADO:
2620 |  | ESTANTE FABRICADO EN LAMINA GALVANIZADA TERMINADO CON PINTURA EN POLVO HORNEADA, CON 4 POSTES DE ANGULO DE 1-1/2" EN CAL.14 CON PERFORACIONES PARA MODIFICAR ALTURA DE ENTREPAÑOS, 5 ENTREPAÑOS EN CAL-20 CON UN REFUERZO, RECUBRIMIENTO DE PINTURA EN POLVO EPOXI ELECTROSTATICA Y HORNEADA, DIMENSIONES 90X45X220CMS (FTE, ANCHO Y ALTO). INCLUYE TORNILLERIA Y ARMADO. | PZA | 5
PARTIDA 3 LIMPIEZA, VER PLANO SEMBRADO DE REFERENCIA, CONTENIDO DETALLADO:
2630 |  | ESTANTE FABRICADO EN LAMINA GALVANIZADA TERMINADO CON PINTURA EN POLVO HORNEADA, CON 4 POSTES DE ANGULO DE 1-1/2" EN CAL.14 CON PERFORACIONES PARA MODIFICAR ALTURA DE ENTREPAÑOS, 5 ENTREPAÑOS EN CAL-20 CON UN REFUERZO, RECUBRIMIENTO DE PINTURA EN POLVO EPOXI ELECTROSTATICA Y HORNEADA, DIMENSIONES 90X45X220CMS (FTE, ANCHO Y ALTO). INCLUYE TORNILLERIA Y ARMADO. | PZA | 2
PARTIDA 4 ALMACEN 1, VER PLANO SEMBRADO DE REFERENCIA, CONTENIDO DETALLADO:
2640 |  | ESTANTE FABRICADO EN LAMINA GALVANIZADA TERMINADO CON PINTURA EN POLVO HORNEADA, CON 4 POSTES DE ANGULO DE 1-1/2" EN CAL.14 CON PERFORACIONES PARA MODIFICAR ALTURA DE ENTREPAÑOS, 5 ENTREPAÑOS EN CAL-20 CON UN REFUERZO, RECUBRIMIENTO DE PINTURA EN POLVO EPOXI ELECTROSTATICA Y HORNEADA, DIMENSIONES 90X45X220CMS (FTE, ANCHO Y ALTO). INCLUYE TORNILLERIA Y ARMADO. | PZA | 4
PARTIDA 5 HISTOLOGÍA, VER PLANO SEMBRADO DE REFERENCIA, CONTENIDO DETALLADO:
2650 |  | ESPACIO DE TRABAJO ALTA, DISENADO ESPECIALMENTE PARA TRABAJAR COMODAMENTE EN UNA SILLA ALTA TIPO 1910A, CON: MICROSCOPIOS, COMPUTADORAS DE EQUIPOS U OTROS PROCESOS SOBRE CUBIERTA. TOTALMENTE FABRICADO EN LÁMINA GALVANIZADA CALIBRE 20, TERMINADO CON RECUBRIMIENTO EPÓXICA ELECTROESTÁTICO HORNEADO. SE COMPONE DE UNA TAPA POSTERIOR DEMONTABLE LIBRE DE TORNILLOS, MANGUETE POSTERIOR, ZOCLO PORTA TAPA, DOS VISTAS LATERALES DE GABINETE Y UNA VISTA FRONTAL. MEDIDAS FINALES DE 85 X 53 X 86 CENTÍMETROS (FRENTE, FONDO, ALTO). | PZA | 1
2660 |  | TAPA DE AJUSTE O FILLER FABRICADO TOTALMENTE FABRICADA EN LÁMINA GALVANIZADA CALIBRE 20, TERMINADO CON RECUBRIMIENTO EPÓXICA ELECTROESTÁTICO HORNEADO. MEDIDAS FINALES DE 5 X 86 CMS (LARGO, ALTO). | PZA | 1
2670 |  | GABINETE HIGIÉNICO POR QUE SU INTERIOR Y EXTERIOR SON TOTALMENTE LISOS, RESISTENTE A LA CORROSIÓN POR QUE LAS PIEZAS SON TROQUELADAS Y POSTERIORMENTE PINTADAS EN FORMA INDEPENDIENTE, ESTÁN LIBRES DE SOLDADURA, LO CUAL PROTEGE EL RECUBRIMIENTO GALVÁNICO DE CADA PIEZA, CUENTA CON REFUERZOS QUE LE PERMITEN CARGAS ESTÁTICAS DE HASTA 250 KG. TOTALMENTE FABRICADO EN LÁMINA GALVANIZADA CALIBRE 18 Y 20, TERMINADO CON RECUBRIMIENTO EPÓXICA ELECTROESTÁTICO HORNEADO. CUENTA CON DOS PUERTAS CON BISAGRAS DE 110° DE AUTO CIERRE SUAVE, JALADERAS A ESCOGER DE MUESTRARIO, INCLUYE UN ENTREPAÑO INTERIOR DE ALTURA VARIABLE, CUATRO NIVELADORES DE GOMA QUE NO RALLAN EL PISO, ZOCLO INTEGRADO, TAPA DE REGISTRO LIBRE DE TORNILLOS. MEDIDAS FINALES DE 90 X 53 X 86 CENTÍMETROS (FRENTE, FONDO, ALTO). | PZA | 3
2680 |  | TAPA FRONTAL DE AJUSTE O FILLER DE 0.55 DE LONGITUD, FABRICADO TOTALMENTE FABRICADA EN LÁMINA GALVANIZADA CALIBRE 20, TERMINADO CON RECUBRIMIENTO EPÓXICA ELECTROESTÁTICO HORNEADO. MEDIDAS DE FRENTE MTS X 86 CM DE ALTO. | ML | 1
2690 |  | CUBIERTA DE 1.80 MTS. DE LONGITUD, FABRICADA EN MATERIAL DE LAMINA DE ACERO INOX. T-304 CAL-18 CON RESPALDO, CON BASTIDOR DE MADERA, ACABADO PULIDO, DE FABRICACION NACIONAL, DE 65 CMS DE ANCHO. | ML | 1
2700 |  | CUBIERTA DE 1.855 MTS. DE LONGITUD,FABRICADA EN MATERIAL DE LAMINA DE ACERO INOX. T-304 CAL-18 CON RESPALDO CON BASTIDOR DE MADERA, ACABADO PULIDO, DE FABRICACION NACIONAL, DE 65 CMS DE ANCHO. | ML | 1
PARTIDA 1 LABORATORIO, VER PLANO SEMBRADO DE REFERENCIA, CONTENIDO DETALLADO:
2710 |  | VISTA LATERAL DERECHA ZOCLO INCLUIDO PARA GABINETE ALTO FABRICADA TOTALMENTE FABRICADA EN LÁMINA GALVANIZADA CALIBRE 20, TERMINADO CON RECUBRIMIENTO EPÓXICA ELECTROESTÁTICO HORNEADO. MEDIDAS FINALES DE 60 X 86 CMS (LARGO, ALTO). PARA COSTADO DEL EXTREMO EN MESAS CON CUBIERTAS DE 65 CMS DE PROFUNDIDAD. | PZA | 1
2720 |  | MESA PARA BALANZA ANALITICA DE 90 CMS DE FRENTE TIPO EUROPEO, CON EMPLAZAMIENTO ESTRUCTURAL INDEPENDIENTE DEL RESTO DE LA MESA, EL CUAL EVITA LA TRANSMICION DE VIBRACIONES DE LA MISMA MESA A LA BALANZA, CUENTA CON UN PESO MUERTO DE CONCRETO ARMADO QUE ELIMINA LAS VIBRACIONES. LA MESA CUENTA CON UN ESPACIO DE TRABAJO TOTALMENTE LIBRE BAJO CUBIERTA, ESPACIO PARA TRABAJAR COMODAMENTE SIN QUE EXISTAN ESTORBOS PARA LAS PIERNAS. | PZA | 1
2730 |  | GABINETE RINCONERO HIGIÉNICO POR QUE SU INTERIOR Y EXTERIROR SON TOTALMENTE LISOS, RESISTENTE A LA CORROSIÓN POR QUE LAS PIEZAS SON TROQUELADAS Y POSTERIORMENTE PINTADAS EN FORMA INDEPENDIENTE, ESTÁN LIBRES DE SOLDADURA, LO CUAL PROTEGE EL RECUBRIMIENTO GALVÁNICO DE CADA PIEZA, CUENTA CON REFUERZOS QUE LE PERMITEN CARGAS ESTÁTICAS DE HASTA 250 KG. TOTALMENTE FABRICADO EN LÁMINA GALVANIZADA CALIBRE 18 Y 20, TERMINADO CON RECUBRIMIENTO EPÓXICA ELECTROESTÁTICO HORNEADO. INCLUYE: UNA PUERTA DE 60 CM APERTURA DERECHA, BISAGRAS DE 110° DE AUTO CIERRE SUAVE, JALADERAS A ESCOGER DE MUESTRARIO, INCLUYE UN ENTREPAÑO INTERIOR DE ALTURA VARIABLE, CUATRO NIVELADORES DE GOMA QUE NO RALLAN EL PISO, ZOCLO INTEGRADO, TAPA DE REGISTRO LIBRE DE TORNILLOS. MEDIDAS FINALES DE 90 X 53 X 86 CENTÍMETROS (FRENTE, FONDO, ALTO). | PZA | 1
2740 |  | GABINETE HIGIÉNICO POR QUE SU INTERIOR Y EXTERIOR SON TOTALMENTE LISOS, RESISTENTE A LA CORROSIÓN POR QUE LAS PIEZAS SON TROQUELADAS Y POSTERIORMENTE PINTADAS EN FORMA INDEPENDIENTE, ESTÁN LIBRES DE SOLDADURA, LO CUAL PROTEGE EL RECUBRIMIENTO GALVÁNICO DE CADA PIEZA, CUENTA CON REFUERZOS QUE LE PERMITEN CARGAS ESTÁTICAS DE HASTA 250 KG. TOTALMENTE FABRICADO EN LÁMINA GALVANIZADA CALIBRE 18 Y 20, TERMINADO CON RECUBRIMIENTO EPÓXICA ELECTROESTÁTICO HORNEADO. CUENTA CON UNA PUERTA DE APERTURA IZQUIERDA, BISAGRAS DE 110° DE AUTO CIERRE SUAVE, JALADERA A ESCOGER DE MUESTRARIO, INCLUYE UN ENTREPAÑO INTERIOR DE ALTURA VARIABLE, CUATRO NIVELADORES DE GOMA QUE NO RALLAN EL PISO, ZOCLO INTEGRADO, TAPA DE REGISTRO LIBRE DE TORNILLOS. MEDIDAS FINALES DE 60 X 53 X 86 CENTÍMETROS (FRENTE, FONDO, ALTO). | PZA | 1
2750 |  | GABINETE PORTA TARJA HIGIÉNICO POR QUE SU INTERIOR Y EXTERIOR SON TOTALMENTE LISOS, RESISTENTE A LA CORROSIÓN POR QUE LAS PIEZAS SON TROQUELADAS Y POSTERIORMENTE PINTADAS EN FORMA INDEPENDIENTE, ESTÁN LIBRES DE SOLDADURA, LO CUAL PROTEGE EL RECUBRIMIENTO GALVÁNICO DE CADA PIEZA, CUENTA CON REFUERZOS QUE LE PERMITEN CARGAS ESTÁTICAS DE HASTA 250 KG. TOTALMENTE FABRICADO EN LÁMINA GALVANIZADA CALIBRE 18 Y 20, TERMINADO CON RECUBRIMIENTO EPÓXICA ELECTROESTÁTICO HORNEADO. INCLUYE: DOS PUERTAS DE APERTURA IZQUIERDA Y DERECHA, BISAGRAS DE 110° DE AUTO CIERRE SUAVE, JALADERAS A ESCOGER DE MUESTRARIO, CUATRO NIVELADORES DE GOMA QUE NO RALLAN EL PISO, ZOCLO INTEGRADO. MEDIDAS FINALES DE 90 X 53 X 86 CENTÍMETROS (FRENTE, FONDO, ALTO). | PZA | 2
2760 |  | TARJA FABRICADA EN ACERO INOXIDABLE T-304 CALIBRE 18. MEDIDAS INTERIORES DE 50 X 40 X 25 CMS (FRENTE, FONDO, PROFUNDIDAD). CON DESAGÜE AL CENTRO. | PZA | 2
2770 |  | CONTRACANASTA FABRICADA EN ACERO INOXIDABLE DE 10 CM DE DIAMETRO. | PZA | 2
2780 |  | CESPOL PVC PARA CONEXION DE TARJAS. | PZA | 2
2790 |  | METRO LINEAL DE RAMAL DE TUBERÍA DE COBRE DE 1/2 PARA SERVICIO EN REPISA PUENTE. | ML | 2
2800 |  | SERVICIO DE CONEXION DE RAMALEO A VALVULA EN REPISA PUENTE O SOBRE CUBIERTA. | PZA | 2
2810 |  | LLAVE CUELLO DE GANSO SENCILLO, PARA SERVICIO DE AGUA FRÍA. CUELLO GIRATORIO 180°. IMPORTADO, MARCA WATER SAVER. | PZA | 2
2820 |  | TAPA DE AJUSTE O FILLER FABRICADO TOTALMENTE FABRICADA EN LÁMINA GALVANIZADA CALIBRE 20, TERMINADO CON RECUBRIMIENTO EPÓXICA ELECTROESTÁTICO HORNEADO. MEDIDAS FINALES DE 5 X 86 CMS (LARGO, ALTO). | PZA | 1
2830 |  | GABINETE HIGIÉNICO POR QUE SU INTERIOR Y EXTERIOR SON TOTALMENTE LISOS, RESISTENTE A LA CORROSIÓN POR QUE LAS PIEZAS SON TROQUELADAS Y POSTERIORMENTE PINTADAS EN FORMA INDEPENDIENTE, ESTÁN LIBRES DE SOLDADURA, LO CUAL PROTEGE EL RECUBRIMIENTO GALVÁNICO DE CADA PIEZA, CUENTA CON REFUERZOS QUE LE PERMITEN CARGAS ESTÁTICAS DE HASTA 250 KG. TOTALMENTE FABRICADO EN LÁMINA GALVANIZADA CALIBRE 18 Y 20, TERMINADO CON RECUBRIMIENTO EPÓXICA ELECTROESTÁTICO HORNEADO. CUENTA CON UNA PUERTA DE APERTURA IZQUIERDA, BISAGRAS DE 110° DE AUTO CIERRE SUAVE, JALADERA A ESCOGER DE MUESTRARIO, INCLUYE UN ENTREPAÑO INTERIOR DE ALTURA VARIABLE, CUATRO NIVELADORES DE GOMA QUE NO RALLAN EL PISO, ZOCLO INTEGRADO, TAPA DE REGISTRO LIBRE DE TORNILLOS. MEDIDAS FINALES DE 45 X 53 X 86 CENTÍMETROS (FRENTE, FONDO, ALTO). | PZA | 1
2840 |  | GABINETE RINCONERO HIGIÉNICO POR QUE SU INTERIOR Y EXTERIROR SON TOTALMENTE LISOS, RESISTENTE A LA CORROSIÓN POR QUE LAS PIEZAS SON TROQUELADAS Y POSTERIORMENTE PINTADAS EN FORMA INDEPENDIENTE, ESTÁN LIBRES DE SOLDADURA, LO CUAL PROTEGE EL RECUBRIMIENTO GALVÁNICO DE CADA PIEZA, CUENTA CON REFUERZOS QUE LE PERMITEN CARGAS ESTÁTICAS DE HASTA 250 KG. TOTALMENTE FABRICADO EN LÁMINA GALVANIZADA CALIBRE 18 Y 20, TERMINADO CON RECUBRIMIENTO EPÓXICA ELECTROESTÁTICO HORNEADO. INCLUYE: UNA PUERTA DE 45 CM APERTURA DERECHA, BISAGRAS DE 110° DE AUTO CIERRE SUAVE, JALADERAS A ESCOGER DE MUESTRARIO, INCLUYE UN ENTREPAÑO INTERIOR DE ALTURA VARIABLE, CUATRO NIVELADORES DE GOMA QUE NO RALLAN EL PISO, ZOCLO INTEGRADO, TAPA DE REGISTRO LIBRE DE TORNILLOS. MEDIDAS FINALES DE 90 X 53 X 86 CENTÍMETROS (FRENTE, FONDO, ALTO). | PZA | 2
2850 |  | TAPA DE AJUSTE O FILLER FABRICADO TOTALMENTE FABRICADA EN LÁMINA GALVANIZADA CALIBRE 20, TERMINADO CON RECUBRIMIENTO EPÓXICA ELECTROESTÁTICO HORNEADO. MEDIDAS FINALES DE 5 X 86 CMS (LARGO, ALTO). | PZA | 3
2860 |  | GABINETE HIGIÉNICO POR QUE SU INTERIOR Y EXTERIOR SON TOTALMENTE LISOS, RESISTENTE A LA CORROSIÓN POR QUE LAS PIEZAS SON TROQUELADAS Y POSTERIORMENTE PINTADAS EN FORMA INDEPENDIENTE, ESTÁN LIBRES DE SOLDADURA, LO CUAL PROTEGE EL RECUBRIMIENTO GALVÁNICO DE CADA PIEZA, CUENTA CON REFUERZOS QUE LE PERMITEN CARGAS ESTÁTICAS DE HASTA 250 KG. TOTALMENTE FABRICADO EN LÁMINA GALVANIZADA CALIBRE 18 Y 20, TERMINADO CON RECUBRIMIENTO EPÓXICA ELECTROESTÁTICO HORNEADO. CUENTA CON DOS PUERTAS CON BISAGRAS DE 110° DE AUTO CIERRE SUAVE, JALADERAS A ESCOGER DE MUESTRARIO, INCLUYE UN ENTREPAÑO INTERIOR DE ALTURA VARIABLE, CUATRO NIVELADORES DE GOMA QUE NO RALLAN EL PISO, ZOCLO INTEGRADO, TAPA DE REGISTRO LIBRE DE TORNILLOS. MEDIDAS FINALES DE 90 X 53 X 86 CENTÍMETROS (FRENTE, FONDO, ALTO). | PZA | 16
2870 |  | ESPACIO DE TRABAJO ALTA, DISENADO ESPECIALMENTE PARA TRABAJAR COMODAMENTE EN UNA SILLA ALTA TIPO 1910A, CON: MICROSCOPIOS, COMPUTADORAS DE EQUIPOS U OTROS PROCESOS SOBRE CUBIERTA. TOTALMENTE FABRICADO EN LÁMINA GALVANIZADA CALIBRE 20, TERMINADO CON RECUBRIMIENTO EPÓXICA ELECTROESTÁTICO HORNEADO. SE COMPONE DE UNA TAPA POSTERIOR DEMONTABLE LIBRE DE TORNILLOS, MANGUETE POSTERIOR, ZOCLO PORTA TAPA, DOS VISTAS LATERALES DE GABINETE Y UNA VISTA FRONTAL. MEDIDAS FINALES DE 90 X 53 X 86 CENTÍMETROS (FRENTE, FONDO, ALTO). | PZA | 3
2880 |  | CUBIERTA DE 2.30 MTS. DE LONGITUD, FABRICADA EN MATERIAL DE LAMINA DE ACERO INOX. T-304 CAL-18 CON RESPALDO, CON BASTIDOR DE MADERA, ACABADO PULIDO, DE FABRICACION NACIONAL, DE 65 CMS DE ANCHO. | ML | 1
2890 |  | CUBIERTA DE 2.95 MTS. DE LONGITUD, FABRICADA EN MATERIAL DE LAMINA DE ACERO INOX. T-304 CAL-18 CON RESPALDO, CON BASTIDOR DE MADERA, ACABADO PULIDO, DE FABRICACION NACIONAL, DE 65 CMS DE ANCHO. | ML | 1
2900 |  | CUBIERTA DE 2.70 MTS. DE LONGITUD, FABRICADA EN MATERIAL DE LAMINA DE ACERO INOX. T-304 CAL-18 CON RESPALDO, CON BASTIDOR DE MADERA, ACABADO PULIDO, DE FABRICACION NACIONAL, DE 65 CMS DE ANCHO. | ML | 3
2910 |  | CUBIERTA DE 0.90 MTS. DE LONGITUD, FABRICADA EN MATERIAL DE LAMINA DE ACERO INOX. T-304 CAL-18, CON RESPALDO, CON BASTIDOR DE MADERA, ACABADO PULIDO, DE FABRICACION NACIONAL, DE 65 CMS DE ANCHO, CON BOTAGUAS. | ML | 2
2920 |  | CUBIERTA DE 2.05 MTS. DE LONGITUD, FABRICADA EN MATERIAL DE LAMINA DE ACERO INOX. T-304 CAL-18 CON RESPALDO, CON BASTIDOR DE MADERA, ACABADO PULIDO, DE FABRICACION NACIONAL, DE 65 CMS DE ANCHO. | ML | 1
2930 |  | CUBIERTA DE 2.40 MTS. DE LONGITUD, FABRICADA EN MATERIAL DE LAMINA DE ACERO INOX. T-304 CAL-18 CON RESPALDO, CON BASTIDOR DE MADERA, ACABADO PULIDO, DE FABRICACION NACIONAL, DE 65 CMS DE ANCHO. | ML | 1
2940 |  | CUBIERTA DE 2.20 MTS. DE LONGITUD, FABRICADA EN MATERIAL DE LAMINA DE ACERO INOX. T-304 CAL-18 CON RESPALDO, CON BASTIDOR DE MADERA, ACABADO PULIDO, DE FABRICACION NACIONAL, DE 65 CMS DE ANCHO. | ML | 1
2950 |  | CUBIERTA DE 2.725 MTS. DE LONGITUD, FABRICADA EN MATERIAL DE LAMINA DE ACERO INOX. T-304 CAL-18 CON RESPALDO, CON BASTIDOR DE MADERA, ACABADO PULIDO, DE FABRICACION NACIONAL, DE 65 CMS DE ANCHO. | ML | 1
2 LABORATORIO, VER PLANO SEMBRADO DE REFERENCIA, CONTENIDO DETALLADO:
2960 |  | VISTA LATERAL DERECHA ZOCLO INCLUIDO PARA GABINETE ALTO FABRICADA TOTALMENTE FABRICADA EN LÁMINA GALVANIZADA CALIBRE 20, TERMINADO CON RECUBRIMIENTO EPÓXICA ELECTROESTÁTICO HORNEADO. MEDIDAS FINALES DE 60 X 86 CMS (LARGO, ALTO). PARA COSTADO DEL EXTREMO EN MESAS CON CUBIERTAS DE 65 CMS DE PROFUNDIDAD. | PZA | 2
2970 |  | VISTA LATERAL IZQUIERDA ZOCLO INCLUIDO PARA GABINETE ALTO FABRICADA TOTALMENTE FABRICADA EN LÁMINA GALVANIZADA CALIBRE 20, TERMINADO CON RECUBRIMIENTO EPÓXICA ELECTROESTÁTICO HORNEADO. MEDIDAS FINALES DE 60 X 86 CMS (LARGO, ALTO). PARA COSTADO DEL EXTREMO EN MESAS CON CUBIERTAS DE 65 CMS DE PROFUNDIDAD. | PZA | 2
2980 |  | GABINETE HIGIÉNICO POR QUE SU INTERIOR Y EXTERIOR SON TOTALMENTE LISOS, RESISTENTE A LA CORROSIÓN POR QUE LAS PIEZAS SON TROQUELADAS Y POSTERIORMENTE PINTADAS EN FORMA INDEPENDIENTE, ESTÁN LIBRES DE SOLDADURA, LO CUAL PROTEGE EL RECUBRIMIENTO GALVÁNICO DE CADA PIEZA, CUENTA CON REFUERZOS QUE LE PERMITEN CARGAS ESTÁTICAS DE HASTA 250 KG. TOTALMENTE FABRICADO EN LÁMINA GALVANIZADA CALIBRE 18 Y 20, TERMINADO CON RECUBRIMIENTO EPÓXICA ELECTROESTÁTICO HORNEADO. CUENTA CON UNA PUERTA DE APERTURA IZQUIERDA, BISAGRAS DE 110° DE AUTO CIERRE SUAVE, JALADERA A ESCOGER DE MUESTRARIO, INCLUYE UN ENTREPAÑO INTERIOR DE ALTURA VARIABLE, CUATRO NIVELADORES DE GOMA QUE NO RALLAN EL PISO, ZOCLO INTEGRADO, TAPA DE REGISTRO LIBRE DE TORNILLOS. MEDIDAS FINALES DE 60 X 53 X 86 CENTÍMETROS (FRENTE, FONDO, ALTO). | PZA | 2
2990 |  | GABINETE HIGIÉNICO POR QUE SU INTERIOR Y EXTERIOR SON TOTALMENTE LISOS, RESISTENTE A LA CORROSIÓN POR QUE LAS PIEZAS SON TROQUELADAS Y POSTERIORMENTE PINTADAS EN FORMA INDEPENDIENTE, ESTÁN LIBRES DE SOLDADURA, LO CUAL PROTEGE EL RECUBRIMIENTO GALVÁNICO DE CADA PIEZA, CUENTA CON REFUERZOS QUE LE PERMITEN CARGAS ESTÁTICAS DE HASTA 250 KG. TOTALMENTE FABRICADO EN LÁMINA GALVANIZADA CALIBRE 18 Y 20, TERMINADO CON RECUBRIMIENTO EPÓXICA ELECTROESTÁTICO HORNEADO. CUENTA CON DOS PUERTAS CON BISAGRAS DE 110° DE AUTO CIERRE SUAVE, JALADERAS A ESCOGER DE MUESTRARIO, INCLUYE UN ENTREPAÑO INTERIOR DE ALTURA VARIABLE, CUATRO NIVELADORES DE GOMA QUE NO RALLAN EL PISO, ZOCLO INTEGRADO, TAPA DE REGISTRO LIBRE DE TORNILLOS. MEDIDAS FINALES DE 90 X 53 X 86 CENTÍMETROS (FRENTE, FONDO, ALTO). | PZA | 8
3000 |  | GABINETE PORTA TARJA HIGIÉNICO POR QUE SU INTERIOR Y EXTERIOR SON TOTALMENTE LISOS, RESISTENTE A LA CORROSIÓN POR QUE LAS PIEZAS SON TROQUELADAS Y POSTERIORMENTE PINTADAS EN FORMA INDEPENDIENTE, ESTÁN LIBRES DE SOLDADURA, LO CUAL PROTEGE EL RECUBRIMIENTO GALVÁNICO DE CADA PIEZA, CUENTA CON REFUERZOS QUE LE PERMITEN CARGAS ESTÁTICAS DE HASTA 250 KG. TOTALMENTE FABRICADO EN LÁMINA GALVANIZADA CALIBRE 18 Y 20, TERMINADO CON RECUBRIMIENTO EPÓXICA ELECTROESTÁTICO HORNEADO. INCLUYE: DOS PUERTAS DE APERTURA IZQUIERDA Y DERECHA, BISAGRAS DE 110° DE AUTO CIERRE SUAVE, JALADERAS A ESCOGER DE MUESTRARIO, CUATRO NIVELADORES DE GOMA QUE NO RALLAN EL PISO, ZOCLO INTEGRADO. MEDIDAS FINALES DE 90 X 53 X 86 CENTÍMETROS (FRENTE, FONDO, ALTO). | PZA | 2
3010 |  | TARJA FABRICADA EN ACERO INOXIDABLE T-304 CALIBRE 18. MEDIDAS INTERIORES DE 50 X 40 X 25 CMS (FRENTE, FONDO, PROFUNDIDAD). CON DESAGÜE AL CENTRO. | PZA | 2
3020 |  | CONTRACANASTA FABRICADA EN ACERO INOXIDABLE DE 10 CM DE DIAMETRO. | PZA | 2
3030 |  | CESPOL PVC PARA CONEXION DE TARJAS. | PZA | 2
3040 |  | METRO LINEAL DE RAMAL DE TUBERÍA DE COBRE DE 1/2 PARA SERVICIO EN REPISA PUENTE. | ML | 2
3050 |  | SERVICIO DE CONEXION DE RAMALEO A VALVULA EN REPISA PUENTE O SOBRE CUBIERTA. | PZA | 2
3060 |  | LLAVE CUELLO DE GANSO SENCILLO, PARA SERVICIO DE AGUA FRÍA. CUELLO GIRATORIO 180°. IMPORTADO, MARCA WATER SAVER. | PZA | 2
3070 |  | CUBIERTA DE 0.925 MTS. DE LONGITUD, FABRICADA EN MATERIAL DE LAMINA DE ACERO INOX. T-304 CAL-18, CON RESPALDO, CON BASTIDOR DE MADERA, ACABADO PULIDO, DE FABRICACION NACIONAL, DE 65 CMS DE ANCHO, CON BOTAGUAS. | ML | 2
3080 |  | CUBIERTA DE 1.80 MTS. DE LONGITUD, FABRICADA EN MATERIAL DE LAMINA DE ACERO INOX. T-304 CAL-18 CON RESPALDO, CON BASTIDOR DE MADERA, ACABADO PULIDO, DE FABRICACION NACIONAL, DE 65 CMS DE ANCHO. | ML | 2
3090 |  | CUBIERTA DE 2.425 MTS. DE LONGITUD, FABRICADA EN MATERIAL DE LAMINA DE ACERO INOX. T-304 CAL-18 CON RESPALDO, CON BASTIDOR DE MADERA, ACABADO PULIDO, DE FABRICACION NACIONAL, DE 65 CMS DE ANCHO. | ML | 2
MICROSCOPIA, VER PLANO SEMBRADO DE REFERENCIA, CONTENIDO DETALLADO:
3100 |  | VISTA LATERAL IZQUIERDA ZOCLO INCLUIDO PARA GABINETE ALTO FABRICADA TOTALMENTE FABRICADA EN LÁMINA GALVANIZADA CALIBRE 20, TERMINADO CON RECUBRIMIENTO EPÓXICA ELECTROESTÁTICO HORNEADO. MEDIDAS FINALES DE 60 X 86 CMS (LARGO, ALTO). PARA COSTADO DEL EXTREMO EN MESAS CON CUBIERTAS DE 65 CMS DE PROFUNDIDAD. | PZA | 1
3110 |  | GABINETE RINCONERO HIGIÉNICO POR QUE SU INTERIOR Y EXTERIROR SON TOTALMENTE LISOS, RESISTENTE A LA CORROSIÓN POR QUE LAS PIEZAS SON TROQUELADAS Y POSTERIORMENTE PINTADAS EN FORMA INDEPENDIENTE, ESTÁN LIBRES DE SOLDADURA, LO CUAL PROTEGE EL RECUBRIMIENTO GALVÁNICO DE CADA PIEZA, CUENTA CON REFUERZOS QUE LE PERMITEN CARGAS ESTÁTICAS DE HASTA 250 KG. TOTALMENTE FABRICADO EN LÁMINA GALVANIZADA CALIBRE 18 Y 20, TERMINADO CON RECUBRIMIENTO EPÓXICA ELECTROESTÁTICO HORNEADO. INCLUYE: UNA PUERTA DE 45 CM APERTURA IZQUIERDA, BISAGRAS DE 110° DE AUTO CIERRE SUAVE, JALADERAS A ESCOGER DE MUESTRARIO, INCLUYE UN ENTREPAÑO INTERIOR DE ALTURA VARIABLE, CUATRO NIVELADORES DE GOMA QUE NO RALLAN EL PISO, ZOCLO INTEGRADO, TAPA DE REGISTRO LIBRE DE TORNILLOS. MEDIDAS FINALES DE 90 X 53 X 86 CENTÍMETROS (FRENTE, FONDO, ALTO). | PZA | 1
3120 |  | TAPA DE AJUSTE O FILLER FABRICADO TOTALMENTE FABRICADA EN LÁMINA GALVANIZADA CALIBRE 20, TERMINADO CON RECUBRIMIENTO EPÓXICA ELECTROESTÁTICO HORNEADO. MEDIDAS FINALES DE 5 X 86 CMS (LARGO, ALTO). | PZA | 1
3130 |  | GABINETE RINCONERO HIGIÉNICO POR QUE SU INTERIOR Y EXTERIROR SON TOTALMENTE LISOS, RESISTENTE A LA CORROSIÓN POR QUE LAS PIEZAS SON TROQUELADAS Y POSTERIORMENTE PINTADAS EN FORMA INDEPENDIENTE, ESTÁN LIBRES DE SOLDADURA, LO CUAL PROTEGE EL RECUBRIMIENTO GALVÁNICO DE CADA PIEZA, CUENTA CON REFUERZOS QUE LE PERMITEN CARGAS ESTÁTICAS DE HASTA 250 KG. TOTALMENTE FABRICADO EN LÁMINA GALVANIZADA CALIBRE 18 Y 20, TERMINADO CON RECUBRIMIENTO EPÓXICA ELECTROESTÁTICO HORNEADO. INCLUYE: UNA PUERTA DE 60 CM APERTURA DERECHA, BISAGRAS DE 110° DE AUTO CIERRE SUAVE, JALADERAS A ESCOGER DE MUESTRARIO, INCLUYE UN ENTREPAÑO INTERIOR DE ALTURA VARIABLE, CUATRO NIVELADORES DE GOMA QUE NO RALLAN EL PISO, ZOCLO INTEGRADO, TAPA DE REGISTRO LIBRE DE TORNILLOS. MEDIDAS FINALES DE 90 X 53 X 86 CENTÍMETROS (FRENTE, FONDO, ALTO). | PZA | 1
3140 |  | GABINETE RINCONERO HIGIÉNICO POR QUE SU INTERIOR Y EXTERIROR SON TOTALMENTE LISOS, RESISTENTE A LA CORROSIÓN POR QUE LAS PIEZAS SON TROQUELADAS Y POSTERIORMENTE PINTADAS EN FORMA INDEPENDIENTE, ESTÁN LIBRES DE SOLDADURA, LO CUAL PROTEGE EL RECUBRIMIENTO GALVÁNICO DE CADA PIEZA, CUENTA CON REFUERZOS QUE LE PERMITEN CARGAS ESTÁTICAS DE HASTA 250 KG. TOTALMENTE FABRICADO EN LÁMINA GALVANIZADA CALIBRE 18 Y 20, TERMINADO CON RECUBRIMIENTO EPÓXICA ELECTROESTÁTICO HORNEADO. INCLUYE: UNA PUERTA DE 60 CM APERTURA IZQUIERDA, BISAGRAS DE 110° DE AUTO CIERRE SUAVE, JALADERAS A ESCOGER DE MUESTRARIO, INCLUYE UN ENTREPAÑO INTERIOR DE ALTURA VARIABLE, CUATRO NIVELADORES DE GOMA QUE NO RALLAN EL PISO, ZOCLO INTEGRADO, TAPA DE REGISTRO LIBRE DE TORNILLOS. MEDIDAS FINALES DE 90 X 53 X 86 CENTÍMETROS (FRENTE, FONDO, ALTO). | PZA | 1
3150 |  | GABINETE HIGIÉNICO POR QUE SU INTERIOR Y EXTERIOR SON TOTALMENTE LISOS, RESISTENTE A LA CORROSIÓN POR QUE LAS PIEZAS SON TROQUELADAS Y POSTERIORMENTE PINTADAS EN FORMA INDEPENDIENTE, ESTÁN LIBRES DE SOLDADURA, LO CUAL PROTEGE EL RECUBRIMIENTO GALVÁNICO DE CADA PIEZA, CUENTA CON REFUERZOS QUE LE PERMITEN CARGAS ESTÁTICAS DE HASTA 250 KG. TOTALMENTE FABRICADO EN LÁMINA GALVANIZADA CALIBRE 18 Y 20, TERMINADO CON RECUBRIMIENTO EPÓXICA ELECTROESTÁTICO HORNEADO. CUENTA CON DOS PUERTAS CON BISAGRAS DE 110° DE AUTO CIERRE SUAVE, JALADERAS A ESCOGER DE MUESTRARIO, INCLUYE UN ENTREPAÑO INTERIOR DE ALTURA VARIABLE, CUATRO NIVELADORES DE GOMA QUE NO RALLAN EL PISO, ZOCLO INTEGRADO, TAPA DE REGISTRO LIBRE DE TORNILLOS. MEDIDAS FINALES DE 90 X 53 X 86 CENTÍMETROS (FRENTE, FONDO, ALTO). | PZA | 5
3160 |  | GABINETE HIGIÉNICO POR QUE SU INTERIOR Y EXTERIOR SON TOTALMENTE LISOS, RESISTENTE A LA CORROSIÓN POR QUE LAS PIEZAS SON TROQUELADAS Y POSTERIORMENTE PINTADAS EN FORMA INDEPENDIENTE, ESTÁN LIBRES DE SOLDADURA, LO CUAL PROTEGE EL RECUBRIMIENTO GALVÁNICO DE CADA PIEZA, CUENTA CON REFUERZOS QUE LE PERMITEN CARGAS ESTÁTICAS DE HASTA 250 KG. TOTALMENTE FABRICADO EN LÁMINA GALVANIZADA CALIBRE 18 Y 20, TERMINADO CON RECUBRIMIENTO EPÓXICA ELECTROESTÁTICO HORNEADO. CUENTA CON UNA PUERTA DE APERTURA DERECHA BISAGRAS DE 110° DE AUTO CIERRE SUAVE, JALADERA A ESCOGER DE MUESTRARIO, INCLUYE UN ENTREPAÑO INTERIOR DE ALTURA VARIABLE, CUATRO NIVELADORES DE GOMA QUE NO RALLAN EL PISO, ZOCLO INTEGRADO, TAPA DE REGISTRO LIBRE DE TORNILLOS. MEDIDAS FINALES DE 60 X 53 X 86 CENTÍMETROS (FRENTE, FONDO, ALTO). | PZA | 1
3170 |  | VISTA LATERAL DERECHA ZOCLO INCLUIDO PARA GABINETE ALTO FABRICADA TOTALMENTE FABRICADA EN LÁMINA GALVANIZADA CALIBRE 20, TERMINADO CON RECUBRIMIENTO EPÓXICA ELECTROESTÁTICO HORNEADO. MEDIDAS FINALES DE 60 X 86 CMS (LARGO, ALTO). PARA COSTADO DEL EXTREMO EN MESAS CON CUBIERTAS DE 65 CMS DE PROFUNDIDAD. | PZA | 1
3180 |  | MESA PARA BALANZA ANALITICA DE 90 CMS DE FRENTE TIPO EUROPEO, CON EMPLAZAMIENTO ESTRUCTURAL INDEPENDIENTE DEL RESTO DE LA MESA, EL CUAL EVITA LA TRANSMICION DE VIBRACIONES DE LA MISMA MESA A LA BALANZA, CUENTA CON UN PESO MUERTO DE CONCRETO ARMADO QUE ELIMINA LAS VIBRACIONES. LA MESA CUENTA CON UN ESPACIO DE TRABAJO TOTALMENTE LIBRE BAJO CUBIERTA, ESPACIO PARA TRABAJAR COMODAMENTE SIN QUE EXISTAN ESTORBOS PARA LAS PIERNAS. | PZA | 2
3190 |  | ESPACIO DE TRABAJO ALTA, DISENADO ESPECIALMENTE PARA TRABAJAR COMODAMENTE EN UNA SILLA ALTA TIPO 1910A, CON: MICROSCOPIOS, COMPUTADORAS DE EQUIPOS U OTROS PROCESOS SOBRE CUBIERTA. TOTALMENTE FABRICADO EN LÁMINA GALVANIZADA CALIBRE 20, TERMINADO CON RECUBRIMIENTO EPÓXICA ELECTROESTÁTICO HORNEADO. SE COMPONE DE UNA TAPA POSTERIOR DEMONTABLE LIBRE DE TORNILLOS, MANGUETE POSTERIOR, ZOCLO PORTA TAPA, DOS VISTAS LATERALES DE GABINETE Y UNA VISTA FRONTAL. MEDIDAS FINALES DE 90 X 53 X 86 CENTÍMETROS (FRENTE, FONDO, ALTO). | PZA | 2
3200 |  | TAPA FRONTAL DE 0.04 MTS. DE LONGITUD DE AJUSTE O FILLER FABRICADO TOTALMENTE FABRICADA EN LÁMINA GALVANIZADA CALIBRE 20, TERMINADO CON RECUBRIMIENTO EPÓXICA ELECTROESTÁTICO HORNEADO. MEDIDAS DE FRENTE MTS X 86 CM DE ALTO. | ML | 2
3210 |  | CUBIERTA DE 1.825 MTS. DE LONGITUD, FABRICADA EN MATERIAL DE LAMINA DE ACERO INOX. T-304 CAL-18 CON RESPALDO, CON BASTIDOR DE MADERA, ACABADO PULIDO, DE FABRICACION NACIONAL, DE 65 CMS DE ANCHO. | ML | 1
3220 |  | CUBIERTA DE 2.10 MTS. DE LONGITUD, FABRICADA EN MATERIAL DE LAMINA DE ACERO INOX. T-304 CAL-18 CON RESPALDO, CON BASTIDOR DE MADERA, ACABADO PULIDO, DE FABRICACION NACIONAL, DE 65 CMS DE ANCHO. | ML | 1
3230 |  | CUBIERTA 1.80 MTS. DE LONGITUD, FABRICADA EN MATERIAL DE LAMINA DE ACERO INOX. T-304 CAL-18 CON RESPALDO, CON BASTIDOR DE MADERA, ACABADO PULIDO, DE FABRICACION NACIONAL, DE 65 CMS DE ANCHO. | ML | 1
3240 |  | CUBIERTA DE 2.20 MTS. DE LONGITUD, FABRICADA EN MATERIAL DE LAMINA DE ACERO INOX. T-304 CAL-18 CON RESPALDO, CON BASTIDOR DE MADERA, ACABADO PULIDO, DE FABRICACION NACIONAL, DE 65 CMS DE ANCHO. | ML | 2
3250 |  | CUBIERTA DE 2.425 MTS. DE LONGITUD, FABRICADA EN MATERIAL DE LAMINA DE ACERO INOX. T-304 CAL-18 CON RESPALDO, CON BASTIDOR DE MADERA, ACABADO PULIDO, DE FABRICACION NACIONAL, DE 65 CMS DE ANCHO. | ML | 1
ALMACEN 2, VER PLANO SEMBRADO DE REFERENCIA, CONTENIDO DETALLADO:
3260 |  | ESTANTE FABRICADO EN LAMINA GALVANIZADA TERMINADO CON PINTURA EN POLVO HORNEADA, CON 4 POSTES DE ANGULO DE 1-1/2" EN CAL.14 CON PERFORACIONES PARA MODIFICAR ALTURA DE ENTREPAÑOS, 5 ENTREPAÑOS EN CAL-20 CON UN REFUERZO, RECUBRIMIENTO DE PINTURA EN POLVO EPOXI ELECTROSTATICA Y HORNEADA, DIMENSIONES 90X45X220CMS (FTE, ANCHO Y ALTO). INCLUYE TORNILLERIA Y ARMADO. | PZA | 4
MUEBLES SANITARIOS
3270 |  | SUMINISTRO Y FABRICACION DE LOSA DE CONCRETODE 10 CMS DE ESPESOR DE 3.60 X 0.60 MTS PARA COLOCACION DE 3 OVALINES, FABRICADO EN CONCRETO F'C=150 KG7CM2, ACERO DE REFUERZO DE 3/8" EN AMBOS SENTIDOS @ 15 CMS. INCLUYE: MATERIALES, RECUBRIMIENTO CON AZULEJO CERAMICO DE 33 CMS. X 60 CMS, MARCA CASTEL MODELO DUBAI O SIMILAR, ASENTADO CON ADHESIVO SOLUCION TOTAL VEXEL, CON FALDON INFERIOR DE 15 CMS, COLOCADO A PLOMO Y REGLA, CORTES RECTOS Y A 45°, REMATES, CHAFLANES, FILETES EN ESQUINAS, EMBOQUILLADO CON BOQUILLA BLANCO ANTIGUO SIN ARENA MARCA LATICRET, DESPERDICIOS, HABILITADO, ARMADO, COLADO, CURADO ACARREOS, HERRAMIENTA, EQUIPO, MATERIAL DE CONSUMO, MANO DE OBRA Y TODO LO NECESARIO PARA SU CORRECTA EJECUCION. | PZA | 1 |  |  | 0
3280 |  | SUMINISTRO Y FABRICACION DE LOSA DE CONCRETODE 10 CMS DE ESPESOR DE 3.93 X 0.60 MTS PARA COLOCACION DE 3 OVALINES, FABRICADO EN CONCRETO F'C=150 KG7CM2, ACERO DE REFUERZO DE 3/8" EN AMBOS SENTIDOS @ 15 CMS. INCLUYE: MATERIALES, RECUBRIMIENTO CON AZULEJO CERAMICO DE 33 CMS. X 60 CMS, MARCA CASTEL MODELO DUBAI O SIMILAR, ASENTADO CON ADHESIVO SOLUCION TOTAL VEXEL, CON FALDON INFERIOR DE 15 CMS, COLOCADO A PLOMO Y REGLA, CORTES RECTOS Y A 45°, REMATES, CHAFLANES, FILETES EN ESQUINAS, EMBOQUILLADO CON BOQUILLA BLANCO ANTIGUO SIN ARENA MARCA LATICRET, DESPERDICIOS, HABILITADO, ARMADO, COLADO, CURADO ACARREOS, HERRAMIENTA, EQUIPO, MATERIAL DE CONSUMO, MANO DE OBRA Y TODO LO NECESARIO PARA SU CORRECTA EJECUCION. | PZA | 1 |  |  | 0
3290 |  | SUMINISTRO Y FABRICACION DE LOSA DE CONCRETODE 10 CMS DE ESPESOR DE 1.95 X 0.60 MTS PARA COLOCACION DE 2 OVALINES, FABRICADO EN CONCRETO F'C=150 KG7CM2, ACERO DE REFUERZO DE 3/8" EN AMBOS SENTIDOS @ 15 CMS. INCLUYE: MATERIALES, RECUBRIMIENTO CON AZULEJO CERAMICO DE 33 CMS. X 60 CMS, MARCA CASTEL MODELO DUBAI O SIMILAR, ASENTADO CON ADHESIVO SOLUCION TOTAL VEXEL, CON FALDON INFERIOR DE 15 CMS, COLOCADO A PLOMO Y REGLA, CORTES RECTOS Y A 45°, REMATES, CHAFLANES, FILETES EN ESQUINAS, EMBOQUILLADO CON BOQUILLA BLANCO ANTIGUO SIN ARENA MARCA LATICRET, DESPERDICIOS, HABILITADO, ARMADO, COLADO, CURADO ACARREOS, HERRAMIENTA, EQUIPO, MATERIAL DE CONSUMO, MANO DE OBRA Y TODO LO NECESARIO PARA SU CORRECTA EJECUCION. | PZA | 2 |  |  | 0
3300 |  | SUMINISTRO Y FABRICACION DE LOSA DE CONCRETODE 10 CMS DE ESPESOR DE 1.69 X 0.60 MTS PARA COLOCACION DE 2 OVALINES, FABRICADO EN CONCRETO F'C=150 KG7CM2, ACERO DE REFUERZO DE 3/8" EN AMBOS SENTIDOS @ 15 CMS. INCLUYE: MATERIALES, RECUBRIMIENTO CON AZULEJO CERAMICO DE 33 CMS. X 60 CMS, MARCA CASTEL MODELO DUBAI O SIMILAR, ASENTADO CON ADHESIVO SOLUCION TOTAL VEXEL, CON FALDON INFERIOR DE 15 CMS, COLOCADO A PLOMO Y REGLA, CORTES RECTOS Y A 45°, REMATES, CHAFLANES, FILETES EN ESQUINAS, EMBOQUILLADO CON BOQUILLA BLANCO ANTIGUO SIN ARENA MARCA LATICRET, DESPERDICIOS, HABILITADO, ARMADO, COLADO, CURADO ACARREOS, HERRAMIENTA, EQUIPO, MATERIAL DE CONSUMO, MANO DE OBRA Y TODO LO NECESARIO PARA SU CORRECTA EJECUCION. | PZA | 1 |  |  | 0
3310 |  | SUMINISTRO Y COLOCACIÓN DE LAVABO OVALIN COLOR BLANCO DE SOBREPONER, MARCA ORION MODELO VENUS O SIMILAR UN SOLO TALADRO INCLUYE: ACCESORIOS DE INSTALACIÓN, TRAMPA PVC, COFFLEX, DESAGÜE Y TODO LO NECESARIO PARA SU CORRECTA EJECUCIÓN Y FUNCIONAMIENTO. | PZA | 12 |  |  | 0
3320 |  | SUMINISTRO Y COLOCACION DE INODORO CON FLUXOMETRO MCA. HELVEX MODELO TAZA NAO 17 EN COLOR BLANCO TIPO EN ELONGADO O EQUIVALENTE, INCLUYE: MATERIALES, JUNTA DE CERA PRHOEL, FLUXOMETRO HELVEX MODELO 110-38 CROMADO, MANO DE OBRA, HERRAMIENTA, ACARREO, FLETE A OBRA DEL MATERIAL, FIJACION, PRUEBAS, AJUSTE, SOPORTES Y RETIRO DE SOBRANTES FUERA DE OBRA | PZA | 23 |  |  | 0
3330 |  | SUMINISTRO E INSTALACIÓN DE MINGITORIO CON FLUXOMETRO ELECTRONICO DE SENSOR A BATERIAS MARCA SLOAN MODELO ROYAL 186-0.13 SFSM / MODELO WEUS 6000.1410 O EQUIVALENTE. DESCARGA DE 0.5 LTS. SPUD DE 19 MM Y VALVULA DE RETENCION DE 3/4". BOTON MECANICO DE DESCARGA DE CORTESIA, NO REQUIERE DE BATERIAS PARA HACER DESCARGA MANUAL. INCLUYE HERRAJES, ELEMENTOS DE FIJACIÓN, SUMINISTRO DE MATERIALES, HERRAMIENTA, EQUIPO, MANO DE OBRA Y TODO LO NECESARIO PARA SU CORRECTA EJECUCION. | PZA | 7 |  |  | 0
3340 | 36120012 | SUMINISTRO Y COLOCACION DE LAVABO 4" Y PEDESTAL COSMOS COLOR BLANCO MARCA ORION O SIMILAR, CON PEDESTAL DE CERAMICA PORCELANIZADA, INCLUYE: MATERIALES, MANO DE OBRA, HERRAMIENTA, ACARREO, FLETE A OBRA DEL MATERIAL, FIJACION, PRUEBAS, AJUSTE Y RETIRO DE SOBRANTES FUERA DE OBRA. | PZA | 10 |  |  | 0
3350 |  | SUMINISTRO Y COLOCACION DE REGADERA DE LIMPIEZA AUTOMATICA ANTIRROBO CON BASE AL MURO MARCA HELVEX MODELO AC-110 CROMO O EQUIVALENTE INCLUYE: MATERIALES, MANO DE OBRA, HERRAMIENTA, ACARREO, FLETE A OBRA DEL MATERIAL, FIJACION, PRUEBAS, AJUSTE Y RETIRO DE SOBRANTES FUERA DE OBRA. | PZA | 14 |  |  | 0
3360 |  | SUMINISTRO Y COLOCACION DE JUEGO DE MEZCLADORA INDIVIDUAL DE EMPOTRAR PARA REGADERA DE SOLDAR CLÁSICA INCLUYE MANERALES MARCA HELVEX MODELO MR-1005 CROMO O EQUIVALENTE, INCLUYE: MATERIALES, MANO DE OBRA, HERRAMIENTA, ACARREO, FLETE A OBRA DEL MATERIAL, FIJACION, PRUEBAS, AJUSTE Y RETIRO DE SOBRANTES FUERA DE OBRA. | PZA | 14 |  |  | 0
3370 |  | SUMINISTRO E INSTALACIÓN DE LLAVE ECONOMIZADORA CON SEGURO ANTIRROBO PARA LAVABO MARCA HELVEX MODELO TV-105 COLOR CROMO PULIDO O SIMILAR. INCLUYE HERRAJES, ELEMENTOS DE FIJACIÓN, MAGERAS FLEXIBLE MARCA COFLEX O SIMILAR, SUMINISTRO DE MATERIALES, HERRAMIENTA, EQUIPO, MANO DE OBRA Y TODO LO NECESARIO PARA SU CORRECTA EJECUCION. | PZA | 22 |  |  | 0
3380 |  | SUMINISTRO E INSTALACIÓN DE PERCHA Y/O GANCHO INDIVIDUAL DE 2" X 2" PARA BATAS DE BAÑO, EN ACERO INOXIDABLE PULIDO BRILLANTE, MOD. B-671, MARCA BOBRICK. INCLUYE HERRAJES, ELEMENTOS DE FIJACIÓN, SUMINISTRO DE MATERIALES, HERRAMIENTA, EQUIPO, MANO DE OBRA Y TODO LO NECESARIO PARA SU CORRECTA EJECUCION. | PZA | 24 |  |  | 0
3390 |  | SUMINISTRO E INSTALACIÓN DE PORTARROLLOS DE PAPEL HIGIÉNICO PARA ROLLO GIGANTE, MODELO: B-2890 MARCA BOBRICK, MONTADO EN SUPERFICIE DE ACERO INOXIDABLE CON ACABADO SATINADO, EQUIPADO CON CERRADURA DE RESORTE. INCLUYE HERRAJES, ELEMENTOS DE FIJACIÓN, SUMINISTRO DE MATERIALES, HERRAMIENTA, EQUIPO, MANO DE OBRA Y TODO LO NECESARIO PARA SU CORRECTA EJECUCION. | PZA | 24 |  |  | 0
3400 |  | SUMINISTRO Y COLOCACION DE MAMPARA ESTANDAR 4200 MCA. SANILOCK MOD. 4201-3, DE 1.22X1.50 MTS. TIPO: PANEL LATERAL, ACABADO ACERO INOXIDABLE, INCLUYE: MATERIALES, MANO DE OBRA, ACARREO, FLETE A OBRA, FIJACION, SOPORTES, CORTES, DESPERDICIOS Y RETIRO DE SOBRANTES FUERA DE OBRA | PZA | 10 |  |  | 0
3410 |  | SUMINISTRO Y COLOCACION DE MAMPARA ESTANDAR 4200 MCA. SANILOCK MOD. 4204-7, DE 0.34X1.80 MTS. TIPO: PILASTRA, ACABADO ACERO INOXIDABLE, INCLUYE: MATERIALES, MANO DE OBRA, ACARREO, FLETE A OBRA, FIJACION, SOPORTES, CORTES, DESPERDICIOS Y RETIRO DE SOBRANTES FUERA DE OBRA | PZA | 10 |  |  | 0
3420 |  | SUMINISTRO Y COLOCACION DE MAMPARA ESTANDAR 4200 MCA. SANILOCK MOD. 4206-0, DE 0..46X1.20 MTS. TIPO: MINGITORIO, ACABADO ACERO INOXIDABLE, INCLUYE: MATERIALES, MANO DE OBRA, ACARREO, FLETE A OBRA, FIJACION, SOPORTES, CORTES, DESPERDICIOS Y RETIRO DE SOBRANTES FUERA DE OBRA | PZA | 3
3430 |  | SUMINISTRO Y COLOCACION DE MAMPARA ESTANDAR 4200 MCA. SANILOCK MOD. 4205-1, DE 0.55X1.50 MTS. TIPO: PUERTA, ACABADO ACERO INOXIDABLE, INCLUYE: MATERIALES, MANO DE OBRA, ACARREO, FLETE A OBRA, FIJACION, SOPORTES, CORTES, DESPERDICIOS Y RETIRO DE SOBRANTES FUERA DE OBRA | PZA | 15 |  |  | 0
3440 |  | SUMINISTRO Y COLOCACION DE MAMPARA ESTANDAR 5200 MCA. SANILOCK MOD. 5205-3, DE 0.85X1.69 MTS. TIPO: PUERTA REGADERA, ACABADO ACERO INOXIDABLE, INCLUYE: MATERIALES, MANO DE OBRA, ACARREO, FLETE A OBRA, FIJACION, SOPORTES, CORTES, DESPERDICIOS Y RETIRO DE SOBRANTES FUERA DE OBRA | PZA | 15
AIRE ACONDICIONADO
3450 |  | SUMINISTRO DE UNIDAD MANEJADORA DE AIRE MARCA YORK, MULTIZONA, MODELO NO. SOLUTION-XTI-57X54 CONTRUCCION UNIDAD DE INTERIOR, VENTILADORES CONSTANTES, CON SECCION DE CAJA DE MEZCLA, FILTROS 2"PLEATED 30% (MERV 8), 12" RIGID HIGH EFF. FILTER 90- 95% EFF, (MERV 14), DATOS DE VENTILADOR FUNCION SUPPLY FAN, CON UNA CAIDA DE PRESION DE E.S.P. /T.S.P. (IN. W.G.) 4.60/ 1.00, CON UNA CAPACIDAD DE CFM 8000 CON MOTOR HP 10 TIPO DE MOTOR ODP PREMIUM EFFICIENCY, VOLTAJE DE 460/3/60 HZ., SERPENTIN DE AGUA HELADA CON UNA CAPACIDAD DE TMBH: 305.7. | PZA | 2 |  |  | 0
3460 |  | INSTALACION DE UNIDAD MANEJADORA DE AIRE MARCA YORK, MULTIZONA, MODELO NO. SOLUTION-XTI-57X54 CONTRUCCION UNIDAD DE INTERIOR, VENTILADORES CONSTANTES, CON SECCION DE CAJA DE MEZCLA, FILTROS 2"PLEATED 30% (MERV 8), 12" RIGID HIGH EFF. FILTER 90- 95% EFF, (MERV 14), DATOS DE VENTILADOR FUNCION SUPPLY FAN, CON UNA CAIDA DE PRESION DE E.S.P. /T.S.P. (IN. W.G.) 4.60/ 1.00, CON UNA CAPACIDAD DE CFM 8000 CON MOTOR HP 10 TIPO DE MOTOR ODP PREMIUM EFFICIENCY, VOLTAJE DE 460/3/60 HZ., SERPENTIN DE AGUA HELADA CON UNA CAPACIDAD DE TMBH: 305.7. INCLUYE: MATERIALES DE CONSUMO, CINTAS, PEGAMENTOS, SELLADO, PIJAS, TORNILLERÍA, PRUEBAS, LIMPIEZA, HERRAMIENTA EQUIPOS, MANO DE OBRA, Y GRUA. | PZA | 2 |  |  | 0
3470 |  | SUMINISTRO E INSTALACIÓN DE LAMINA GALVANIZADA DE PRIMERA CALIDAD, CALIBRES NO. 24, 22, 20 PARA LA FABRICACIÓN DE DUCTOS TIPO TDC, CONFORME A NORMAS SMACNA-ASHRAE. INCLUYE: MATERIALES DE CONSUMO ( CINTAS, PEGAMENTOS, SELLADO, PIJAS, TORNILLERÍA ETC.), PRUEBAS, LIMPIEZA, HERRAMIENTA EQUIPOS Y MANO DE OBRA. | KG | 15050 |  |  | 0
3480 |  | SUMINISTRO E INSTALACIÓN DE AISLAMIENTO DE FIBRA DE VIDRIO DE 1 1/2" DE ESPESOR CON FOIL DE ALUMINIO . INCLUYE: MATERIALES DE CONSUMO ( CINTAS, PEGAMENTOS, SELLADO, TORNILLERÍA ETC.), PRUEBAS, LIMPIEZA, HERRAMIENTA EQUIPOS Y MANO DE OBRA. | FT2 | 16369 |  |  | 0
3490 |  | SUMINISTRO E INSTALACION DE SPIRO DUCTO CON UNA MEDIDA DE 8" INCLUYE: MATERIALES DE CONSUMO ( CINTAS, PEGAMENTOS, SELLADO, PIJAS, TORNILLERÍA ETC.), PRUEBAS, LIMPIEZA, HERRAMIENTA EQUIPOS Y MANO DE OBRA. | ML | 88 |  |  | 0
3500 |  | SUMINISTRO E INSTALACIÓN DE DIFUSOR DE AIRE MARCA NAMM O SIMILAR, MODELO DMS 24"X24"C-8", CON CONTROL DE VOLUMEN, INCLUYE: MATERIALES DE CONSUMO ( CINTAS, PEGAMENTOS, SELLADO, TORNILLERÍA ETC.), PRUEBAS, LIMPIEZA, HERRAMIENTA EQUIPOS Y MANO DE OBRA. | PZA | 88 |  |  | 0
3510 |  | SUMINISTRO E INSTALACIÓN DE REJILLA DE RETORNO DE AIRE MARCA NAMM O SIMILAR, MODELO HR 24"X24" PARA PLAFON, CON CONTROL DE VOLUMEN, INCLUYE: MATERIALES DE CONSUMO ( CINTAS, PEGAMENTOS, SELLADO, TORNILLERÍA ETC.), PRUEBAS, LIMPIEZA, HERRAMIENTA EQUIPOS Y MANO DE OBRA. | PZA | 51 |  |  | 0
3520 |  | SUMINISTRO E INSTALACIÓN DE REJILLA DE EXTRACCION DE AIRE MARCA NAMM O SIMILAR, MODELO HR 8"X8" PARA PLAFON, CON CONTROL DE VOLUMEN, INCLUYE: MATERIALES DE CONSUMO ( CINTAS, PEGAMENTOS, SELLADO, TORNILLERÍA ETC.), PRUEBAS, LIMPIEZA, HERRAMIENTA EQUIPOS Y MANO DE OBRA. | PZA | 42 |  |  | 0
VOZ Y DATOS
3450 |  | SUMINISTRO E INSTALACION DE NODO PARA RED DE VOZ Y DATOS INCLUYE: ACARREO Y FLETE DE EQUIPO, HERRAMIENTA Y MATERIALES HASTA EL LUGAR DE SU UTILIZACION,CABLE UTP CAT 6 , CANALIZACION PARA EL SISTEMA DE CABLEADO, TUBERIA CONDUIT DE 1" Y 2" DE DIAM. ACCESORIOS, TAPAS, CAJAS, REGISTROS, CHAROLA PARA TRAYECTORIA DE CABLEADO, IDENTIFICACION DE NODOS, SOPORTE TECNICO Y CALCULO, JACK CAT 6, LINE CORD DE 7´, CERTIFICACION, EQUIPO, HERRAMIENTA Y MANO DE OBRA EN CUALQUIER NIVEL. | PZA. | 70 |  |  | 0
3460 |  | SUMINISTRO E INTALACION DE ACCES POINT MCA CISCO MOD. AWONET 1602 DE 300 MBITS/S DE 2.4/56 H2 Y ANTENA DB1 , JACK CAT 6,SOPORTE TECNICO, 24 LINE CORD DE 7´, CONFIGURACION DE EQUIPO, ESCALERA, ANDAMIOS, HERRAMIENTA Y MATERIALES EN CUALQUIER NIVEL. | PZA. | 1 |  |  | 0
VARIOS
3470 |  | REVISION DE PROYECTO DE INGENIERIAS (ELECTRICA. HIDRAULICA, CONTRA INCENDIOS, AIRE ACONDIONADO, GASES MEDICINALES, ETC.), ELABORADO DE PLANOS EN AUTO CAD 2014, Y EN ARCHIVO ELECTRONICO (CD) E IMPRESO EN PAPEL TAMAÑO DOBLE CARTA. | JGO | 1 |  |  | 0
3480 |  | OBRAS DE APOYO TALES COMO MUROS DE TABLAROCA, PINTURA, PUERTAS DE RECUPERACION, EN AREAS DE REMODELACION, POR ETAPAS DE CONSTRUCCION, INCLUYE: SUMINISTRO Y COLOCACION, MATERIALES, HERRAMIENTA EQUIPO, MANO DE OBRA, RANURAS, DEMOLICIONES, RESANES, Y TODO LO NECESARIO PARA SU CORRECTA EJECUCION | JGO | 1 |  |  | 0
3490 |  | PERSONAL DE APOYO PARA MOVIMIENTO DE EQUIPOS Y MOBILIARIO DE AREAS DE REMODELACION, INCLUYE: MANO DE OBRA HERRAMIENTA, EQUIPO Y TODO LO NECESARIO PARA SU CORRECTA EJECUCION | JOR | 16 |  |  | 0
LIMPIEZA FINAL DE LA OBRA
3500 | 56100001 | LIMPIEZA FINAL DE LA OBRA Y DURANTE EL PERIODO DE EJECUCION DE LA MISMA. INCLUYE: RETIRO DE MATERIALES, SOBRANTES, DESPERDICIOS, ACARREOS, MATERIALES Y MANO DE OBRA. | M2 | 2005 |  |  | 0
PLANOS DE OBRA TERMINADA
3510 | 56120001 | ELABORACIÓN DE PLANOS DE OBRA TERMINADAS ESCALA 1:500. ELABORADO EN AUTO CAD 2014, EN ARCHIVO ELECTRONICO (CD) E IMPRESO EN PAPEL TAMAÑO DOBLE CARTA. TODA LA PAPELERIA QUE SE ENTREGUE DEBE ESTAR DEBIDAMENTE FIRMADA POR EL REPRESENTANTE LEGAL. | JGO | 1 |  |  | 0
SUBTOTAL
I.V.A.
TOTAL