## Hoja1
SECRETARIA DE INFRAESTRUCTURA
SUBSECRETARIA DE CONSTRUCCION
DIRECCION DE PROYECTOS
PROYECTO : MODERNIZACIÓN EN LA INFRAESTRUCTURA DEL HOSPITAL METROPOLITANO "DR. BERNARDO SEPÚLVEDA". ÁREA DE GOBIERNO, LABORATORIO, IMAGENOLOGÍA Y TERAPIA INTENSIV ADULTOS (N1), CONSULTA EXTERNA (N2 Y N3), SERVICIOS GENERALES Y VESTÍBULO (PB) | [6 empty] | FOLIO No.
OBRA : 2° PISO | [6 empty] | ANEXO E-09
UBICACION : AV. ADOLFO LÓPEZ MATEOS 4600, COL. BOSQUES DEL NOGALAR. LATITUD: 25.714006°, LONGITUD: -100.274369°
MUNICIPIO : SAN NICOLAS DE LOS GARZA, N.L.
[5 empty] | LICITACION: | LO-919009986-E52-2018 | FECHA:
CONSECUTIVO | No. CPTO. | CONCEPTO | UNID. | CANT. | P.U. | PRECIO CON LETRA | IMPORTE
PRELIMINARES
RETIROS Y DEMOLICIONES
10 |  | RETIRO DE LUMINARIAS DE .61 X .61 MTS. CON RECUPERACION SEGÚN CONDICIÓN EN AREAS DE PROYECTO EMPOTRADAS EN PLAFON REGISTRABLE. INCLUYE:CARGA Y RETIRO AL BANCO DE DESPERIDICIO DE LA OBRA INDICADO POR EL SUPERVISOR, MANIOBRAS, ANDAMIAJE, CORTE DE CABLES, DUCTERIA, ENCINTADO, HERRAMIENTA, EQUIPO EN CUALQUIER ALTURA Y CUALQUIER NIVEL, TODO LO NECESARIO PARA SU CORRECTA EJECUCION Y MANO DE OBRA. | PZA. | 165 |  |  | 0
20 |  | RETIRO DE LUMINARIAS TIPO SPOT CON RECUPERACION SEGÚN CONDICION EN AREAS DE PROYECTO EMPOTRADAS EN PLAFON DE TABLAROCA Y REGISTRABLE. INCLUYE:CARGA Y RETIRO AL BANCO DE DESPERIDICIO DE LA OBRA INDICADO POR EL SUPERVISOR, MANIOBRAS, ANDAMIAJE, CORTE DE CABLES, DUCTERIA, ENCINTADO, HERRAMIENTA, EQUIPO EN CUALQUIER ALTURA Y CUALQUIER NIVEL, TODO LO NECESARIO PARA SU CORRECTA EJECUCION Y MANO DE OBRA. | PZA. | 45 |  |  | 0
30 |  | RETIRO DE SOCKET O ROSETAS CON RECUPERACION SEGÚN CONDICIÓN EN AREAS DE PROYECTO . INCLUYE:CARGA Y RETIRO AL BANCO DE DESPERIDICIO DE LA OBRA INDICADO POR EL SUPERVISOR, MANIOBRAS, ANDAMIAJE, CORTE DE CABLES, DUCTERIA, ENCINTADO, HERRAMIENTA, EQUIPO EN CUALQUIER ALTURA Y CUALQUIER NIVEL, TODO LO NECESARIO PARA SU CORRECTA EJECUCION Y MANO DE OBRA. | PZA. | 10 |  |  | 0
40 |  | RETIRO DE EXTRACTOR DE .30 X .30 MTS. CON RECUPERACION SEGÚN CONDICIÓN , EN AREAS DE BAÑOS. INCLUYE: CARGA Y RETIRO AL BANCO DE DESPERIDICIO DE LA OBRA INDICADO POR EL SUPERVISOR, ANDAMIAJE, CORTE DE CABLES, DUCTERIA, ENCINTADO, MANIOBRAS, HERRAMIENTA, EQUIPO EN CUALQUIER ALTURA Y CUALQUIER NIVEL, TODO LO NECESARIO PARA SU CORRECTA EJECUCION Y MANO DE OBRA. | PZA. | 25 |  |  | 0
50 |  | RETIRO DE DIFUSORES DE AIRE ACONDICIONADO DE .61 X .61 MTS. CON RECUPERACION SEGÚN CONDICIÓN, EN AREA DE PROYECTO. INCLUYE: CARGA Y RETIRO AL BANCO DE DESPERIDICIO DE LA OBRA INDICADO POR EL SUPERVISOR, INDICADO POR EL SUPERVISOR, MANIOBRAS, ANDAMIAJE, HERRAMIENTA, EQUIPO EN CUALQUIER ALTURA Y CUALQUIER NIVEL, TODO LO NECESARIO PARA SU CORRECTA EJECUCION Y MANO DE OBRA | PZA. | 65 |  |  | 0
60 |  | RETIRO DE DIFUSORES EN AIRE ACONDICIONADO DE .40 X .40 MTS. CON RECUPERACION SEGÚN CONDICIÓN, EN AREA DE PROYECTO. INCLUYE: CARGA Y RETIRO AL BANCO DE DESPERIDICIO DE LA OBRA INDICADO POR EL SUPERVISOR, MANIOBRAS, ANDAMIAJE, HERRAMIENTA, EQUIPO EN CUALQUIER ALTURA Y CUALQUIER NIVEL, TODO LO NECESARIO PARA SU CORRECTA EJECUCION Y MANO DE OBRA | PZA. | 15 |  |  | 0
70 |  | RETIRO DE REJILLAS DE RETORNO DE .61 X 61 MTS. CON RECUPERACION SEGÚN CONDICIÓN, EN AREAS DE PROYECTO.INCLUYE: CARGA, RETIRO AL BANCO DE DESPERIDICIO DE LA OBRA INDICADO POR EL SUPERVISOR, MANIOBRAS, ANDAMIAJE, HERRAMIENTA, EQUIPO EN CUALQUIER ALTURA Y CUALQUIER NIVEL, TODO LO NECESARIO PARA SU CORRECTA EJECUCION Y MANO DE OBRA | PZA. | 20 |  |  | 0
80 |  | RETIRO DE DUCTOS DE AIRE ACONDICIONADO DISTRIBUIDOS EN EL AREA DE PROYECTO DE REMODELACION DONDE SE RETIRARA PLAFON DE TABLAROCA Y PLAFON REGISTRABLE CON RECUPERACION SEGÚN CONDICIÓN (SOLO DUCTOS METALICOS) . INCLUYE: CARGA Y RETIRO AL BANCO DE DESPERIDICIO DE LA OBRA INDICADO POR LA SUPERVISION DE LA OBRA, MANIOBRAS, HERRAMIENTA, EQUIPO EN CUALQUIER ALTURA Y EN CUALQUIER NIVEL, TODO LO NECESARIO PARA SU CORRECTA EJECUCION Y MANO DE OBRA. | M2 | 1860 |  |  | 0
90 |  | RETIRO DE CAMARAS DE VIGILANCIA CON RECUPERACION, EN AREAS DE PROYECTO. INCLUYE: CARGA Y RETIRO AL LUGAR INDICADO POR EL SUPERVISOR, PARA SU POSTERIOR REINSTALACION, MANIOBRAS, ANADMIAJE, DESCONEXION DE CABLES, DUCTERIA, ENCINTADO, HERRAMIENTA, EQUIPO EN CUALQUIER ALTURA Y CUALQUIER NIVEL, TODO LO NECESARIO PARA SU CORRECTA EJECUCION Y MANO DE OBRA. | PZA. | 40 |  |  | 0
100 |  | RETIRO DE CONTACTOS DOBLES CON RECUPERACIÓN SEGÚN CONDICIÓN, EN MUROS A DEMOLER.INCLUYE: CARGA Y RETIRO AL BANCO DE DESPERIDICIO DE LA OBRA INDICADO POR EL SUPERVISOR, CORTE DE DUCTERIA, DE CABLEADO, ENCINTADO CON PREVIA REVISION Y AUTORIZACION DEL SUPERVISOR, HERRAMIENTA, EQUIPO EN CUALQUIER ALTURA Y CUALQUIER NIVEL, MANO DE OBRA Y TODO LO NECESARIO PARA SU CORRECTA EJECUCION. | PZA. | 475 |  |  | 0
110 |  | RETIRO DE APAGADORES CON RECUPERACION SEGÚN COMDICIÓN, EN MUROS A DEMOLER.INCLUYE: CARGA Y RETIRO AL BANCO DE DESPERIDICIO DE LA OBRA INDICADO POR EL SUPERVISOR, CORTE DE DUCTERIA, DESCONEXION DE CABLEADO, ENCINTADO CON PREVIA REVISION Y AUTORIZACION DEL SUPERVISOR, HERRAMIENTA, EQUIPO, MANO DE OBRA Y TODO LO NECESARIO PARA SU CORRECTA EJECUCION. | PZA. | 85 |  |  | 0
120 |  | RETIRO DE SALIDAS DE VOZ Y DATOS CON RECUPERACIÓN SEGÚN CONDICIÓN, EN MUROS A DEMOLER.INCLUYE: CARGA Y RETIRO AL BANCO DE DESPERIDICIO DE LA OBRA INDICADO POR EL SUPERVISOR, CORTE DE DUCTERIA, DE CABLEADO, ENCINTADO CON PREVIA REVISION Y AUTORIZACION DEL SUPERVISOR, HERRAMIENTA, EQUIPO, MANO DE OBRA Y TODO LO NECESARIO PARA SU CORRECTA EJECUCION. | PZA. | 30 |  |  | 0
140 |  | RETIRO DE SALIDAS DE AIRE O GAS MEDICO CON RECUPERACION SEGÚN CONDICIÓN, EN MUROS A DEMOLER. INCLUYE: CARGA Y RETIRO AL BANCO DE DESPERIDICIO DE LA OBRA INDICADO POR EL SUPERVISOR, CORTE DE DUCTERIA, DE CABLEADO, ENCINTADO, CON PREVIA REVISION Y AUTORIZACION DEL SUPERVISOR, HERRAMIENTA, EQUIPO EN CUALQUIER ALTURA Y EN CUALQUIER NIVEL MANO DE OBRA Y TODO LO NECESARIO PARA SU CORRECTA EJECUCION. | PZA. | 160 |  |  | 0
150 |  | DESCONEXION DE DETECTORES DE HUMO CON RECUPERACION ( SE DEJAN EN SU LUGAR CUBIERTOS CON PLASTICO PARA SU PORTERIOR COLOCACION), EN AREAS DE PROYECTO. INCLUYE: CARGA Y RETIRO AL BANCO DE DESPERIDICIO DE LA OBRA INDICADO POR EL SUPERVISOR, MANIOBRAS, ANDAMIAJE, CORTE DE CABLES , DUCTERIA, ENCINTADO, HERRAMIENTA, EQUIPO EN CUALQUIER ALTURA Y EN CUALQUIER NIVEL, TODO LO NECESARIO PARA SU CORRECTA EJECUCION Y MANO DE OBRA. | PZA. | 75 |  |  | 0
160 |  | RETIRO DE LECTOR DE RADIOGRAFIAS CON RECUPERACION EN AREAS DE PROYECTO. INCLUYE: CARGA Y RETIRO AL LUGAR INDICADO POR EL SUPERVISOR, MANIOBRAS, HERRAMIENTA, EQUIPO EN CUALQUIER ALTURA Y EN CUALQUIER NIVEL, TODO LO NECESARIO PARA SU CORRECTA EJECUCION Y MANO DE OBRA. | PZA. | 15 |  |  | 0
170 |  | RETIRO DE MINISPLIT CON RECUPERACION EN AREAS DE REMODELACION.INCLUYE: CARGA Y RETIRO AL LUGAR INDICADO POR EL SUPERVISOR DE LA OBRA ,MANIOBRAS, ANDAMIAJE, CORTE DE CABLES, DUCTERIA, ENCINTADO, HERRAMIENTA, EQUIPO EN CUALQUIER ALTURA Y CUALQUIER NIVEL, TODO LO NECESARIO PARA SU CORRECTA EJECUCION Y MANO DE OBRA. | PZA. | 15 |  |  | 0
180 |  | RETIRO DE UNIDAD DE AIRE ACONDICIONADO CON RECUPERACION MARCA CARRIER EN AREA DE INHALOTERAPIA.INCLUYE: CARGA Y RETIRO AL LUGAR INDICADO POR EL SUPERVISOR,MANIOBRAS, ANDAMIAJE, CORTE DE CABLES, DUCTERIA, ENCINTADO, HERRAMIENTA, EQUIPO EN CUALQUIER ALTURA Y CUALQUIER NIVEL, TODO LO NECESARIO PARA SU CORRECTA EJECUCION Y MANO DE OBRA. | PZA. | 5 |  |  | 0
190 |  | RETIRO DE PLAFON REGISTRABLE DE 0.61 MTS. X 0.61 MTS. SIN RECUPERACION EN AREAS DE PROYECTO.INCLUYE: CARGA Y RETIRO AL BANCO DE DESPERIDICIO DE LA OBRA INDICADO POR EL SUPERVISOR, RETIRO DE ESTRUCTURA DE SOPORTE, MANIOBRAS, ANDAMIAJE, HERRAMIENTA, EQUIPO EN CUALQUIER ALTURA Y EN CUALQUIER NIVEL, TODO LO NECESARIO PARA SU CORRECTA EJECUCION Y MANO DE OBRA. | M2. | 1120 |  |  | 0
200 |  | DEMOLICION DE PLAFON DE TABLAROCA EN AREAS DE PROYECTO.INCLUYE: CARGA Y RETIRO DE ESCOMBRO A TIRO LIBRE FUERA DE LA OBRA, MANIOBRAS, ANDAMIAJE, HERRAMIENTA, EQUIPO EN CUALQUIER ALTURA Y EN CUALQUIER NIVEL, TODO LO NECESARIO PARA SU CORRECTA EJECUCION Y MANO DE OBRA. | M2. | 540 |  |  | 0
210 |  | DEMOLICION DE PISO DE LOSETA VINILICA DE 30 CMS. X 30 CMS.INCLUYE: CARGA Y RETIRO DE ESCOMBRO A TIRO LIBRE FUERA DE LA OBRA,, HERRAMIENTA, EQUIPO EN CUALQUIER ALTURA Y EN CUALQUIER NIVEL, TODO LO NECESARIO PARA SU CORRECTA EJECUCION Y MANO DE OBRA. | M2. | 1100 |  |  | 0
220 |  | DEMOLICION DE PISO DE LOSETA CERAMICA EN AREA DE BAÑOS DE 0.20 CMS. X 0.20 CMS.INCLUYE: CARGA Y RETIRO DE ESCOMBRO A TIRO LIBRE FUERA DE LA OBRA,, HERRAMIENTA, EQUIPO EN CUALQUIER ALTURA Y EN CUALQUIER NIVEL, TODO LO NECESARIO PARA SU CORRECTA EJECUCION Y MANO DE OBRA. | M2. | 105 |  |  | 0
230 |  | DEMOLICION DE ZOCLO VINILICO DE 7 CMS. DE ALTURA.INCLUYE: CARGA Y RETIRO DE ESCOMBRO A TIRO LIBRE FUERA DE LA OBRA, HERRAMIENTA, EQUIPO EN CUALQUIER ALTURA Y EN CUALQUIER NIVEL, TODO LO NECESARIO PARA SU CORRECTA EJECUCION Y MANO DE OBRA. | M.L. | 1750 |  |  | 0
240 |  | DEMOLICION DE AZULEJO EN AREAS DE BAÑOSINCLUYE: CARGA Y RETIRO DE ESCOMBRO A TIRO LIBRE FUERA DE LA OBRA, HERRAMIENTA, EQUIPO EN CUALQUIER ALTURA Y EN CUALQUIER NIVEL, TODO LO NECESARIO PARA SU CORRECTA EJECUCION Y MANO DE OBRA. | M2. | 680 |  |  | 0
250 | 12140051 | DEMOLICION DE MURO DE BLOCK DE 15 CM. DE ESPESOR.INCLUYE: CARGA Y RETIRO DE ESCOMBRO A TIRO LIBRE FUERA DE LA OBRA, RESANES, MANIOBRAS, LIMPIEZA, HERRAMIENTA, EQUIPO EN CUALQUIER ALTURA Y EN CUALQUIER NIVEL, MANO DE OBRA Y TODO LO NECESARIO PARA SU CORRECTA EJECUCION. | M2 | 25 |  |  | 0
260 | 12140053 | DEMOLICION DE MUROS DE TABLAROCA. INCLUYE: CARGA Y RETIRO DE ESCOMBRO A TIRO LIBRE FUERA DE LA OBRA, CORTE Y RETIRO DE ESTRUCTURA METALICA, RESANES, MANIOBRAS, LIMPIEZA, HERRAMIENTA, EQUIPO EN CUALQUIER ALTURA Y EN CUALQUIER NIVEL, MANO DE OBRA Y TODO LO NECESARIO PARA SU CORRECTA EJECUCION. | M2 | 65 |  |  | 0
270 |  | RETIRO DE APARATOS SANITARIOS CON RECUPERACIÓN SEGÚN CONDICIÓN, EN AREAS DE BAÑOS, .INCLUYE: CARGA Y RETIRO AL LUGAR INDICADO POR EL SUPERVISOR, CANCELACION DE INSTALACION, HIDRAULICA, SANITARIA, TAPONES, HERRAMIENTA, EQUIPO EN CUALQUIER ALTURA Y EN CUALQUIER NIVEL, MANO DE OBRA, TODO LO NECESARIO PARA SU CORRECTA EJECUCION Y MANO DE OBRA. | PZA. | 10 |  |  | 0
280 |  | RETIRO DE LAVABOS CON RECUPERACIÓN SEGÚN CONDICIÓN, EN AREAS DE BAÑOS, INCLUYE: CARGA Y RETIRO AL LUGAR INDICADO POR EL SUPERVISOR, CANCELACION DE INSTALACION, HIDRAULICA, SANITARIA, TAPONES, HERRAMIENTA, EQUIPO EN CUALQUIER ALTURA Y EN CUALQUIER NIVEL, MANO DE OBRA Y TODO LO NECESARIO PARA SU CORRECTA EJECUCION Y MANO DE OBRA. | PZA. | 10 |  |  | 0
290 |  | RETIRO DE DESCARGAS SANITARIAS .INCLUYE: CANCELACION DE TUBERIA, RANURAS, RESANES, CARGA Y RETIRO AL LUGAR INDICADO POR EL SUPERVISOR, HERRAMIENTA, EQUIPO A CUALQUIER ALTURA Y EN CUALQUIER NIVEL, TODO LO NECESARIO PARA SU CORRECTA EJECUCION Y MANO DE OBRA. | PZA. | 20 |  |  | 0
300 |  | RETIRO DE SALIDAS HIDRAULICAS.INCLUYE: CANCELACION DE TUBERIA, RANURAS, RESANES. CARGA Y RETIRO AL LUGAR INDICADO POR EL SUPERVISOR, HERRAMIENTA, EQUIPO A CUALQUIER ALTURA Y EN CUALQUIER NIVEL, TODO LO NECESARIO PARA SU CORRECTA EJECUCION Y MANO DE OBRA. | PZA. | 20 |  |  | 0
310 |  | RETIRO DE PAPELERA PARA INODORO CON RECUPERACIÓN SEGÚN CONDICIÓN, EN BAÑOSINCLUYE: CARGA Y RETIRO AL LUGAR INDICADO POR EL SUPERVISOR, RESANES NECESARIOS, HERRAMIENTA, EQUIPO EN CUALQUIER ALTURA Y CUALQUIER NIVEL, MANO DE OBRA Y TODO LO NECESARIO PARA SU CORRECTA EJECUCION Y MANO DE OBRA. | PZA. | 10 |  |  | 0
320 |  | RETIRO DE DOSIFICADOR DE JABON CON RECUPERACION SEGÚN CONDICIÓN. INCLUYE: CARGA Y RETIRO AL LUGAR INDICADO POR EL SUPERVISOR RESANES NECESARIOS, HERRAMIENTA, EQUIPO EN CUALQUIER ALTURA Y CUALQUIER NIVEL, MANO DE OBRA Y TODO LO NECESARIO PARA SU CORRECTA EJECUCION Y MANO DE OBRA. | PZA. | 10 |  |  | 0
330 |  | RETIRO DE DESPACHADOR DE TOALLAS DE MANOS CON RECUPERACION SEGÚN CONDICIÓN, .INCLUYE: CARGA Y RETIRO AL LUGAR INDICADO POR EL SUPERVISOR RESANES NECESARIOS, HERRAMIENTA, EQUIPO EN CUALQUIER ALTURA Y CUALQUIER NIVEL, MANO DE OBRA, TODO LO NECESARIO PARA SU CORRECTA EJECUCION Y MANO DE OBRA. | PZA. | 10 |  |  | 0
340 |  | RETIRO DE CAMBIADOR DE PAÑALES CON RECUPERACION SEGÚN CONDICIÓN.INCLUYE: CARGA Y RETIRO AL LUGAR INDICADO POR EL SUPERVISOR RESANES NECESARIOS, HERRAMIENTA, EQUIPO, MANO DE OBRA, TODO LO NECESARIO PARA SU CORRECTA EJECUCION Y MANO DE OBRA. | PZA. | 2 |  |  | 0
400 |  | RETIRO DE TARJA DE ASEO MEDICA DE ACERO INOXIDABLE CON RECUPERACION. INCLUYE: CARGA Y RETIRO AL LUGAR INDICADO POR EL SUPERVISOR, CANCELACION DE INSTALACION, HIDRAULICA, SANITARIA, TAPONES, HERRAMIENTA, EQUIPO EN CUALQUIER ALTURA Y CUALQUIER NIVEL, MANO DE OBRA, TODO LO NECESARIO PARA SU CORRECTA EJECUCION Y MANO DE OBRA.
410 |  | A) DE 1.20 MTS. X 0.69 MTS. (DE 1 TARJA) EN AREA DE CUIDADOS INTERMEDIOS. | PZA. | 5 |  |  | 0
420 |  | B)DE 1.25 MTS X 0.70 MTS. (DE 1 TARJA) EN PASILLO. | PZA. | 5 |  |  | 0
430 |  | C)DE 0.70 MTS. X 0.80 MTS. (DE 1 TARJA) AREA DE CENDIS. | PZA. | 5 |  |  | 0
440 |  | D)DE 3.17 MTS. X 0.70 MTS. ( DE 2 TARJAS) EN AREA DE ESTANCIA DE ENFERMERAS. | PZA. | 5 |  |  | 0
450 |  | RETIRO DE BARRA DE ACERO INOXIDABLE EN ESCUADRA CON 1 TARJA EN AREA DE ESTACIÓN DE ENFERMERAS DE CUIDADOS MINIMOS DE 4.50 MTS. LONGITUD X 0.60 MTS. ANCHO CON RECUPERACION. INCLUYE: CARGA Y RETIRO AL LUGAR INDICADO POR EL SUPERVISOR, CANCELACION DE INSTALACION, HIDRAULICA, SANITARIA, TAPONES, HERRAMIENTA, EQUIPO EN CUALQUIER ALTURA Y CUALQUIER NIVEL, MANO DE OBRA, TODO LO NECESARIO PARA SU CORRECTA EJECUCION Y MANO DE OBRA. | PZA. | 5 |  |  | 0
460 |  | RETIRO DE TARJA DE ASEO MEDICA DE ACERO INOXIDABLE CON RECUPERACION DE 0.50 MTS. DE LARGO Y 0.50 MTS. DE ANCHO. INCLUYE: CARGA Y RETIRO AL LUGAR AL BANCO DE DESPERIDICIO DE LA OBRA INDICADO POR EL SUPERVISOR, CANCELACION DE INSTALACION, HIDRAULICA, SANITARIA, TAPONES, HERRAMIENTA, EQUIPO EN CUALQUIER ALTURA Y CUALQUIER NIVEL, MANO DE OBRA, TODO LO NECESARIO PARA SU CORRECTA EJECUCION Y MANO DE OBRA. | PZA. | 10 |  |  | 0
470 |  | RETIRO DE BARRA DE MADERA SIN RECUPERACION SOBRE ANTEPECHO DE TABLAROCA EN AREA DE ESTACIÓN DE ENFERMERAS.INCLUYE: CARGA Y RETIRO DE ESCOMBRO AL BANCO DE DESPERIDICIO DE LA OBRA INDICADO POR EL SUPERVISOR, DEMOLICION DE ANTEPECHO DE TABLAROCA, HERRAMIENTA, EQUIPO EN CUALQUIER ALTURA Y CUALQUIER NIVEL, MANO DE OBRA, TODO LO NECESARIO PARA SU CORRECTA EJECUCION Y MANO DE OBRA.
480 |  | A) DE 3.70 MTS. DE LARGO X 0.70 MTS. DE ANCHO ( EN 2 NIVELES SUP. CON ANCHO DE 0.25 MTS. E INFERIOR DE 0.40 MTS). | PZA. | 5 |  |  | 0
490 |  | RETIRO DE DE ENTREPAÑOS DE MADERA DE 0.40 MTS. DE ANCHO EN ROPERÍA DE ESTACIÓN DE ENFERMERAS UBICADOS EN EJE C ENTRE EJE 7 Y 8 SIN RECUPERACIÓNINCLUYE: CARGA Y RETIRO AL LUGAR INDICADO POR EL SUPERVISOR, MANIOBRAS, RESANES, HERRAMIENTA, EQUIPO EN CUALQUIER ALTURA Y CUALQUIER NIVEL, TODO LO NECESARIO PARA SU CORRECTA EJECUCION Y MANO DE OBRA | ML | 20.65 |  |  | 0
500 |  | RETIRO DE PUERTAS DE MADERA CON RECUPERACION SEGÚN CONDICIÓN. INCLUYE: CARGA Y RETIRO AL BANCO DE DESPERIDICIO DE LA OBRA INDICADO POR EL SUPERVISOR, HERRAMIENTA, EQUIPO EN CUALQUIER ALTURA Y CUALQUIER NIVEL, MANIOBRAS, RESANES, TODO LO NECESARIO PARA SU CORRECTA EJECUCION Y MANO DE OBRA.
510 |  | A) EN CLARO DE 0.72 MTS. X 2.20 MTS. DE ALTURA (EN AREA DE BAÑOS OF. DE ENFERMERIAY DESCANSO MEDICOS INTERNOS). | PZA. | 10 |  |  | 0
520 |  | B) EN CLARO DE 0.85MTS X 2.20 MTS. ( BAÑOS PERSONAL). | PZA. | 10 |  |  | 0
530 |  | C) EN CLARO DE 0.90MTS. X 2.20 MTS. ALTURA ( EN AREA DE BAÑOS MEDICOS RESIDENTES Y UTILERÍA). | PZA. | 10 |  |  | 0
540 |  | D) EN CLARO DE 0.92 X 2.20 MTS. ALTURA ( CUARTO DE ASEO). | PZA. | 5 |  |  | 0
550 |  | E) EN CLARO DE 1.00 X 2.20 MTS. DE ALTURA ( AREA CENDIS , DESCANSO MEDICOS RESIDENTES). | PZA. | 10 |  |  | 0
560 |  | RETIRO DE PUERTAS DE CANCEL DE ALUMINIO Y CRISTAL CON RECUPERACION SEGÚN CONDICIÓN. INCLUYE: CARGA Y RETIRO AL BANCO DE DESPERIDICIO DE LA OBRA INDICADO POR EL SUPERVISOR, HERRAMIENTA, EQUIPO EN CUALQUIER ALTURA Y CUALQUIER NIVEL, RESANES, MANIOBRAS, TODO LO NECESARIO PARA SU CORRECTA EJECUCION Y MANO DE OBRA
570 |  | A) EN CLARO DE 0.86 X2.20 MTS. DE ALTURA AISLADOS JUNTO AREA DE FOTOTERAPIA | PZA. | 10 |  |  | 0
580 |  | B) EN CLARO DE 1.00 MTS. X 2.10 MTS. DE ALTURA ( AILASDOS JUNTO A CUIDADOS MINIMOS SALA LACTANCIA, TRABAJO SOCIAL, PASILLO SALA LACTANCIA, A. DE PROCEDIMIENTOS, SALA DE ESPERA) | PZA. | 35 |  |  | 0
590 |  | C) EN CLARO DE 0.90 MTS. X 2.20 MTS. DE ALTURA ( AREA PREP, SALA MEDICINALES, AULA DE PROCEDIMIENTOS) | PZA. | 15 |  |  | 0
600 |  | D) EN CLARO DE 0.80 MTS. X 2.20 MTS. DE ALTURA( ROPERIA) | PZA. | 5 |  |  | 0
610 |  | E) EN CLARO DE 0.92 MTS. X 2.20 MTS. DE ALTURA ( OFICINA ENFERMERIA, C. SEPTICO, OF. MEDICOS EXTERNOS) | PZA. | 15 |  |  | 0
620 |  | F) EN CLARO DE 0.90 MTS. X 2.20. MTS. DE ALTURA ( SECRET. JEFE DE SERVICIO Y OFICINA JEFE DE SERVICIO) | PZA. | 10 |  |  | 0
630 |  | G) EN CLARO DE 0.96 X 2.20 MTS. DE ALTURA ( BODEGA) | PZA. | 5 |  |  | 0
640 |  | H) EN CLARO DE 0.77 MTS. X 2.20 MTS. ALTURA ( AREA CUIDADOS INTENSIVOS NEONATALES USADA P BODEGA)) | PZA. | 10 |  |  | 0
PUERTAS DOBLES DE ALUMINIO
650 |  | A) DOBLES 1.92 MTS. X 2.20 MTS. ( ACCESO PASILLOS EJE F-7 Y EJE 7 ENTRE F Y G | PZA. | 10 |  |  | 0
660 |  | B) DOBLES DE 1.95 X 2.20 ( EJE F-8) | PZA, | 5 |  |  | 0
670 |  | C) PUERTA DOBLE EN CLARO DE 1.80 X 2.20 MTS. ( ACCESO PASILLO) | PZA. | 5 |  |  | 0
680 |  | D) PUERTA DE EMERGENCIA ( DOBLE) DE 2.00 MTS. X 2.20 MTS. ( EN EJE B-7 ACCESO HACIA ESCALERA PUERTA DE SALIDA DE EMERGENCIA | PZA. | 5 |  |  | 0
690 |  | RETIRO DE CANCELERÍA DE ALUMINIO EN AREA DE PROYECTO CON RECUPERACION SEGÚN CONDICIÓN, ( EN MUROS CON ANTEPECHO Y PECHERA DE TABLAROCA). INCLUYE: CARGA Y RETIRO AL BANCO DE DESPERIDICIO DE LA OBRA INDICADO POR EL SUPERVISOR, MANIOBRAS, DESMONTE DE PUERTAS, RESANES, HERRAMIENTA, EQUIPO EN CUALQUIER ALTURA Y CUALQUIER NIVEL, MANO DE OBRA Y TODO LO NECESARIO PARA SU CORRECTA EJECUCION . | M2 | 475.75 |  |  | 0
700 |  | RETIRO DE MAMPARAS DE TIPO SANILOCK EN REGADERAS DE BAÑOS CON RECUPERACION SEGÚN CONDICIÓN. INCLUYE: CARGA Y RETIRO AL BANCO DE DESPERDICIO DE LA OBRA INDICADO POR EL SUPERVISOR, HERRAMIENTA, EQUIPO EN CUALQUIER ALTURA Y CUALQUIER NIVEL, MANIOBRAS, DESMONTE DE PUERTAS, HERRAJES, PILASTRAS, RESANES, TODO LO NECESARIO PARA SU CORRECTA EJECUCION Y MANO DE OBRA
710 |  | A) PANEL LATERAL DE 1.00 MTS. X 1.50 MTS. DE ALT.(EN AREA DE DESCANSO DE MEDICOS). | PZA. | 5 |  |  | 0
720 |  | B) PILASTRA DE PARED DE 0.40MTS. X 1.80 MTS DE ALT ( EN AREA DE DESCANSO DE MEDICOS). | PZA. | 5 |  |  | 0
730 |  | C) PILASTRA DE PARED DE 0.25 MTS. X 1.80 MTS. DE ALT. | PZA. | 20 |  |  | 0
740 |  | D) PUERTAS DE 0.60 MTS. X 1.50 MTS. DE ALT. | PZA. | 25 |  |  | 0
750 |  | RETIRO DE MUEBLES Y EQUIPOS EN DES-USO EN AREA DESTINADA PARA BODEGA ANTES CUIDADOS INTENSIVOS NEONATALES (117.80 M2) , UBICADA ENTRE LOS EJES 9-8 Y EJES "B" AL EJE "E" INCLUYE CARGA Y RETIRO,MANIOBRAS, AL LUGAR DETERMINADO POR EL SUPERVISOR DE LA OBRA, HERRAMIENTA, EQUIPO,MANIOBRAS, TRASLADO, LIMPIEZA,MANO DE OBRA Y TODO LO NERCESARIO PARA SU CORECTA EJECUCIÓN. | PZA. | 5 |  |  | 0
ALBAÑILERIA
760 | 24140017 | EMPASTADO CON MORTERO CEMENTO ARENA 1:4 PARA NIVELAR, MÁXIMO 5 CM DE ESPESOR ACABADO PULIDO A BASE DE PISO SOBRE PISO GRIS MARCA INTERCERAMIC O SIMILAR. INCLUYE: SUMINISTRO DE MATERIALES, HERRAMIENTA, EQUIPO, MANO DE OBRA Y TODO LO NECESARIO PARA SU CORRECTA EJECUCIÓN. | M2 | 1240 |  |  | 0
770 | 24180006 | CASTILLO DE CONCRETO DE 15 X 15 CM, FABRICADO CON CONCRETO DE F'C=150 KG/CM2 HECHO EN OBRA, ARMADO CON 4 VRS. #4 Y ESTRIBOS DE #2 @20CM. INCLUYE: MATERIALES, CIMBRA, DESCIMBRA, CURADO DE CONCRETO, ACERO DE REFUERZO, CORTES, ALAMBRE RECOCIDO, PRUEBAS DE LABORATORIO, HERRAMIENTA, EQUIPO, ELEVACIONES, ACARREOS, ANDAMIAJES Y MANO DE OBRA | ML | 215 |  |  | 0
780 | 24180009 | CERRAMIENTO DE CONCRETO DE 15 X 20 CM, FABRICADO CON CONCRETO DE F'C=150 KG/CM2 HECHO EN OBRA, ARMADO CON 4 VRS. 1/2" Y ESTRIBOS DE ALAMBRON @20CM. INCLUYE: MATERIALES, CIMBRA, DESCIMBRA, CURADO DE CONCRETO, ACERO DE REFUERZO, CORTES, ALAMBRE RECOCIDO, PRUEBAS DE LABORATORIO, HERRAMIENTA, EQUIPO, ELEVACIONES, ACARREOS, ANDAMIAJES Y MANO DE OBRA | ML | 251.6667 |  |  | 0
790 |  | DALA DE DESPLANTE DE CONCRETO DE 15 X 20 CM, FABRICADO CON CONCRETO DE F'C=150 KG/CM2 HECHO EN OBRA, ARMADO CON 4 VRS. 1/2" Y ESTRIBOS DE ALAMBRON @20CM. INCLUYE: MATERIALES, CIMBRA, DESCIMBRA, CURADO DE CONCRETO, ACERO DE REFUERZO, CORTES, ALAMBRE RECOCIDO, PRUEBAS DE LABORATORIO, HERRAMIENTA, EQUIPO, ELEVACIONES, ACARREOS, ANDAMIAJES Y MANO DE OBRA | ML | 251.6667 |  |  | 0
800 | 24180011 | MURO DE BLOCK DE CONCRETO DE 15X20X40 CM. ASENTADO CON MORTERO CEMENTO-ARENA PROP. 1:4. INCLUYE: SUMINISTRO Y COLOCACION DE MATERIALES, ACARREO, ELEVACIONES, ANDAMIAJES, TRAZOS, CORTES, DESPERDICIOS, RETIRO DE SOBRANTES FUERA DE LA OBRA, EQUIPO, HERRAMIENTA Y MANO DE OBRA EN CUALQUIER NIVEL. | M2 | 806.6667 |  |  | 0
810 |  | ZARPEO EN MUROS INTERIORES PARA RECIBIR NUEVO ACABADO. CON MORTERO CEMENTO ARENA NO.5 MUESTREADO Y A PLOMO, PROP. 1:5 EN MUROS. INCLUYE: ACARREO Y FLETE DE EQUIPO, HERRAMIENTA Y MATERIALES HASTA EL LUGAR DE SU UTILIZACIÓN, PREPARACIÓN Y HUMEDECIDO DE LA SUPERFICIE, PERFILADO, FILETES EN MARCOS DE VENTANAS, REMATES, ANDAMIOS, LIMPIEZA DEL AREA, RETIRO DE SOBRANTES DENTRO Y FUERA DE LA OBRA, EQUIPO, HERRAMIENTA Y MANO DE OBRA EN CUALQUIER NIVEL. | M2 | 406.6667 |  |  | 0
820 | 24180032 | MURO DE DIVISORIO DE TABLAROCA DE 10 CMS DE ESPESOR A DOS CARAS A UNA ALTURA DE 3.00 MTS. MAXIMO, CONFORMADO DE UNA ESTRUCTURA DE PERFILES GALVANIZADOS DE 6.35 CM. CAL. 26" SEPARADOS A CADA 60 CMS. ESTOS A SU VEZ INTRODUCIDOS EN CANALES DE AMARRE 6.35 CM CAL.26" LOS CUALES SE ANCLARÁN AL PISO Y LOSA CON FIJADORES (TORNILLOS FRAMER DE 1/2" Y DE 1") ESTA ESTRUCTURA ESTA REVESTIDA CON EL PANEL DE YESO DE 12.7 MM. INCLUYE: SUMINISTRO DE MATERIAL, PERFACINTAS NORMAL O FLEXIBLE SEGUN SE OCUPE, PERFIL Y CANAL CALIBRE 0.26 DE 6.35 CMS. DE ESPESOR, ESQUINEROS METÁLICOS Y REBORDES, REDIMIX, PANEL DE YESO, NIVELACION DE ALTURA EN MARCOS DE PUERTA, SUMINISTRO DE LOS MATERIALES, HERRAMIENTA, EQUIPO, FLETE, ACARREOS, MANO DE OBRA Y TODO LO NECESARIO PARA SU CORRECTA INSTALACIÓN. | M2 | 133.6667 |  |  | 0
HIDRAULICO
AGUA FRÍA
830 | 26100007 | SUMINISTRO E INSTALACIÓN DE TUBO DE COBRE DE 50MM (2") Ø TIPO "M" MCA. NACOBRE O SIMILAR INCLUYE: ACARREO, CORTES, SOLDADURA, PASTA, LIJA, DESPERDICIOS, PRUEBAS, SOPORTERIA, UNICANAL, VARILLA ROSCADA, ESPANSOR, TAQUETES, TUERCAS, ABRAZADERAS, EQUIPOS, HERRAMIENTA, MANO DE OBRA Y TODO LO NECESARIO PARA SU CORRECTA EJECUCION | ML | 40 |  |  | 0
840 | 26100006 | SUMINISTRO E INSTALACIÓN DE TUBO DE COBRE DE 38MM (1 1/2") Ø TIPO "M" MCA. NACOBRE O SIMILARINCLUYE: ACARREO, CORTES, SOLDADURA, PASTA, LIJA, DESPERDICIOS, PRUEBAS, SOPORTERIA, UNICANAL, VARILLA ROSCADA, ESPANSOR, TAQUETES, TUERCAS, ABRAZADERAS, EQUIPOS, HERRAMIENTA, MANO DE OBRA Y TODO LO NECESARIO PARA SU CORRECTA EJECUCION | ML | 250 |  |  | 0
850 | 26100005 | SUMINISTRO E INSTALACIÓN DE TUBO DE COBRE DE 32MM (1 1/4") Ø TIPO "M" MCA. NACOBRE O SIMILAR INCLUYE: ACARREO, CORTES, SOLDADURA, PASTA, LIJA, DESPERDICIOS, PRUEBAS, SOPORTERIA, UNICANAL, VARILLA ROSCADA, ESPANSOR, TAQUETES, TUERCAS, ABRAZADERAS, EQUIPOS, HERRAMIENTA, MANO DE OBRA Y TODO LO NECESARIO PARA SU CORRECTA EJECUCION | ML | 150 |  |  | 0
860 |  | SUMINISTRO E INSTALACIÓN DE TUBO DE COBRE DE (3/4") Ø TIPO "M" MCA. NACOBRE O SIMILAR INCLUYE: ACARREO, CORTES, SOLDADURA, PASTA, LIJA, DESPERDICIOS, PRUEBAS, SOPORTERIA, UNICANAL, VARILLA ROSCADA, ESPANSOR, TAQUETES, TUERCAS, ABRAZADERAS, EQUIPOS, HERRAMIENTA, MANO DE OBRA Y TODO LO NECESARIO PARA SU CORRECTA EJECUCION | ML | 150 |  |  | 0
870 | 26100003 | SUMINISTRO E INSTALACIÓN DE TUBO DE COBRE DE 13MM (1/2") Ø TIPO "M" MCA. NACOBRE O SIMILAR INCLUYE: ACARREO, CORTES, SOLDADURA, PASTA, LIJA, DESPERDICIOS, PRUEBAS, SOPORTERIA, UNICANAL, VARILLA ROSCADA, ESPANSOR, TAQUETES, TUERCAS, ABRAZADERAS, EQUIPOS, HERRAMIENTA, MANO DE OBRA Y TODO LO NECESARIO PARA SU CORRECTA EJECUCION | ML | 650 |  |  | 0
880 | 26100020 | SUMINISTRO E INSTALACIÓN DE CODO DE COBRE 90° X 50MM (2") Ø TIPO "M" MCA. NACOBRE O SIMILAR INCLUYE: ACARREO, CORTES, SOLDADURA, PASTA, LIJA, DESPERDICIOS, PRUEBAS Y HERRAMIENTA. | PZA | 5 |  |  | 0
890 | 26100031 | SUMINISTRO E INSTALACIÓN DE TEE DE COBRE DE 50MM (2") Ø MCA. NACOBRE O SIMILAR INCLUYE: ACARREO, CORTES, SOLDADURA, PASTA, LIJA, DESPERDICIOS, PRUEBAS Y HERRAMIENTA. | PZA | 15 |  |  | 0
900 |  | SUMINISTRO E INSTALACIÓN DE REDUCCIÓN BUSHING DE COBRE DE (2 X 1 1/2") Ø MCA. NACOBRE O SIMILAR INCLUYE: ACARREO, SOLDADURA, PASTA, LIJA, DESPERDICIOS, PRUEBAS Y HERRAMIENTA. | PZA | 10 |  |  | 0
910 | 26120029 | SUMINISTRO E INSTALACIÓN DE TEE DE COBRE DE 38MM (1 1/2") Ø MCA. NACOBRE O SIMILAR INCLUYE: ACARREO, CORTES, SOLDADURA, PASTA, LIJA, DESPERDICIOS, PRUEBAS Y HERRAMIENTA. | PZA | 50 |  |  | 0
920 | 26120021 | SUMINISTRO E INSTALACIÓN DE CODO DE COBRE 90° X 38MM (1 1/2") Ø TIPO "M" MCA. NACOBRE O SIMILAR INCLUYE: ACARREO, CORTES, SOLDADURA, PASTA, LIJA, DESPERDICIOS, PRUEBAS Y HERRAMIENTA. | PZA | 5 |  |  | 0
930 |  | SUMINISTRO E INSTALACIÓN DE REDUCCIÓN BUSHING DE COBRE DE (1 1/2" X 3/4") Ø MCA. NACOBRE O SIMILAR INCLUYE: ACARREO, SOLDADURA, PASTA, LIJA, DESPERDICIOS, PRUEBAS Y HERRAMIENTA. | PZA | 10 |  |  | 0
940 |  | SUMINISTRO E INSTALACIÓN DE REDUCCIÓN BUSHING DE COBRE DE (1 1/2" X 1 1/4") Ø MCA. NACOBRE O SIMILAR INCLUYE: ACARREO, SOLDADURA, PASTA, LIJA, DESPERDICIOS, PRUEBAS Y HERRAMIENTA. | PZA | 40 |  |  | 0
950 | 26120020 | SUMINISTRO E INSTALACIÓN DE CODO DE COBRE 90° X 32MM (1 1/4") Ø TIPO "M" MCA. NACOBRE O SIMILAR INCLUYE: ACARREO, CORTES, SOLDADURA, PASTA, LIJA, DESPERDICIOS, PRUEBAS Y HERRAMIENTA. | PZA | 60 |  |  | 0
960 | 26120028 | SUMINISTRO E INSTALACIÓN DE TEE DE COBRE DE 32MM (1 1/4") Ø MCA. NACOBRE O SIMILAR INCLUYE: ACARREO, CORTES, SOLDADURA, PASTA, LIJA, DESPERDICIOS, PRUEBAS Y HERRAMIENTA. | PZA | 60 |  |  | 0
970 |  | SUMINISTRO E INSTALACIÓN DE TEE DE COBRE DE 32MM (1/2") Ø MCA. NACOBRE O SIMILAR INCLUYE: ACARREO, CORTES, SOLDADURA, PASTA, LIJA, DESPERDICIOS, PRUEBAS Y HERRAMIENTA. | PZA | 30 |  |  | 0
980 |  | SUMINISTRO E INSTALACIÓN DE CODO DE COBRE 90° X ( 1/2") Ø TIPO "M" MCA. NACOBRE O SIMILAR INCLUYE: ACARREO, CORTES, SOLDADURA, PASTA, LIJA, DESPERDICIOS, PRUEBAS Y HERRAMIENTA. | PZA | 300 |  |  | 0
990 |  | SUMINISTRO E INSTALACIÓN DE REDUCCIÓN BUSHING DE COBRE DE (1 1/2" X 1/2") Ø MCA. NACOBRE O SIMILAR INCLUYE: ACARREO, SOLDADURA, PASTA, LIJA, DESPERDICIOS, PRUEBAS Y HERRAMIENTA. | PZA | 50 |  |  | 0
1000 | 26100053 | SUMINISTRO E INSTALACIÓN DE CONECTOR MACHO DE COBRE ROSCA EXTERIOR DE 13MM (1/2") Ø MCA. NANOCOBRE O SIMILAR INCLUYE: ACARREO, SOLDADURA, PASTA, LIJA, DESPERDICIOS, PRUEBAS Y HERRAMIENTA. | PZA | 150 |  |  | 0
AGUA CALIENTE
1010 | 26100004 | SUMINISTRO E INSTALACIÓN DE TUBO DE COBRE DE 25MM (1") Ø TIPO "M" MCA. NACOBRE O SIMILAR INCLUYE: ACARREO, CORTES, SOLDADURA, PASTA, LIJA, DESPERDICIOS, PRUEBAS, SOPORTERIA, UNICANAL, VARILLA ROSCADA, ESPANSOR, TAQUETES, TUERCAS, ABRAZADERAS, EQUIPOS, HERRAMIENTA, MANO DE OBRA Y TODO LO NECESARIO PARA SU CORRECTA EJECUCION | ML | 75 |  |  | 0
1020 |  | SUMINISTRO E INSTALACIÓN DE TUBO DE COBRE DE (3/4") Ø TIPO "M" MCA. NACOBRE O SIMILAR INCLUYE: ACARREO, CORTES, SOLDADURA, PASTA, LIJA, DESPERDICIOS, PRUEBAS, SOPORTERIA, UNICANAL, VARILLA ROSCADA, ESPANSOR, TAQUETES, TUERCAS, ABRAZADERAS, EQUIPOS, HERRAMIENTA, MANO DE OBRA Y TODO LO NECESARIO PARA SU CORRECTA EJECUCION | ML | 150 |  |  | 0
1030 | 26100003 | SUMINISTRO E INSTALACIÓN DE TUBO DE COBRE DE 13MM (1/2") Ø TIPO "M" MCA. NACOBRE O SIMILAR INCLUYE: ACARREO, CORTES, SOLDADURA, PASTA, LIJA, DESPERDICIOS, PRUEBAS, SOPORTERIA, UNICANAL, VARILLA ROSCADA, ESPANSOR, TAQUETES, TUERCAS, ABRAZADERAS, EQUIPOS, HERRAMIENTA, MANO DE OBRA Y TODO LO NECESARIO PARA SU CORRECTA EJECUCION | ML | 500 |  |  | 0
1040 | 26100017 | SUMINISTRO E INSTALACIÓN DE CODO DE COBRE 90° X 25MM (1") Ø TIPO "M" MCA. NACOBRE O SIMILAR INCLUYE: ACARREO, CORTES, SOLDADURA, PASTA, LIJA, DESPERDICIOS, PRUEBAS Y HERRAMIENTA. | PZA | 5 |  |  | 0
1050 | 26100028 | SUMINISTRO E INSTALACIÓN DE TEE DE COBRE DE 25MM (1") Ø MCA. NACOBRE O SIMILAR INCLUYE: ACARREO, CORTES, SOLDADURA, PASTA, LIJA, DESPERDICIOS, PRUEBAS Y HERRAMIENTA. | PZA | 20 |  |  | 0
1060 |  | SUMINISTRO E INSTALACIÓN DE REDUCCIÓN BUSHING DE COBRE DE (1" - 3/4") Ø MCA. NACOBRE O SIMILAR INCLUYE: ACARREO, SOLDADURA, PASTA, LIJA, DESPERDICIOS, PRUEBAS Y HERRAMIENTA. | PZA | 20 |  |  | 0
1070 |  | SUMINISTRO E INSTALACIÓN DE REDUCCIÓN BUSHING DE COBRE DE (3/4" - 1/2") Ø MCA. NACOBRE O SIMILAR INCLUYE: ACARREO, SOLDADURA, PASTA, LIJA, DESPERDICIOS, PRUEBAS Y HERRAMIENTA. | PZA | 10 |  |  | 0
1080 |  | SUMINISTRO E INSTALACIÓN DE CODO DE COBRE 90° X ( 3/4") Ø TIPO "M" MCA. NACOBRE O SIMILAR INCLUYE: ACARREO, CORTES, SOLDADURA, PASTA, LIJA, DESPERDICIOS, PRUEBAS Y HERRAMIENTA. | PZA | 10 |  |  | 0
1090 | 26100053 | SUMINISTRO E INSTALACIÓN DE CONECTOR MACHO DE COBRE ROSCA EXTERIOR DE 13MM (1/2") Ø MCA. NANOCOBRE O SIMILAR INCLUYE: ACARREO, SOLDADURA, PASTA, LIJA, DESPERDICIOS, PRUEBAS Y HERRAMIENTA. | PZA | 150 |  |  | 0
DRENAJE SANITARIO | DRENAJE SANITARIO | DRENAJE SANITARIO
1100 |  | RED SANITARIA CON TUBERIA DE PVC DE 4" CEDULA 40. INCLUYE: SUMINISTRO E INSTALACION, MATERIAL, PIEZAS ESPECIALES, CORTES, DESPERDICIOS, PRUEBAS, RANURAS, RESANES, EQUIPO, HERRAMIENTA, MANO DE OBRA Y TODO LO NECESARIO PARA SU CORRECTA EJECUCION. | ML | 550 |  |  | 0
1110 |  | RED SANITARIA CON TUBERIA DE PVC DE 2" CEDULA 40. INCLUYE: SUMINISTRO E INSTALACION, MATERIAL, PIEZAS ESPECIALES, CORTES, DESPERDICIOS, PRUEBAS, RANURAS, RESANES, EQUIPO, HERRAMIENTA, MANO DE OBRA Y TODO LO NECESARIO PARA SU CORRECTA EJECUCION | ML | 400 |  |  | 0
1120 | 28120016 | SUMINISTRO E INSTALACIÓN DE YEE SENCILLA DE PVC SANITARIO DE 100 MM (4")Ø MARCA CHARLOTTE O SIMILAR INCLUYE: ACARREO, PEGAMENTO, PRUEBAS Y HERRAMIENTA. | PZA | 35 |  |  | 0
1130 | 28120066 | SUMINISTRO E INSTALACIÓN DE CODO DE PVC SANITARIO DE 90° X 100 MM (4")Ø MARCA CHARLOTTE O SIMILAR INCLUYE: MATERIAL, ACARREO, PEGAMENTO, PRUEBAS, RANURAS, RESANES, EQUIPO, HERRAMIENTA, MANO DE OBRA Y TODO LO NECESARIO PARA SU CORRECTA EJECUCION. | PZA | 40 |  |  | 0
1140 | 28120067 | SUMINISTRO E INSTALACIÓN DE CODO DE PVC SANITARIO DE 90° X 50 MM (2")Ø MARCA CHARLOTTE O SIMILAR INCLUYE: MATERIAL, ACARREO, PEGAMENTO, PRUEBAS, RANURAS, RESANES, EQUIPO, HERRAMIENTA, MANO DE OBRA Y TODO LO NECESARIO PARA SU CORRECTA EJECUCION. | PZA | 200 |  |  | 0
1150 | 28120068 | SUMINISTRO E INSTALACIÓN DE CODO DE PVC SANITARIO DE 45° X 100 MM (4")Ø MARCA CHARLOTTE O SIMILAR INCLUYE: MATERIAL, ACARREO, PEGAMENTO, PRUEBAS, RANURAS, RESANES, EQUIPO, HERRAMIENTA, MANO DE OBRA Y TODO LO NECESARIO PARA SU CORRECTA EJECUCION. | PZA | 90 |  |  | 0
1160 | 28120069 | SUMINISTRO E INSTALACIÓN DE CODO DE PVC SANITARIO DE 45° X 50 MM (2")Ø MARCA CHARLOTTE O SIMILAR INCLUYE: MATERIAL, ACARREO, PEGAMENTO, PRUEBAS, RANURAS, RESANES, EQUIPO, HERRAMIENTA, MANO DE OBRA Y TODO LO NECESARIO PARA SU CORRECTA EJECUCION. | PZA | 125 |  |  | 0
1170 |  | SUMINISTRO E INSTALACIÓN DE TEE DE PVC HIDRAULICO 25MM (4") Ø INCLUYE: ACARREO, CORTES,PEGAMENTO PARA PVC, LIJA, DESPERDICIOS, PRUEBAS DE HERMETICIDAD, HERRAMIENTA, EQUIPO, MANO DE OBRA Y TODO LO NECESARIO PARA SU CORRECTA EJECUCION. | PZA | 40 |  |  | 0
1180 | 28120070 | SUMINISTRO E INSTALACIÓN DE YEE DE PVC SANITARIO REDUCIDA DE 100 MM (4") Ø - 50 MM (2")Ø . INCLUYE: MATERIAL, ACARREO, PEGAMENTO, PRUEBAS, RANURAS, RESANES, EQUIPO, HERRAMIENTA, MANO DE OBRA Y TODO LO NECESARIO PARA SU CORRECTA EJECUCION. | PZA | 60 |  |  | 0
1190 | 28120074 | SUMINISTRO E INSTALACIÓN DE CESPOL DE PVC SANITARIO UNA SALIDA DE 2"Ø . INCLUYE: MATERIAL, ACARREO, PEGAMENTO, PRUEBAS, RANURAS, RESANES, EQUIPO, HERRAMIENTA, MANO DE OBRA Y TODO LO NECESARIO PARA SU CORRECTA EJECUCION. | PZA | 50 |  |  | 0
1200 | 26100055 | SUMINISTRO E INSTALACIÓN DE CONECTOR MACHO DE COBRE ROSCA EXTERIOR DE 32MM (1 1/4") Ø MCA. NANOCOBRE O SIMILAR INCLUYE: ACARREO, SOLDADURA, PASTA, LIJA, DESPERDICIOS, PRUEBAS Y HERRAMIENTA. | PZA | 35 |  |  | 0
ELECTRICO
SUMINISTRO E INSTALACIÓN DE UNIDAD DE ILUMINACION, INCLUYE: CARGO DIRECTO POR EL COSTO DE MANO DE OBRA Y MATERIALES REQUERIDOS, FLETE A OBRA, ACARREO, ARMADO, MONTAJE, SOPORTES, CONEXIÓN Y PRUEBA, LIMPIEZA Y RETIRO DE SOBRANTES FUERA DE OBRA, EQUIPO DE SEGURIDAD, INSTALACIONES ESPECIFICAS, DEPRECIACIÓN Y DEMÁS CARGOS DERIVADOS DEL USO DE EQUIPO Y HERRAMIENTA, EN CUALQUIER NIVEL
1210 |  | DE EMPOTRAR DE 40 W. DE 600 X 600 X 8 MM. MARCA LEDTRONIC | PZA. | 615 |  |  | 0
1220 | 30320004 | LUMINARIA TIPO SPOT EMPOTRADA EN PLAFON MARCA TECNOLITE MODELO YD-222/ B MONTERO, DE ACUERDO A NUEVO PROYECTO. INCLUYE: SUMINISTRO DE MATERIAL CONEXIONES, ENCINTADO, INSTALACION, CORTES, EQUIPO, COLOCACION, SOPORTERIA, HERRAMIENTA, MANIOBRAS, FLETE, EQUIPO Y TODO LO NECESARIO PARA SU CORRECTA EJECUCION Y MANO DE OBRA. | PZA | 40 |  |  | 0
1230 |  | CONTACTOS ATERRIZADOS DOBLES EN AREA DE PROYECTO DE REMODELACION INCLUYE: SUMINISTRO DE MATERIALES, CAJA CHALUPA DE 2" X 4" DE LAMINA GALVANIZADA MARCA FEMSA PARED GRUESA CABLE DE COBRE TIPO THHW, CONTACTOS POLARIZADOS DE 15 AMPERES, 127 VOLTS. TAPA MARCA BTCINO COLOR SEGUN MUESRTA GRADO HOSPITAL, CONDUIT GALVANIZADO DE 3/4" PARED GRUESA, ACARREOS, COLOCACION, SOPORTERIA, EQUIPO, HERRAMIENTA, ENCINTADO, DESPERDICIOS, MANO DE OBRA Y TODO LO NECESARIO PARA SU CORRECTA EJECUCION. | SAL | 320 |  |  | 0
1240 |  | CONTACTOS REGULADOS ATERRIZADOS DOBLES EN AREA DE PROYECTO DE REMODELACION INCLUYE: SUMINISTRO DE MATERIALES, CAJA CHALUPA DE 2" X 4" DE LAMINA GALVANIZADA MARCA FEMSA PARED GRUESA CABLE DE COBRE TIPO THHW, CONTACTOS POLARIZADOS DE 15 AMPERES, 127 VOLTS. TAPA MARCA BTCINO COLOR SEGUN MUESRTA, CONDUIT GALVANIZADO DE 3/4" PARED GRUESA, ACARREOS, COLOCACION, EQUIPO, HERRAMIENTA, ENCINTADO, DESPERDICIOS, MANO DE OBRA Y TODO LO NECESARIO PARA SU CORRECTA EJECUCION. | SAL | 185 |  |  | 0
1250 |  | APAGADOR SENCILLO CON POLIDUCTO TUBERIA CONDUIT PGG, INC. LA INSTALACION DE ACCESORIOS. INCLUYE: SUMINISTRO DE MATERIAL CONEXIONES, CABLEADO CALIBRE 12 THHW, DUCTERIA, APAGADOR MARCA BTICINO COLOR SEGUN MUESTRA, ENCINTADO, INSTALACION, CORTES, EQUIPO, COLOCACION, SOPORTERIA, RANURAS, RESANES, HERRAMIENTA, MANIOBRAS, FLETE, EQUIPO Y TODO LO NECESARIO PARA SU CORRECTA EJECUCION Y MANO DE OBRA. | SAL | 105 |  |  | 0
1260 |  | SALIDA ELECTRICA DE LAMPARA DE TECHO Y PISO CON TUBERIA CONDUIT PGG. INCLUYE: SUMINISTRO DE MATERIAL CONEXIONES, CABLEADO CALIBRE 12 THHW, DUCTERIA, ENCINTADO, INSTALACION, CORTES, EQUIPO, COLOCACION, SOPORTERIA, RANURAS, RESANES, HERRAMIENTA, MANIOBRAS, FLETE, EQUIPO Y TODO LO NECESARIO PARA SU CORRECTA EJECUCION Y MANO DE OBRA. | SAL | 615 |  |  | 0
1270 | 30120001 | SUMINISTRO E INSTALACIÓN DE TABLERO PARA CONTACTOS NORMALES DENOMINADO "K" 3F-4H, 220/127V. 42 POLOS, CON INTERRUPTOR PRINCIPAL DE 3X125 A, BARRAS DE 225 AMPS. NO. DE CATALOGO: NQ424AB225F "MCA. SCHENEIDER" O SIMILAR Y LOS SIGS. DERIVADOS: 33-1X20A INCLUYENDO: COLOCACIÓN, FIJACIÓN, PEINADO DE CABLES CON CINTURÓN PLÁSTICO, IDENTIFICACIÓN DE CIRCUITOS DERIVADOS, LIMPIEZA, MATERIALES, CONEXIONES, DESPERDICIO, M.O. Y HERRAMIENTA, SUPERVISIÓN Y PRUEBAS. | PZA | 15 |  |  | 0
1280 |  | suministro e instalación de regulador automatico de voltaje de 30 kva, tension de entrada 220/127 v, salida a 220/127v, +- 5%, 60 hz +- 10%, eficiencia de 99%, distorsion maxima de armonicas del 3%, proteccion contra transitorios, filtro de supresion de picos por sobretension, filtro de riudos, temperatura ambiente de 30° a 40° c, factor de potencia de 0.95, ruido menor a 65 db, y con puerto de monitoreo. incluyendo: materiales, conexiones, desperdicio, m.o. y herramienta, supervision y pruebas. | PZA | 5 |  |  | 0
EXTRACTOR DE AIRE MARCA SOLER & PALAU MODELO SILENT 100, VEL. 2,500 RPM, POTENCIA 13W, 127 VCA DE 106 CFM DE 27 DB. INCLUYE: SUMINISTRO DE MATERIAL, HERRAMIENTA, EQUIPO, COLOCACION, MANIOBRAS, , CABLEADO, CORTES, ENCINTADO Y TODO LO NECESARIO PARA SU CORRECTA EJECUCION Y MANO DE OBRA.
1290 |  | A) EN BAÑOS CON SALIDA A TECHO POR DUCTO PARA CONECTAR A VENTILA. | PZA. | 30
ACABADOS
1330 |  | APLANADO DE YESO DE ESPESOR MINIMO DE 1.5 CMS.EN MUROS DE BLOCK A PLOMO, REGLA Y NIVEL. INCLUYE: MATERIALES, FLETE A LA OBRA, DESPERDICIOS, ACARREOS HASTA EL LUGAR DE SU UTILIZACIÓN, PREPARACION DE LA MEZCLA, FILETES EN HUECOS DE PUERTAS, VENTANAS Y COLUMNAS, REMATES, MUESTREADO, LIMPIEZA GRUESA DEL ÁREA, RETIRO DE SOBRANTES FUERA DE LA OBRA, ANDAMIOS, HERRAMIENTA Y MANO DE OBRA EN CUALQUIER NIVEL. | M2 | 1977.5 |  |  | 0
1340 |  | SUMINISTRO Y COLOCACIÓN DE ZOCLO DE 0.60 M. X 0.10 M. X 1 CM. DE PORCELANATO, MODELO NAPOLES COLOR BEIGE MARCA CASTEL O SIMILAR EN CALIDAD Y PRECIO. INCLUYE: ADHESIVO CREST O EL RECOMENDADO POR EL FABRICANTE, COLOCADO A HUESO, ACARREO Y FLETE DE EQUIPO, HERRAMIENTA Y MATERIAL, LIMPIEZA DE LA SUPERFICIE, CORTES, REMATES, LIMPIEZA Y RETIRO DE LOS SOBRANTES DENTRO Y FUERA DE LA OBRA, EQUIPO Y MANO DE OBRA EN CUALQUIER NIVEL. | M. L. | 788.125 |  |  | 0
1350 |  | SUMINISTRO Y COLOCACIÓN DE PISO, ANTIDERRAPANTE PORCELANATO DE 60 X 60 MODELO NAPOLES COLOR BEIGE MARCA CASTEL O SIMILAR EN CALIDAD Y PRECIO AUTORIZADO POR LA RESIDENCIA DE OBRA DE LA SSNL., COLOCACDO A HUESO, LECHEREADO Y CON BOQUILLA CON REFERENCIA EN ALINEACIÓN. INCLUYE: ADHESIVO CREST O EL RECOMENDADO POR EL FABRICANTE, COLOCADO A HUESO, ACARREO Y FLETE DE EQUIPO, HERRAMIENTA Y MATERIAL, LIMPIEZA DE LA SUPERFICIE, CORTES, REMATES, LIMPIEZA Y RETIRO DE LOS SOBRANTES DENTRO Y FUERA DE LA OBRA, EQUIPO Y MANO DE OBRA EN CUALQUIER NIVEL. | M2 | 488.75 |  |  | 0
1351 |  | PORCELANATO ANTIDERRAPANTE DE 0.60M X 0.60M X 1CM, MATE, DE PRIMERA, RECTIFICADO, MODELO VENECIA, MARCA CASTEL, O SIMILAR EN CALIDAD Y PRECIO. COLODADO A HUESO, LECHEREADO Y CON BOQUILLA CON REFERENCIA EN ALINEACIÓN. INCLUYE: ADHESIVO CREST O EL RECOMENDADO POR EL FABRICANTE, COLOCADO A HUESO, ACARREO Y FLETE DE EQUIPO, HERRAMIENTA Y MATERIAL, LIMPIEZA DE LA SUPERFICIE, CORTES, REMATES, LIMPIEZA Y RETIRO DE LOS SOBRANTES DENTRO Y FUERA DE LA OBRA, EQUIPO Y MANO DE OBRA EN CUALQUIER NIVEL. | M2 | 440 |  |  | 0
1352 |  | AZULEJO CERÁMICO DE 0.33M X 0.60M MODELO DUBAI DE PRIMERA, MARCA CASTEL O SIMILAR EN CALIDAD Y PRECIO. REQUIERE ZARPEO EN MUROS A PLOMO CON MORTERO CEMENTO ARENA NO. 5, COLOCADO A HUESO, LECHEREADO CON BOQUILLA ANTIHONGOS. INCLUYE: ADHESIVO CREST O EL RECOMENDADO POR EL FABRICANTE, COLOCADO A HUESO, ACARREO Y FLETE DE EQUIPO, HERRAMIENTA Y MATERIAL, LIMPIEZA DE LA SUPERFICIE, CORTES, REMATES, LIMPIEZA Y RETIRO DE LOS SOBRANTES DENTRO Y FUERA DE LA OBRA, EQUIPO Y MANO DE OBRA EN CUALQUIER NIVEL. | M2 | 305 |  |  | 0
1360 |  | SUMINISTRO Y APLICACIÓN DE PINTURA ANTIBACTERIAL BASE DE AGUA RESISTENTE A LA FORMACIÓN DE BACTERIAS, ALGAS Y HONGOS. CON UNA GARANTÍA DE 5 AÑOS, MARCA SHERWIN WILLIAMS LINEA HOSPITALARIA O EQUIVALENTE EN CALIDAD Y PRECIO. EN CIELO Y MUROS INTERIORES DE LABORATORIO, COLOR DE ACUERDO A LA RESIDENCIA DE OBRA. INCLUYE: FLETE Y ACARREO DE EQUIPO, HERRAMIENTA Y MATERIAL HASTA EL LUGAR DE SU UTILIZACIÓN, APLICACIÓN DE SELLO PRIMARIO, PROTECCIÓN DE SUPERFICIES CON PLÁSTICO Y CINTA MASKING TAPE, REPARACIÓN DE LA SUPERFICIE, PERFILADO Y RECORTES EN HUECOS DE PUERTAS Y VENTANAS, RETIRO DE SOBRANTES FUERA DE LA OBRA, LIMPIEZA, EQUIPO, HERRAMIENTA Y MANO DE OBRA EN CUALQUIER NIVEL. | M2 | 2282.5 |  |  | 0
SUMINISTRO Y COLOCACIÓN DE PROTECTOR CONTRA CAMILLAS Y PASAMANOS , MCA. ACROVYN O EQUIVALENTE EN CALIDAD Y PRECIO, COLOR A AUTORIZAR POR LA RESIDENCIA . INCLUYE: ACARREO Y FLETE DE MATERIALES HASTA EL LUGAR DE SU UTILIZACIÓN, REMATES, END, CAPS,OUT-SIDE,CORNERS, TRAZO Y NIVELACIÓN, CORTES, ELEMENTOS DE FIJACION, TAQUETES, TORNILLERIA, RETIRO DE SOBRANTES FUERA DE LA OBRA, LIMPIEZA DEL LUGAR, HERRAMIENTA Y MANO DE OBRA EN CUALQUIER NIVEL.
1370 |  | A).- MOD. HRB-20N | M.L. | 119.5875 |  |  | 0
1380 |  | SUMINISTRO Y COLOCACIÓN DE PLAFON FALSO DE FIBRA MINERAL DE 24" X 24", MARCA AMSTRONG, MOD. CORTEGA O SIMILAR EN CALIDAD, ESPECIFICACIONES Y PRECIO. INCLUYE: ACARREO Y FLETES DE MATERIALES HASTA EL LUGAR DE SU UTILIZACIÓN, SUSPENSIÓN VISIBLE DE 9/16" SUPRAFINE COLOR BLANCO, ALAMBRE GALVANIZADO PARA TIRANTES, CORTES, PERFORACIONES EN LOSA, ALMBRÓN, TRAZO, NIVELACIÓN, PERFORACIONES EN MUROS, TAQUETES, PIJAS, ANDAMIOS, LIMPIEZA, RETIRO DE SOBRANTE FUERA DE LA OBRA, RESANES, EQUIPO, HERRAMIENTA Y MANO DE OBRA EN CUALQUIER NIVEL. | M2 | 250 |  |  | 0
1390 |  | PLAFON REGISTRABLE DE TABLAROCA DE YESO RESISTENTE A LA HUMEDAD MCA PANEL REY EN PLACAS DE 13 MM. DE ESPESOR EN CIELO, DE 61 X 61 CM. INCLUYE: ACARREO Y FLETES DE MATERIALES HASTA EL LUGAR DE SU UTILIZACIÓN, SUSPENSIÓN VISIBLE DE 9/16" SUPRAFINE COLOR BLANCO, ALAMBRE GALVANIZADO PARA TIRANTES, CORTES, PERFORACIONES EN LOSA, ALMBRÓN, TRAZO, NIVELACIÓN, PERFORACIONES EN MUROS, TAQUETES, PIJAS, ANDAMIOS, LIMPIEZA, RETIRO DE SOBRANTE FUERA DE LA OBRA, RESANES, EQUIPO, HERRAMIENTA Y MANO DE OBRA EN CUALQUIER NIVEL. | M2 | 75 |  |  | 0
1400 |  | PLAFON DE TABLAROCA DE YESO MCA PANEL REY EN PLACAS DE 13 MM. DE ESPESOR EN CIELO. INCLUYE: ACARREO Y FLETE DE EQUIPO, HERRAMIENTA Y MATERIALES HASTA EL LUGAR DE SU UTILIZACION, TORNILLOS AUTOROSCANTES, CANALES METÁLICOS DE LÁMINA CALIBRE 26, POSTES METÁLICOS DE LAMINA GALVANIZADA CALIBRE 26, PASTAS, CINTAS DE REFUERZO EN JUNTAS, SUMINISTROS, FLETES, TRAZO, ANDAMIOS, LIMPIEZA, RETIRO DE SOBRANTE FUERA DE LA OBRA, FIJACIÓN DE RESANES, EQUIPO Y HERRAMIENTA, MANO DE OBRA EN CUALQUIER NIVEL. | M2 | 350 |  |  | 0
CANCELERIA
1410 |  | PK-1 CANCELERÍA DE ALUMINIO ANODIZADO NATURAL, COLOR BLANCO, MARCA CUPRUM LINEA BOLSA SERIE 508 5080 CON MÓDULOS DE CRISTAL CLARO DE 6MM CON MARCO DE ALUMINIO EN AMBAS HOJAS. PUERTA CON MIRILLA DE CRISTAL CLARO DE 6MM CON MARCO DE ALUMINIO EN AMBAS HOJAS. PUERTA CON MIRILLA DE CRISTAL CLARO DE 6MM CON MARCO DE ALUMINIO EN AMBAS HOJAS. INCLUYE: SUMINISTRO Y COLOCACION, MATERIALES, HERRAJES, ELEMENTOS DE FIJACIÓN, HERRAMIENTA, EQUIPO, MANO DE OBRA Y TODO LO NECESARIO PARA SU CORRECTA EJECUCIÓN. VER DETALLE EN PLANO DE CANCELERIAS | PZAS | 5 |  |  | 0
1420 |  | PK-2 Y PK-2A CANCELERÍA DE ALUMINIO ANODIZADO NATURAL, MARCA CUPRUM LINEA BOLSA SERIE 508 5080 CON MÓDULOS DE CRISTAL DE 6MM. PUERTA CON MIRILLA DE CRISTAL CLARO DE 6MM CON MARCO DE ALUMINIO EN AMBAS HOJAS. BARRA DE EMPUJE Y BISAGRA DE CIERRE AUTOMATICO PENICHET. INCLUYE: SUMINISTRO Y COLOCACION, MATERIALES, HERRAJES, ELEMENTOS DE FIJACIÓN, HERRAMIENTA, EQUIPO, MANO DE OBRA Y TODO LO NECESARIO PARA SU CORRECTA EJECUCIÓN. VER DETALLE EN PLANO DE CANCELERIAS | PZAS | 5 |  |  | 0
1420 |  | PK-3 CANCELERÍA DE ALUMINIO ANODIZADO NATURAL, MARCA CUPRUM LINEA BOLSA SERIE 508 5080 CON MÓDULOS DE CRISTAL DE 6MM. MIRILLA DE CRISTAL CLARO DE 6MM CON MARCO DE ALUMINIO EN AMBAS HOJAS INCLUYE: SUMINISTRO Y COLOCACION, MATERIALES, HERRAJES, ELEMENTOS DE FIJACIÓN, HERRAMIENTA, EQUIPO, MANO DE OBRA Y TODO LO NECESARIO PARA SU CORRECTA EJECUCIÓN. VER DETALLE EN PLANO DE CANCELERIAS | PZAS | 10 |  |  | 0
1430 |  | PK-4 Y PK-4A CANCELERÍA DE ALUMINIO ANODIZADO NATURAL, MARCA CUPRUM LINEA BOLSA SERIE 508 5080 CON MÓDULOS DE CRISTAL DE 6MM. PUERTA CON MIRILLA DE CRISTAL CLARO DE 6MM CON MARCO DE ALUMINIO EN AMBAS HOJAS. BARRA DE EMPUJE Y BISAGRA DE CIERRE AUTOMATICO PENICHET. INCLUYE: SUMINISTRO Y COLOCACION, MATERIALES, CHAPA, HERRAJES, ELEMENTOS DE FIJACIÓN, HERRAMIENTA, EQUIPO, MANO DE OBRA Y TODO LO NECESARIO PARA SU CORRECTA EJECUCIÓN. VER DETALLE EN PLANO DE CANCELERIAS | PZAS | 15 |  |  | 0
1440 |  | PK-5 CANCELERÍA DE ALUMINIO ANODIZADO NATURAL, MARCA CUPRUM LINEA BOLSA SERIE 508 5080 CON MÓDULOS DE CRISTAL DE 6MM. MIRILLA DE CRISTAL CLARO DE 6MM CON MARCO DE ALUMINIO EN AMBAS HOJAS INCLUYE: SUMINISTRO Y COLOCACION, MATERIALES, HERRAJES, ELEMENTOS DE FIJACIÓN, HERRAMIENTA, EQUIPO, MANO DE OBRA Y TODO LO NECESARIO PARA SU CORRECTA EJECUCIÓN. VER DETALLE EN PLANO DE CANCELERIAS | PZAS | 1 |  |  | 0
1450 |  | PK-6 CANCELERÍA DE ALUMINIO ANODIZADO NATURAL, MARCA CUPRUM LINEA BOLSA SERIE 508 5080 CON MÓDULOS DE CRISTAL DE 6MM. PUERTA CON MIRILLA DE CRISTAL CLARO DE 6MM CON MARCO DE ALUMINIO EN AMBAS HOJAS. PUERTAS CORREDIZAS. INCLUYE: SUMINISTRO Y COLOCACION, MATERIALES, HERRAJES, ELEMENTOS DE FIJACIÓN, HERRAMIENTA, EQUIPO, MANO DE OBRA Y TODO LO NECESARIO PARA SU CORRECTA EJECUCIÓN. VER DETALLE EN PLANO DE CANCELERIAS | PZAS | 1 |  |  | 0
1460 |  | PK-7 CANCELERÍA DE ALUMINIO ANODIZADO NATURAL, MARCA CUPRUM LINEA BOLSA SERIE 508 5080 CON MÓDULOS DE CRISTAL DE 6MM. PUERTA CON MIRILLA DE CRISTAL CLARO DE 6MM CON MARCO DE ALUMINIO EN AMBAS HOJAS. . INCLUYE: SUMINISTRO Y COLOCACION, MATERIALES, HERRAJES, ELEMENTOS DE FIJACIÓN, HERRAMIENTA, EQUIPO, MANO DE OBRA Y TODO LO NECESARIO PARA SU CORRECTA EJECUCIÓN. VER DETALLE EN PLANO DE CANCELERIAS | PZAS | 1 |  |  | 0
1470 |  | K- CANCELERÍA DE ALUMINIO ANODIZADO NATURAL, MARCA CUPRUM LINEA BOLSA SERIE 508 5080 CON MÓDULOS DE VINIPANEL COLOR A ELECCIÓN POR DEPARTAMENTO MÉDICO DE 13MM. INCLUYE: SUMINISTRO Y COLOCACION, MATERIALES, HERRAJES, ELEMENTOS DE FIJACIÓN, HERRAMIENTA, EQUIPO, MANO DE OBRA Y TODO LO NECESARIO PARA SU CORRECTA EJECUCIÓN. VER DETALLE EN PLANO DE CANCELERIAS | M2 | 1 |  |  | 0
CARPINTERIA
SUMINISTRO Y COLOCACIÓN DE PUERTAS DE MADERA TIPO TAMBOR FABRICADAS CON BASTIDOR DE MADERA DE OKUME ESTUFADA, FORRADA CON TRIPLAY DE OKUME DE 6 MM. DE ESPESOR EN AMBAS CARAS, ACABADO BARNIZ NATURAL. INCLUYE: ACARREO Y FLETE DE MATERIALES, EQUIPO Y HERRAMIENTA HASTA EL LUGAR DE UTILIZACIÓN, MARCO Y CHAMBRANA PERIMETRAL (SOLO EXTERIOR) DE MADERA DE OKUME ESTUFADA Y SELECCIONADA, BISAGRAS, CERRADURA MARCA TESA CON LLAVE Y BOTON, TOPES FIJOS DE PISO MOD. 1216L DE MARCA FANAL, RESANADO, SELLADO, EQUIPO, HERRAMIENTA Y MANO DE OBRA EN CUALQUIER NIVEL.
1480 |  | A) PM-1 HASTA DE 0.75 M. X 2.10 M. | PZA. | 5 |  |  | 0
1490 |  | B) PM-2 HASTA DE 0.85 M. X 2.10 M. | PZA. | 5 |  |  | 0
1500 |  | C) PM-3 HASTA DE 0.95 M. X 2.10 M. | PZA. | 20 |  |  | 0
1510 |  | D) PM-4 HASTA DE 1.00 M. X 2.10 M. | PZA. | 10 |  |  | 0
1520 |  | E) PM-5 HASTA DE 1.10 X 2.10 M. | PZA. | 5 |  |  | 0
1530 |  | PUERTA PARA SALIDA DE EMERGENCIA MARCA DOORLOCK CAL. No. 18 CON DOS PUERTAS DE 0.83 X 2.10 DE ALTO, CON BARRA DE EMPUJE ANTIPANICO HORIZONTAL EN ACERO INOXIDABLE, RELLENA DE LANA MINERAL CON MARCO METÁLICO CAL. No. 16 . | PZA. | 2 |  |  | 0
MUEBLES ACERO INOXIDABLE
CIRUGÍA GENERAL 1/TARJA IZQUIERDA, VER PLANO SEMBRADO DE REFERENCIA, CONTENIDO DETALLADO:
1540 |  | GABINETE PORTA TARJA HIGIÉNICO POR QUE SU INTERIOR Y EXTERIOR SON TOTALMENTE LISOS, RESISTENTE A LA CORROSIÓN POR QUE LAS PIEZAS SON TROQUELADAS Y POSTERIORMENTE PINTADAS EN FORMA INDEPENDIENTE, ESTÁN LIBRES DE SOLDADURA, LO CUAL PROTEGE EL RECUBRIMIENTO GALVÁNICO DE CADA PIEZA, CUENTA CON REFUERZOS QUE LE PERMITEN CARGAS ESTÁTICAS DE HASTA 250 KG. TOTALMENTE FABRICADO EN LÁMINA GALVANIZADA CALIBRE 18 Y 20, TERMINADO CON RECUBRIMIENTO EPÓXICA ELECTROESTÁTICO HORNEADO. INCLUYE: DOS PUERTAS DE APERTURA IZQUIERDA Y DERECHA, BISAGRAS DE 110° DE AUTO CIERRE SUAVE, JALADERAS A ESCOGER DE MUESTRARIO, CUATRO NIVELADORES DE GOMA QUE NO RALLAN EL PISO, ZOCLO INTEGRADO. MEDIDAS FINALES DE 90 X 53 X 86 CENTÍMETROS (FRENTE, FONDO, ALTO). | PZA | 1
1550 |  | TARJA FABRICADA EN ACERO INOXIDABLE T-304 CALIBRE 18. MEDIDAS INTERIORES DE 50 X 40 X 25 CMS (FRENTE, FONDO, PROFUNDIDAD). CON DESAGÜE AL CENTRO. | PZA | 1
1560 |  | CONTRACANASTA FABRICADA EN ACERO INOXIDABLE DE 10 CM DE DIAMETRO. | PZA | 1
1570 |  | CESPOL PVC PARA CONEXION DE TARJAS. | PZA | 1
1580 |  | METRO LINEAL DE RAMAL DE TUBERÍA DE COBRE DE 1/2 PARA SERVICIO EN REPISA PUENTE. | ML | 1
1590 |  | SERVICIO DE CONEXION DE RAMALEO A VALVULA EN REPISA PUENTE O SOBRE CUBIERTA. | PZA | 1
1600 |  | LLAVE CUELLO DE GANSO SENCILLO, PARA SERVICIO DE AGUA FRÍA. CUELLO GIRATORIO 180°. IMPORTADO, MARCA WATER SAVER. | PZA | 1
1610 |  | VISTA LATERAL DERECHA ZOCLO INCLUIDO PARA GABINETE ALTO FABRICADA TOTALMENTE FABRICADA EN LÁMINA GALVANIZADA CALIBRE 20, TERMINADO CON RECUBRIMIENTO EPÓXICA ELECTROESTÁTICO HORNEADO. MEDIDAS FINALES DE 60 X 86 CMS (LARGO, ALTO). PARA COSTADO DEL EXTREMO EN MESAS CON CUBIERTAS DE 65 CMS DE PROFUNDIDAD. | PZA | 1
1620 |  | VISTA LATERAL IZQUIERDA ZOCLO INCLUIDO PARA GABINETE ALTO FABRICADA TOTALMENTE FABRICADA EN LÁMINA GALVANIZADA CALIBRE 20, TERMINADO CON RECUBRIMIENTO EPÓXICA ELECTROESTÁTICO HORNEADO. MEDIDAS FINALES DE 60 X 86 CMS (LARGO, ALTO). PARA COSTADO DEL EXTREMO EN MESAS CON CUBIERTAS DE 65 CMS DE PROFUNDIDAD. | PZA | 1
1630 |  | CUBIERTA DE 0.95 MTS. DE LONGITUD, FABRICADA EN MATERIAL DE LAMINA DE ACERO INOX. T-304 CAL-18, CON RESPALDO, CON BASTIDOR DE MADERA, ACABADO PULIDO, DE FABRICACION NACIONAL, DE 65 CMS DE ANCHO, CON BOTAGUAS. | ML | 1
CIRUGÍA GENERAL 2/TARJA IZQUIERDA, VER PLANO SEMBRADO DE REFERENCIA, CONTENIDO DETALLADO:
1640 |  | GABINETE PORTA TARJA HIGIÉNICO POR QUE SU INTERIOR Y EXTERIOR SON TOTALMENTE LISOS, RESISTENTE A LA CORROSIÓN POR QUE LAS PIEZAS SON TROQUELADAS Y POSTERIORMENTE PINTADAS EN FORMA INDEPENDIENTE, ESTÁN LIBRES DE SOLDADURA, LO CUAL PROTEGE EL RECUBRIMIENTO GALVÁNICO DE CADA PIEZA, CUENTA CON REFUERZOS QUE LE PERMITEN CARGAS ESTÁTICAS DE HASTA 250 KG. TOTALMENTE FABRICADO EN LÁMINA GALVANIZADA CALIBRE 18 Y 20, TERMINADO CON RECUBRIMIENTO EPÓXICA ELECTROESTÁTICO HORNEADO. INCLUYE: DOS PUERTAS DE APERTURA IZQUIERDA Y DERECHA, BISAGRAS DE 110° DE AUTO CIERRE SUAVE, JALADERAS A ESCOGER DE MUESTRARIO, CUATRO NIVELADORES DE GOMA QUE NO RALLAN EL PISO, ZOCLO INTEGRADO. MEDIDAS FINALES DE 90 X 53 X 86 CENTÍMETROS (FRENTE, FONDO, ALTO). | PZA | 1
1650 |  | TARJA FABRICADA EN ACERO INOXIDABLE T-304 CALIBRE 18. MEDIDAS INTERIORES DE 50 X 40 X 25 CMS (FRENTE, FONDO, PROFUNDIDAD). CON DESAGÜE AL CENTRO. | PZA | 1
1660 |  | CONTRACANASTA FABRICADA EN ACERO INOXIDABLE DE 10 CM DE DIAMETRO. | PZA | 1
1670 |  | CESPOL PVC PARA CONEXION DE TARJAS. | PZA | 1
1680 |  | METRO LINEAL DE RAMAL DE TUBERÍA DE COBRE DE 1/2 PARA SERVICIO EN REPISA PUENTE. | ML | 1
1690 |  | SERVICIO DE CONEXION DE RAMALEO A VALVULA EN REPISA PUENTE O SOBRE CUBIERTA. | PZA | 1
1700 |  | LLAVE CUELLO DE GANSO SENCILLO, PARA SERVICIO DE AGUA FRÍA. CUELLO GIRATORIO 180°. IMPORTADO, MARCA WATER SAVER. | PZA | 1
1710 |  | VISTA LATERAL DERECHA ZOCLO INCLUIDO PARA GABINETE ALTO FABRICADA TOTALMENTE FABRICADA EN LÁMINA GALVANIZADA CALIBRE 20, TERMINADO CON RECUBRIMIENTO EPÓXICA ELECTROESTÁTICO HORNEADO. MEDIDAS FINALES DE 60 X 86 CMS (LARGO, ALTO). PARA COSTADO DEL EXTREMO EN MESAS CON CUBIERTAS DE 65 CMS DE PROFUNDIDAD. | PZA | 1
1720 |  | VISTA LATERAL IZQUIERDA ZOCLO INCLUIDO PARA GABINETE ALTO FABRICADA TOTALMENTE FABRICADA EN LÁMINA GALVANIZADA CALIBRE 20, TERMINADO CON RECUBRIMIENTO EPÓXICA ELECTROESTÁTICO HORNEADO. MEDIDAS FINALES DE 60 X 86 CMS (LARGO, ALTO). PARA COSTADO DEL EXTREMO EN MESAS CON CUBIERTAS DE 65 CMS DE PROFUNDIDAD. | PZA | 1
1730 |  | CUBIERTA DE 0.95 MTS. DE LONGITUD, FABRICADA EN MATERIAL DE LAMINA DE ACERO INOX. T-304 CAL-18, CON RESPALDO, CON BASTIDOR DE MADERA, ACABADO PULIDO, DE FABRICACION NACIONAL, DE 65 CMS DE ANCHO, CON BOTAGUAS. | ML | 1
CLÍINICA DE MAMA/TARJA IZQUIERDA, VER PLANO SEMBRADO DE REFERENCIA, CONTENIDO DETALLADO:
1740 |  | GABINETE PORTA TARJA HIGIÉNICO POR QUE SU INTERIOR Y EXTERIOR SON TOTALMENTE LISOS, RESISTENTE A LA CORROSIÓN POR QUE LAS PIEZAS SON TROQUELADAS Y POSTERIORMENTE PINTADAS EN FORMA INDEPENDIENTE, ESTÁN LIBRES DE SOLDADURA, LO CUAL PROTEGE EL RECUBRIMIENTO GALVÁNICO DE CADA PIEZA, CUENTA CON REFUERZOS QUE LE PERMITEN CARGAS ESTÁTICAS DE HASTA 250 KG. TOTALMENTE FABRICADO EN LÁMINA GALVANIZADA CALIBRE 18 Y 20, TERMINADO CON RECUBRIMIENTO EPÓXICA ELECTROESTÁTICO HORNEADO. INCLUYE: DOS PUERTAS DE APERTURA IZQUIERDA Y DERECHA, BISAGRAS DE 110° DE AUTO CIERRE SUAVE, JALADERAS A ESCOGER DE MUESTRARIO, CUATRO NIVELADORES DE GOMA QUE NO RALLAN EL PISO, ZOCLO INTEGRADO. MEDIDAS FINALES DE 90 X 53 X 86 CENTÍMETROS (FRENTE, FONDO, ALTO). | PZA | 1
1750 |  | TARJA FABRICADA EN ACERO INOXIDABLE T-304 CALIBRE 18. MEDIDAS INTERIORES DE 50 X 40 X 25 CMS (FRENTE, FONDO, PROFUNDIDAD). CON DESAGÜE AL CENTRO. | PZA | 1
1760 |  | CONTRACANASTA FABRICADA EN ACERO INOXIDABLE DE 10 CM DE DIAMETRO. | PZA | 1
1770 |  | CESPOL PVC PARA CONEXION DE TARJAS. | PZA | 1
1780 |  | METRO LINEAL DE RAMAL DE TUBERÍA DE COBRE DE 1/2 PARA SERVICIO EN REPISA PUENTE. | ML | 1
1790 |  | SERVICIO DE CONEXION DE RAMALEO A VALVULA EN REPISA PUENTE O SOBRE CUBIERTA. | PZA | 1
1800 |  | LLAVE CUELLO DE GANSO SENCILLO, PARA SERVICIO DE AGUA FRÍA. CUELLO GIRATORIO 180°. IMPORTADO, MARCA WATER SAVER. | PZA | 1
1810 |  | VISTA LATERAL DERECHA ZOCLO INCLUIDO PARA GABINETE ALTO FABRICADA TOTALMENTE FABRICADA EN LÁMINA GALVANIZADA CALIBRE 20, TERMINADO CON RECUBRIMIENTO EPÓXICA ELECTROESTÁTICO HORNEADO. MEDIDAS FINALES DE 60 X 86 CMS (LARGO, ALTO). PARA COSTADO DEL EXTREMO EN MESAS CON CUBIERTAS DE 65 CMS DE PROFUNDIDAD. | PZA | 1
1820 |  | VISTA LATERAL IZQUIERDA ZOCLO INCLUIDO PARA GABINETE ALTO FABRICADA TOTALMENTE FABRICADA EN LÁMINA GALVANIZADA CALIBRE 20, TERMINADO CON RECUBRIMIENTO EPÓXICA ELECTROESTÁTICO HORNEADO. MEDIDAS FINALES DE 60 X 86 CMS (LARGO, ALTO). PARA COSTADO DEL EXTREMO EN MESAS CON CUBIERTAS DE 65 CMS DE PROFUNDIDAD. | PZA | 1
1830 |  | CUBIERTA DE 0.95 MTS. DE LONGITUD, FABRICADA EN MATERIAL DE LAMINA DE ACERO INOX. T-304 CAL-18, CON RESPALDO, CON BASTIDOR DE MADERA, ACABADO PULIDO, DE FABRICACION NACIONAL, DE 65 CMS DE ANCHO, CON BOTAGUAS. | ML | 1
PROCEDIMIENTOS DE MENORES/TARJA IZQUIERDA, VER PLANO SEMBRADO DE REFERENCIA, CONTENIDO DETALLADO:
1840 |  | GABINETE PORTA TARJA HIGIÉNICO POR QUE SU INTERIOR Y EXTERIOR SON TOTALMENTE LISOS, RESISTENTE A LA CORROSIÓN POR QUE LAS PIEZAS SON TROQUELADAS Y POSTERIORMENTE PINTADAS EN FORMA INDEPENDIENTE, ESTÁN LIBRES DE SOLDADURA, LO CUAL PROTEGE EL RECUBRIMIENTO GALVÁNICO DE CADA PIEZA, CUENTA CON REFUERZOS QUE LE PERMITEN CARGAS ESTÁTICAS DE HASTA 250 KG. TOTALMENTE FABRICADO EN LÁMINA GALVANIZADA CALIBRE 18 Y 20, TERMINADO CON RECUBRIMIENTO EPÓXICA ELECTROESTÁTICO HORNEADO. INCLUYE: DOS PUERTAS DE APERTURA IZQUIERDA Y DERECHA, BISAGRAS DE 110° DE AUTO CIERRE SUAVE, JALADERAS A ESCOGER DE MUESTRARIO, CUATRO NIVELADORES DE GOMA QUE NO RALLAN EL PISO, ZOCLO INTEGRADO. MEDIDAS FINALES DE 90 X 53 X 86 CENTÍMETROS (FRENTE, FONDO, ALTO). | PZA | 1
1850 |  | TARJA FABRICADA EN ACERO INOXIDABLE T-304 CALIBRE 18. MEDIDAS INTERIORES DE 50 X 40 X 25 CMS (FRENTE, FONDO, PROFUNDIDAD). CON DESAGÜE AL CENTRO. | PZA | 1
1860 |  | CONTRACANASTA FABRICADA EN ACERO INOXIDABLE DE 10 CM DE DIAMETRO. | PZA | 1
1870 |  | CESPOL PVC PARA CONEXION DE TARJAS. | PZA | 1
1880 |  | METRO LINEAL DE RAMAL DE TUBERÍA DE COBRE DE 1/2 PARA SERVICIO EN REPISA PUENTE. | ML | 1
1890 |  | SERVICIO DE CONEXION DE RAMALEO A VALVULA EN REPISA PUENTE O SOBRE CUBIERTA. | PZA | 1
1900 |  | LLAVE CUELLO DE GANSO SENCILLO, PARA SERVICIO DE AGUA FRÍA. CUELLO GIRATORIO 180°. IMPORTADO, MARCA WATER SAVER. | PZA | 1
1910 |  | VISTA LATERAL DERECHA ZOCLO INCLUIDO PARA GABINETE ALTO FABRICADA TOTALMENTE FABRICADA EN LÁMINA GALVANIZADA CALIBRE 20, TERMINADO CON RECUBRIMIENTO EPÓXICA ELECTROESTÁTICO HORNEADO. MEDIDAS FINALES DE 60 X 86 CMS (LARGO, ALTO). PARA COSTADO DEL EXTREMO EN MESAS CON CUBIERTAS DE 65 CMS DE PROFUNDIDAD. | PZA | 1
1920 |  | VISTA LATERAL IZQUIERDA ZOCLO INCLUIDO PARA GABINETE ALTO FABRICADA TOTALMENTE FABRICADA EN LÁMINA GALVANIZADA CALIBRE 20, TERMINADO CON RECUBRIMIENTO EPÓXICA ELECTROESTÁTICO HORNEADO. MEDIDAS FINALES DE 60 X 86 CMS (LARGO, ALTO). PARA COSTADO DEL EXTREMO EN MESAS CON CUBIERTAS DE 65 CMS DE PROFUNDIDAD. | PZA | 1
1930 |  | CUBIERTA DE 0.95 MTS. DE LONGITUD, FABRICADA EN MATERIAL DE LAMINA DE ACERO INOX. T-304 CAL-18, CON RESPALDO, CON BASTIDOR DE MADERA, ACABADO PULIDO, DE FABRICACION NACIONAL, DE 65 CMS DE ANCHO, CON BOTAGUAS. | ML | 1
CIRUGÍA PLÁSTICA, VER PLANO SEMBRADO DE REFERENCIA, CONTENIDO DETALLADO:
1940 |  | GABINETE PORTA TARJA HIGIÉNICO POR QUE SU INTERIOR Y EXTERIOR SON TOTALMENTE LISOS, RESISTENTE A LA CORROSIÓN POR QUE LAS PIEZAS SON TROQUELADAS Y POSTERIORMENTE PINTADAS EN FORMA INDEPENDIENTE, ESTÁN LIBRES DE SOLDADURA, LO CUAL PROTEGE EL RECUBRIMIENTO GALVÁNICO DE CADA PIEZA, CUENTA CON REFUERZOS QUE LE PERMITEN CARGAS ESTÁTICAS DE HASTA 250 KG. TOTALMENTE FABRICADO EN LÁMINA GALVANIZADA CALIBRE 18 Y 20, TERMINADO CON RECUBRIMIENTO EPÓXICA ELECTROESTÁTICO HORNEADO. INCLUYE: UNA PUERTA DE APERTURA DERECHA, BISAGRAS DE 110° DE AUTO CIERRE SUAVE, JALADERAS A ESCOGER DE MUESTRARIO, CUATRO NIVELADORES DE GOMA QUE NO RALLAN EL PISO, ZOCLO INTEGRADO. MEDIDAS FINALES DE 60 X 53 X 86 CENTÍMETROS (FRENTE, FONDO, ALTO). | PZA | 1
1950 |  | TARJA FABRICADA EN ACERO INOXIDABLE T-304 CALIBRE 18. MEDIDAS INTERIORES DE 50 X 40 X 25 CMS (FRENTE, FONDO, PROFUNDIDAD). CON DESAGÜE AL CENTRO. | PZA | 1
1960 |  | CONTRACANASTA FABRICADA EN ACERO INOXIDABLE DE 10 CM DE DIAMETRO. | PZA | 1
1970 |  | CESPOL PVC PARA CONEXION DE TARJAS. | PZA | 1
1980 |  | METRO LINEAL DE RAMAL DE TUBERÍA DE COBRE DE 1/2 PARA SERVICIO EN REPISA PUENTE. | ML | 1
1990 |  | SERVICIO DE CONEXION DE RAMALEO A VALVULA EN REPISA PUENTE O SOBRE CUBIERTA. | PZA | 1
2000 |  | LLAVE CUELLO DE GANSO SENCILLO, PARA SERVICIO DE AGUA FRÍA. CUELLO GIRATORIO 180°. IMPORTADO, MARCA WATER SAVER. | PZA | 1
2010 |  | VISTA LATERAL DERECHA ZOCLO INCLUIDO PARA GABINETE ALTO FABRICADA TOTALMENTE FABRICADA EN LÁMINA GALVANIZADA CALIBRE 20, TERMINADO CON RECUBRIMIENTO EPÓXICA ELECTROESTÁTICO HORNEADO. MEDIDAS FINALES DE 60 X 86 CMS (LARGO, ALTO). PARA COSTADO DEL EXTREMO EN MESAS CON CUBIERTAS DE 65 CMS DE PROFUNDIDAD. | PZA | 1
2020 |  | VISTA LATERAL IZQUIERDA ZOCLO INCLUIDO PARA GABINETE ALTO FABRICADA TOTALMENTE FABRICADA EN LÁMINA GALVANIZADA CALIBRE 20, TERMINADO CON RECUBRIMIENTO EPÓXICA ELECTROESTÁTICO HORNEADO. MEDIDAS FINALES DE 60 X 86 CMS (LARGO, ALTO). PARA COSTADO DEL EXTREMO EN MESAS CON CUBIERTAS DE 65 CMS DE PROFUNDIDAD. | PZA | 1
2030 |  | CUBIERTA DE 0.65 MTS. DE LONGITUD, FABRICADA EN MATERIAL DE LAMINA DE ACERO INOX. T-304 CAL-18, CON RESPALDO, CON BASTIDOR DE MADERA, ACABADO PULIDO, DE FABRICACION NACIONAL, DE 65 CMS DE ANCHO, CON BOTAGUAS. | ML | 1
NEUROCIRUGÍA, VER PLANO SEMBRADO DE REFERENCIA, CONTENIDO DETALLADO:
2040 |  | GABINETE PORTA TARJA HIGIÉNICO POR QUE SU INTERIOR Y EXTERIOR SON TOTALMENTE LISOS, RESISTENTE A LA CORROSIÓN POR QUE LAS PIEZAS SON TROQUELADAS Y POSTERIORMENTE PINTADAS EN FORMA INDEPENDIENTE, ESTÁN LIBRES DE SOLDADURA, LO CUAL PROTEGE EL RECUBRIMIENTO GALVÁNICO DE CADA PIEZA, CUENTA CON REFUERZOS QUE LE PERMITEN CARGAS ESTÁTICAS DE HASTA 250 KG. TOTALMENTE FABRICADO EN LÁMINA GALVANIZADA CALIBRE 18 Y 20, TERMINADO CON RECUBRIMIENTO EPÓXICA ELECTROESTÁTICO HORNEADO. INCLUYE: UNA PUERTA DE APERTURA DERECHA, BISAGRAS DE 110° DE AUTO CIERRE SUAVE, JALADERAS A ESCOGER DE MUESTRARIO, CUATRO NIVELADORES DE GOMA QUE NO RALLAN EL PISO, ZOCLO INTEGRADO. MEDIDAS FINALES DE 60 X 53 X 86 CENTÍMETROS (FRENTE, FONDO, ALTO). | PZA | 1
2050 |  | TARJA FABRICADA EN ACERO INOXIDABLE T-304 CALIBRE 18. MEDIDAS INTERIORES DE 50 X 40 X 25 CMS (FRENTE, FONDO, PROFUNDIDAD). CON DESAGÜE AL CENTRO. | PZA | 1
2060 |  | CONTRACANASTA FABRICADA EN ACERO INOXIDABLE DE 10 CM DE DIAMETRO. | PZA | 1
2070 |  | CESPOL PVC PARA CONEXION DE TARJAS. | PZA | 1
2080 |  | METRO LINEAL DE RAMAL DE TUBERÍA DE COBRE DE 1/2 PARA SERVICIO EN REPISA PUENTE. | ML | 1
2090 |  | SERVICIO DE CONEXION DE RAMALEO A VALVULA EN REPISA PUENTE O SOBRE CUBIERTA. | PZA | 1
2100 |  | LLAVE CUELLO DE GANSO SENCILLO, PARA SERVICIO DE AGUA FRÍA. CUELLO GIRATORIO 180°. IMPORTADO, MARCA WATER SAVER. | PZA | 1
2110 |  | VISTA LATERAL DERECHA ZOCLO INCLUIDO PARA GABINETE ALTO FABRICADA TOTALMENTE FABRICADA EN LÁMINA GALVANIZADA CALIBRE 20, TERMINADO CON RECUBRIMIENTO EPÓXICA ELECTROESTÁTICO HORNEADO. MEDIDAS FINALES DE 60 X 86 CMS (LARGO, ALTO). PARA COSTADO DEL EXTREMO EN MESAS CON CUBIERTAS DE 65 CMS DE PROFUNDIDAD. | PZA | 1
2120 |  | VISTA LATERAL IZQUIERDA ZOCLO INCLUIDO PARA GABINETE ALTO FABRICADA TOTALMENTE FABRICADA EN LÁMINA GALVANIZADA CALIBRE 20, TERMINADO CON RECUBRIMIENTO EPÓXICA ELECTROESTÁTICO HORNEADO. MEDIDAS FINALES DE 60 X 86 CMS (LARGO, ALTO). PARA COSTADO DEL EXTREMO EN MESAS CON CUBIERTAS DE 65 CMS DE PROFUNDIDAD. | PZA | 1
2130 |  | CUBIERTA DE 0.65 MTS. DE LONGITUD, FABRICADA EN MATERIAL DE LAMINA DE ACERO INOX. T-304 CAL-18, CON RESPALDO, CON BASTIDOR DE MADERA, ACABADO PULIDO, DE FABRICACION NACIONAL, DE 65 CMS DE ANCHO, CON BOTAGUAS. | ML | 1
OTORRINOLARINGÓLOGO, VER PLANO SEMBRADO DE REFERENCIA, CONTENIDO DETALLADO:
2140 |  | GABINETE PORTA TARJA HIGIÉNICO POR QUE SU INTERIOR Y EXTERIOR SON TOTALMENTE LISOS, RESISTENTE A LA CORROSIÓN POR QUE LAS PIEZAS SON TROQUELADAS Y POSTERIORMENTE PINTADAS EN FORMA INDEPENDIENTE, ESTÁN LIBRES DE SOLDADURA, LO CUAL PROTEGE EL RECUBRIMIENTO GALVÁNICO DE CADA PIEZA, CUENTA CON REFUERZOS QUE LE PERMITEN CARGAS ESTÁTICAS DE HASTA 250 KG. TOTALMENTE FABRICADO EN LÁMINA GALVANIZADA CALIBRE 18 Y 20, TERMINADO CON RECUBRIMIENTO EPÓXICA ELECTROESTÁTICO HORNEADO. INCLUYE: UNA PUERTA DE APERTURA DERECHA, BISAGRAS DE 110° DE AUTO CIERRE SUAVE, JALADERAS A ESCOGER DE MUESTRARIO, CUATRO NIVELADORES DE GOMA QUE NO RALLAN EL PISO, ZOCLO INTEGRADO. MEDIDAS FINALES DE 60 X 53 X 86 CENTÍMETROS (FRENTE, FONDO, ALTO). | PZA | 1
2150 |  | TARJA FABRICADA EN ACERO INOXIDABLE T-304 CALIBRE 18. MEDIDAS INTERIORES DE 50 X 40 X 25 CMS (FRENTE, FONDO, PROFUNDIDAD). CON DESAGÜE AL CENTRO. | PZA | 1
2160 |  | CONTRACANASTA FABRICADA EN ACERO INOXIDABLE DE 10 CM DE DIAMETRO. | PZA | 1
2170 |  | CESPOL PVC PARA CONEXION DE TARJAS. | PZA | 1
2180 |  | METRO LINEAL DE RAMAL DE TUBERÍA DE COBRE DE 1/2 PARA SERVICIO EN REPISA PUENTE. | ML | 1
2190 |  | SERVICIO DE CONEXION DE RAMALEO A VALVULA EN REPISA PUENTE O SOBRE CUBIERTA. | PZA | 1
2200 |  | LLAVE CUELLO DE GANSO SENCILLO, PARA SERVICIO DE AGUA FRÍA. CUELLO GIRATORIO 180°. IMPORTADO, MARCA WATER SAVER. | PZA | 1
2210 |  | VISTA LATERAL DERECHA ZOCLO INCLUIDO PARA GABINETE ALTO FABRICADA TOTALMENTE FABRICADA EN LÁMINA GALVANIZADA CALIBRE 20, TERMINADO CON RECUBRIMIENTO EPÓXICA ELECTROESTÁTICO HORNEADO. MEDIDAS FINALES DE 60 X 86 CMS (LARGO, ALTO). PARA COSTADO DEL EXTREMO EN MESAS CON CUBIERTAS DE 65 CMS DE PROFUNDIDAD. | PZA | 1
2220 |  | VISTA LATERAL IZQUIERDA ZOCLO INCLUIDO PARA GABINETE ALTO FABRICADA TOTALMENTE FABRICADA EN LÁMINA GALVANIZADA CALIBRE 20, TERMINADO CON RECUBRIMIENTO EPÓXICA ELECTROESTÁTICO HORNEADO. MEDIDAS FINALES DE 60 X 86 CMS (LARGO, ALTO). PARA COSTADO DEL EXTREMO EN MESAS CON CUBIERTAS DE 65 CMS DE PROFUNDIDAD. | PZA | 1
2230 |  | CUBIERTA DE 0.65 MTS. DE LONGITUD, FABRICADA EN MATERIAL DE LAMINA DE ACERO INOX. T-304 CAL-18, CON RESPALDO, CON BASTIDOR DE MADERA, ACABADO PULIDO, DE FABRICACION NACIONAL, DE 65 CMS DE ANCHO, CON BOTAGUAS. | ML | 1
VALORACIÓN PREANESTÉSICA, VER PLANO SEMBRADO DE REFERENCIA, CONTENIDO DETALLADO:
2240 |  | GABINETE PORTA TARJA HIGIÉNICO POR QUE SU INTERIOR Y EXTERIOR SON TOTALMENTE LISOS, RESISTENTE A LA CORROSIÓN POR QUE LAS PIEZAS SON TROQUELADAS Y POSTERIORMENTE PINTADAS EN FORMA INDEPENDIENTE, ESTÁN LIBRES DE SOLDADURA, LO CUAL PROTEGE EL RECUBRIMIENTO GALVÁNICO DE CADA PIEZA, CUENTA CON REFUERZOS QUE LE PERMITEN CARGAS ESTÁTICAS DE HASTA 250 KG. TOTALMENTE FABRICADO EN LÁMINA GALVANIZADA CALIBRE 18 Y 20, TERMINADO CON RECUBRIMIENTO EPÓXICA ELECTROESTÁTICO HORNEADO. INCLUYE: UNA PUERTA DE APERTURA DERECHA, BISAGRAS DE 110° DE AUTO CIERRE SUAVE, JALADERAS A ESCOGER DE MUESTRARIO, CUATRO NIVELADORES DE GOMA QUE NO RALLAN EL PISO, ZOCLO INTEGRADO. MEDIDAS FINALES DE 60 X 53 X 86 CENTÍMETROS (FRENTE, FONDO, ALTO). | PZA | 1
2250 |  | TARJA FABRICADA EN ACERO INOXIDABLE T-304 CALIBRE 18. MEDIDAS INTERIORES DE 50 X 40 X 25 CMS (FRENTE, FONDO, PROFUNDIDAD). CON DESAGÜE AL CENTRO. | PZA | 1
2260 |  | CONTRACANASTA FABRICADA EN ACERO INOXIDABLE DE 10 CM DE DIAMETRO. | PZA | 1
2270 |  | CESPOL PVC PARA CONEXION DE TARJAS. | PZA | 1
2280 |  | METRO LINEAL DE RAMAL DE TUBERÍA DE COBRE DE 1/2 PARA SERVICIO EN REPISA PUENTE. | ML | 1
2290 |  | SERVICIO DE CONEXION DE RAMALEO A VALVULA EN REPISA PUENTE O SOBRE CUBIERTA. | PZA | 1
2300 |  | LLAVE CUELLO DE GANSO SENCILLO, PARA SERVICIO DE AGUA FRÍA. CUELLO GIRATORIO 180°. IMPORTADO, MARCA WATER SAVER. | PZA | 1
2310 |  | VISTA LATERAL DERECHA ZOCLO INCLUIDO PARA GABINETE ALTO FABRICADA TOTALMENTE FABRICADA EN LÁMINA GALVANIZADA CALIBRE 20, TERMINADO CON RECUBRIMIENTO EPÓXICA ELECTROESTÁTICO HORNEADO. MEDIDAS FINALES DE 60 X 86 CMS (LARGO, ALTO). PARA COSTADO DEL EXTREMO EN MESAS CON CUBIERTAS DE 65 CMS DE PROFUNDIDAD. | PZA | 1
2320 |  | VISTA LATERAL IZQUIERDA ZOCLO INCLUIDO PARA GABINETE ALTO FABRICADA TOTALMENTE FABRICADA EN LÁMINA GALVANIZADA CALIBRE 20, TERMINADO CON RECUBRIMIENTO EPÓXICA ELECTROESTÁTICO HORNEADO. MEDIDAS FINALES DE 60 X 86 CMS (LARGO, ALTO). PARA COSTADO DEL EXTREMO EN MESAS CON CUBIERTAS DE 65 CMS DE PROFUNDIDAD. | PZA | 1
2330 |  | CUBIERTA DE 0.65 MTS. DE LONGITUD, FABRICADA EN MATERIAL DE LAMINA DE ACERO INOX. T-304 CAL-18, CON RESPALDO, CON BASTIDOR DE MADERA, ACABADO PULIDO, DE FABRICACION NACIONAL, DE 65 CMS DE ANCHO, CON BOTAGUAS. | ML | 1
TRAUMATOLOGÍA/TARJA IZQUIERDA, VER PLANO SEMBRADO DE REFERENCIA, CONTENIDO DETALLADO:
2340 |  | GABINETE PORTA TARJA HIGIÉNICO POR QUE SU INTERIOR Y EXTERIOR SON TOTALMENTE LISOS, RESISTENTE A LA CORROSIÓN POR QUE LAS PIEZAS SON TROQUELADAS Y POSTERIORMENTE PINTADAS EN FORMA INDEPENDIENTE, ESTÁN LIBRES DE SOLDADURA, LO CUAL PROTEGE EL RECUBRIMIENTO GALVÁNICO DE CADA PIEZA, CUENTA CON REFUERZOS QUE LE PERMITEN CARGAS ESTÁTICAS DE HASTA 250 KG. TOTALMENTE FABRICADO EN LÁMINA GALVANIZADA CALIBRE 18 Y 20, TERMINADO CON RECUBRIMIENTO EPÓXICA ELECTROESTÁTICO HORNEADO. INCLUYE: DOS PUERTAS DE APERTURA IZQUIERDA Y DERECHA, BISAGRAS DE 110° DE AUTO CIERRE SUAVE, JALADERAS A ESCOGER DE MUESTRARIO, CUATRO NIVELADORES DE GOMA QUE NO RALLAN EL PISO, ZOCLO INTEGRADO. MEDIDAS FINALES DE 90 X 53 X 86 CENTÍMETROS (FRENTE, FONDO, ALTO). | PZA | 1
2350 |  | TARJA FABRICADA EN ACERO INOXIDABLE T-304 CALIBRE 18. MEDIDAS INTERIORES DE 50 X 40 X 25 CMS (FRENTE, FONDO, PROFUNDIDAD). CON DESAGÜE AL CENTRO. | PZA | 1
2360 |  | CONTRACANASTA FABRICADA EN ACERO INOXIDABLE DE 10 CM DE DIAMETRO. | PZA | 1
2370 |  | CESPOL PVC PARA CONEXION DE TARJAS. | PZA | 1
2380 |  | METRO LINEAL DE RAMAL DE TUBERÍA DE COBRE DE 1/2 PARA SERVICIO EN REPISA PUENTE. | ML | 1
2390 |  | SERVICIO DE CONEXION DE RAMALEO A VALVULA EN REPISA PUENTE O SOBRE CUBIERTA. | PZA | 1
2400 |  | LLAVE CUELLO DE GANSO SENCILLO, PARA SERVICIO DE AGUA FRÍA. CUELLO GIRATORIO 180°. IMPORTADO, MARCA WATER SAVER. | PZA | 1
2410 |  | VISTA LATERAL DERECHA ZOCLO INCLUIDO PARA GABINETE ALTO FABRICADA TOTALMENTE FABRICADA EN LÁMINA GALVANIZADA CALIBRE 20, TERMINADO CON RECUBRIMIENTO EPÓXICA ELECTROESTÁTICO HORNEADO. MEDIDAS FINALES DE 60 X 86 CMS (LARGO, ALTO). PARA COSTADO DEL EXTREMO EN MESAS CON CUBIERTAS DE 65 CMS DE PROFUNDIDAD. | PZA | 1
2420 |  | VISTA LATERAL IZQUIERDA ZOCLO INCLUIDO PARA GABINETE ALTO FABRICADA TOTALMENTE FABRICADA EN LÁMINA GALVANIZADA CALIBRE 20, TERMINADO CON RECUBRIMIENTO EPÓXICA ELECTROESTÁTICO HORNEADO. MEDIDAS FINALES DE 60 X 86 CMS (LARGO, ALTO). PARA COSTADO DEL EXTREMO EN MESAS CON CUBIERTAS DE 65 CMS DE PROFUNDIDAD. | PZA | 1
2430 |  | CUBIERTA DE 0.95 MTS. DE LONGITUD, FABRICADA EN MATERIAL DE LAMINA DE ACERO INOX. T-304 CAL-18, CON RESPALDO, CON BASTIDOR DE MADERA, ACABADO PULIDO, DE FABRICACION NACIONAL, DE 65 CMS DE ANCHO, CON BOTAGUAS. | ML | 1
ODONTOLOGÍA/TARJA IZQUIERDA, VER PLANO SEMBRADO DE REFERENCIA, CONTENIDO DETALLADO:
2440 |  | GABINETE PORTA TARJA HIGIÉNICO POR QUE SU INTERIOR Y EXTERIOR SON TOTALMENTE LISOS, RESISTENTE A LA CORROSIÓN POR QUE LAS PIEZAS SON TROQUELADAS Y POSTERIORMENTE PINTADAS EN FORMA INDEPENDIENTE, ESTÁN LIBRES DE SOLDADURA, LO CUAL PROTEGE EL RECUBRIMIENTO GALVÁNICO DE CADA PIEZA, CUENTA CON REFUERZOS QUE LE PERMITEN CARGAS ESTÁTICAS DE HASTA 250 KG. TOTALMENTE FABRICADO EN LÁMINA GALVANIZADA CALIBRE 18 Y 20, TERMINADO CON RECUBRIMIENTO EPÓXICA ELECTROESTÁTICO HORNEADO. INCLUYE: DOS PUERTAS DE APERTURA IZQUIERDA Y DERECHA, BISAGRAS DE 110° DE AUTO CIERRE SUAVE, JALADERAS A ESCOGER DE MUESTRARIO, CUATRO NIVELADORES DE GOMA QUE NO RALLAN EL PISO, ZOCLO INTEGRADO. MEDIDAS FINALES DE 90 X 53 X 86 CENTÍMETROS (FRENTE, FONDO, ALTO). | PZA | 1
2450 |  | TARJA FABRICADA EN ACERO INOXIDABLE T-304 CALIBRE 18. MEDIDAS INTERIORES DE 50 X 40 X 25 CMS (FRENTE, FONDO, PROFUNDIDAD). CON DESAGÜE AL CENTRO. | PZA | 1
2460 |  | CONTRACANASTA FABRICADA EN ACERO INOXIDABLE DE 10 CM DE DIAMETRO. | PZA | 1
2470 |  | CESPOL PVC PARA CONEXION DE TARJAS. | PZA | 1
2480 |  | METRO LINEAL DE RAMAL DE TUBERÍA DE COBRE DE 1/2 PARA SERVICIO EN REPISA PUENTE. | ML | 1
2490 |  | SERVICIO DE CONEXION DE RAMALEO A VALVULA EN REPISA PUENTE O SOBRE CUBIERTA. | PZA | 1
2500 |  | LLAVE CUELLO DE GANSO SENCILLO, PARA SERVICIO DE AGUA FRÍA. CUELLO GIRATORIO 180°. IMPORTADO, MARCA WATER SAVER. | PZA | 1
2510 |  | VISTA LATERAL DERECHA ZOCLO INCLUIDO PARA GABINETE ALTO FABRICADA TOTALMENTE FABRICADA EN LÁMINA GALVANIZADA CALIBRE 20, TERMINADO CON RECUBRIMIENTO EPÓXICA ELECTROESTÁTICO HORNEADO. MEDIDAS FINALES DE 60 X 86 CMS (LARGO, ALTO). PARA COSTADO DEL EXTREMO EN MESAS CON CUBIERTAS DE 65 CMS DE PROFUNDIDAD. | PZA | 1
2520 |  | VISTA LATERAL IZQUIERDA ZOCLO INCLUIDO PARA GABINETE ALTO FABRICADA TOTALMENTE FABRICADA EN LÁMINA GALVANIZADA CALIBRE 20, TERMINADO CON RECUBRIMIENTO EPÓXICA ELECTROESTÁTICO HORNEADO. MEDIDAS FINALES DE 60 X 86 CMS (LARGO, ALTO). PARA COSTADO DEL EXTREMO EN MESAS CON CUBIERTAS DE 65 CMS DE PROFUNDIDAD. | PZA | 1
2530 |  | CUBIERTA DE 0.95 MTS. DE LONGITUD, FABRICADA EN MATERIAL DE LAMINA DE ACERO INOX. T-304 CAL-18, CON RESPALDO, CON BASTIDOR DE MADERA, ACABADO PULIDO, DE FABRICACION NACIONAL, DE 65 CMS DE ANCHO, CON BOTAGUAS. | ML | 1
ASEO/TARJA IZQUIERDA, VER PLANO SEMBRADO DE REFERENCIA, CONTENIDO DETALLADO:
2540 |  | GABINETE PORTA TARJA HIGIÉNICO POR QUE SU INTERIOR Y EXTERIOR SON TOTALMENTE LISOS, RESISTENTE A LA CORROSIÓN POR QUE LAS PIEZAS SON TROQUELADAS Y POSTERIORMENTE PINTADAS EN FORMA INDEPENDIENTE, ESTÁN LIBRES DE SOLDADURA, LO CUAL PROTEGE EL RECUBRIMIENTO GALVÁNICO DE CADA PIEZA, CUENTA CON REFUERZOS QUE LE PERMITEN CARGAS ESTÁTICAS DE HASTA 250 KG. TOTALMENTE FABRICADO EN LÁMINA GALVANIZADA CALIBRE 18 Y 20, TERMINADO CON RECUBRIMIENTO EPÓXICA ELECTROESTÁTICO HORNEADO. INCLUYE: DOS PUERTAS DE APERTURA IZQUIERDA Y DERECHA, BISAGRAS DE 110° DE AUTO CIERRE SUAVE, JALADERAS A ESCOGER DE MUESTRARIO, CUATRO NIVELADORES DE GOMA QUE NO RALLAN EL PISO, ZOCLO INTEGRADO. MEDIDAS FINALES DE 90 X 53 X 86 CENTÍMETROS (FRENTE, FONDO, ALTO). | PZA | 1
2550 |  | TARJA FABRICADA EN ACERO INOXIDABLE T-304 CALIBRE 18. MEDIDAS INTERIORES DE 50 X 40 X 25 CMS (FRENTE, FONDO, PROFUNDIDAD). CON DESAGÜE AL CENTRO. | PZA | 1
2560 |  | CONTRACANASTA FABRICADA EN ACERO INOXIDABLE DE 10 CM DE DIAMETRO. | PZA | 1
2570 |  | CESPOL PVC PARA CONEXION DE TARJAS. | PZA | 1
2580 |  | METRO LINEAL DE RAMAL DE TUBERÍA DE COBRE DE 1/2 PARA SERVICIO EN REPISA PUENTE. | ML | 1
2590 |  | SERVICIO DE CONEXION DE RAMALEO A VALVULA EN REPISA PUENTE O SOBRE CUBIERTA. | PZA | 1
2600 |  | LLAVE CUELLO DE GANSO SENCILLO, PARA SERVICIO DE AGUA FRÍA. CUELLO GIRATORIO 180°. IMPORTADO, MARCA WATER SAVER. | PZA | 1
2610 |  | VISTA LATERAL DERECHA ZOCLO INCLUIDO PARA GABINETE ALTO FABRICADA TOTALMENTE FABRICADA EN LÁMINA GALVANIZADA CALIBRE 20, TERMINADO CON RECUBRIMIENTO EPÓXICA ELECTROESTÁTICO HORNEADO. MEDIDAS FINALES DE 60 X 86 CMS (LARGO, ALTO). PARA COSTADO DEL EXTREMO EN MESAS CON CUBIERTAS DE 65 CMS DE PROFUNDIDAD. | PZA | 1
2620 |  | VISTA LATERAL IZQUIERDA ZOCLO INCLUIDO PARA GABINETE ALTO FABRICADA TOTALMENTE FABRICADA EN LÁMINA GALVANIZADA CALIBRE 20, TERMINADO CON RECUBRIMIENTO EPÓXICA ELECTROESTÁTICO HORNEADO. MEDIDAS FINALES DE 60 X 86 CMS (LARGO, ALTO). PARA COSTADO DEL EXTREMO EN MESAS CON CUBIERTAS DE 65 CMS DE PROFUNDIDAD. | PZA | 1
2630 |  | CUBIERTA DE 0.95 MTS. DE LONGITUD, FABRICADA EN MATERIAL DE LAMINA DE ACERO INOX. T-304 CAL-18, CON RESPALDO, CON BASTIDOR DE MADERA, ACABADO PULIDO, DE FABRICACION NACIONAL, DE 65 CMS DE ANCHO, CON BOTAGUAS. | ML | 1
CARDIOLOGÍA, VER PLANO SEMBRADO DE REFERENCIA, CONTENIDO DETALLADO:
2640 |  | GABINETE PORTA TARJA HIGIÉNICO POR QUE SU INTERIOR Y EXTERIOR SON TOTALMENTE LISOS, RESISTENTE A LA CORROSIÓN POR QUE LAS PIEZAS SON TROQUELADAS Y POSTERIORMENTE PINTADAS EN FORMA INDEPENDIENTE, ESTÁN LIBRES DE SOLDADURA, LO CUAL PROTEGE EL RECUBRIMIENTO GALVÁNICO DE CADA PIEZA, CUENTA CON REFUERZOS QUE LE PERMITEN CARGAS ESTÁTICAS DE HASTA 250 KG. TOTALMENTE FABRICADO EN LÁMINA GALVANIZADA CALIBRE 18 Y 20, TERMINADO CON RECUBRIMIENTO EPÓXICA ELECTROESTÁTICO HORNEADO. INCLUYE: UNA PUERTA DE APERTURA DERECHA, BISAGRAS DE 110° DE AUTO CIERRE SUAVE, JALADERAS A ESCOGER DE MUESTRARIO, CUATRO NIVELADORES DE GOMA QUE NO RALLAN EL PISO, ZOCLO INTEGRADO. MEDIDAS FINALES DE 60 X 53 X 86 CENTÍMETROS (FRENTE, FONDO, ALTO). | PZA | 1
2650 |  | TARJA FABRICADA EN ACERO INOXIDABLE T-304 CALIBRE 18. MEDIDAS INTERIORES DE 50 X 40 X 25 CMS (FRENTE, FONDO, PROFUNDIDAD). CON DESAGÜE AL CENTRO. | PZA | 1
2660 |  | CONTRACANASTA FABRICADA EN ACERO INOXIDABLE DE 10 CM DE DIAMETRO. | PZA | 1
2670 |  | CESPOL PVC PARA CONEXION DE TARJAS. | PZA | 1
2680 |  | METRO LINEAL DE RAMAL DE TUBERÍA DE COBRE DE 1/2 PARA SERVICIO EN REPISA PUENTE. | ML | 1
2690 |  | SERVICIO DE CONEXION DE RAMALEO A VALVULA EN REPISA PUENTE O SOBRE CUBIERTA. | PZA | 1
2700 |  | LLAVE CUELLO DE GANSO SENCILLO, PARA SERVICIO DE AGUA FRÍA. CUELLO GIRATORIO 180°. IMPORTADO, MARCA WATER SAVER. | PZA | 1
2710 |  | VISTA LATERAL DERECHA ZOCLO INCLUIDO PARA GABINETE ALTO FABRICADA TOTALMENTE FABRICADA EN LÁMINA GALVANIZADA CALIBRE 20, TERMINADO CON RECUBRIMIENTO EPÓXICA ELECTROESTÁTICO HORNEADO. MEDIDAS FINALES DE 60 X 86 CMS (LARGO, ALTO). PARA COSTADO DEL EXTREMO EN MESAS CON CUBIERTAS DE 65 CMS DE PROFUNDIDAD. | PZA | 1
2720 |  | VISTA LATERAL IZQUIERDA ZOCLO INCLUIDO PARA GABINETE ALTO FABRICADA TOTALMENTE FABRICADA EN LÁMINA GALVANIZADA CALIBRE 20, TERMINADO CON RECUBRIMIENTO EPÓXICA ELECTROESTÁTICO HORNEADO. MEDIDAS FINALES DE 60 X 86 CMS (LARGO, ALTO). PARA COSTADO DEL EXTREMO EN MESAS CON CUBIERTAS DE 65 CMS DE PROFUNDIDAD. | PZA | 1
2730 |  | CUBIERTA DE 0.65 MTS. DE LONGITUD, FABRICADA EN MATERIAL DE LAMINA DE ACERO INOX. T-304 CAL-18, CON RESPALDO, CON BASTIDOR DE MADERA, ACABADO PULIDO, DE FABRICACION NACIONAL, DE 65 CMS DE ANCHO, CON BOTAGUAS. | ML | 1
CLÍNICA ADOLESCENTE, VER PLANO SEMBRADO DE REFERENCIA, CONTENIDO DETALLADO:
2740 |  | GABINETE PORTA TARJA HIGIÉNICO POR QUE SU INTERIOR Y EXTERIOR SON TOTALMENTE LISOS, RESISTENTE A LA CORROSIÓN POR QUE LAS PIEZAS SON TROQUELADAS Y POSTERIORMENTE PINTADAS EN FORMA INDEPENDIENTE, ESTÁN LIBRES DE SOLDADURA, LO CUAL PROTEGE EL RECUBRIMIENTO GALVÁNICO DE CADA PIEZA, CUENTA CON REFUERZOS QUE LE PERMITEN CARGAS ESTÁTICAS DE HASTA 250 KG. TOTALMENTE FABRICADO EN LÁMINA GALVANIZADA CALIBRE 18 Y 20, TERMINADO CON RECUBRIMIENTO EPÓXICA ELECTROESTÁTICO HORNEADO. INCLUYE: UNA PUERTA DE APERTURA DERECHA, BISAGRAS DE 110° DE AUTO CIERRE SUAVE, JALADERAS A ESCOGER DE MUESTRARIO, CUATRO NIVELADORES DE GOMA QUE NO RALLAN EL PISO, ZOCLO INTEGRADO. MEDIDAS FINALES DE 60 X 53 X 86 CENTÍMETROS (FRENTE, FONDO, ALTO). | PZA | 1
2750 |  | TARJA FABRICADA EN ACERO INOXIDABLE T-304 CALIBRE 18. MEDIDAS INTERIORES DE 50 X 40 X 25 CMS (FRENTE, FONDO, PROFUNDIDAD). CON DESAGÜE AL CENTRO. | PZA | 1
2760 |  | CONTRACANASTA FABRICADA EN ACERO INOXIDABLE DE 10 CM DE DIAMETRO. | PZA | 1
2770 |  | CESPOL PVC PARA CONEXION DE TARJAS. | PZA | 1
2780 |  | METRO LINEAL DE RAMAL DE TUBERÍA DE COBRE DE 1/2 PARA SERVICIO EN REPISA PUENTE. | ML | 1
2790 |  | SERVICIO DE CONEXION DE RAMALEO A VALVULA EN REPISA PUENTE O SOBRE CUBIERTA. | PZA | 1
2800 |  | LLAVE CUELLO DE GANSO SENCILLO, PARA SERVICIO DE AGUA FRÍA. CUELLO GIRATORIO 180°. IMPORTADO, MARCA WATER SAVER. | PZA | 1
2810 |  | VISTA LATERAL DERECHA ZOCLO INCLUIDO PARA GABINETE ALTO FABRICADA TOTALMENTE FABRICADA EN LÁMINA GALVANIZADA CALIBRE 20, TERMINADO CON RECUBRIMIENTO EPÓXICA ELECTROESTÁTICO HORNEADO. MEDIDAS FINALES DE 60 X 86 CMS (LARGO, ALTO). PARA COSTADO DEL EXTREMO EN MESAS CON CUBIERTAS DE 65 CMS DE PROFUNDIDAD. | PZA | 1
2820 |  | VISTA LATERAL IZQUIERDA ZOCLO INCLUIDO PARA GABINETE ALTO FABRICADA TOTALMENTE FABRICADA EN LÁMINA GALVANIZADA CALIBRE 20, TERMINADO CON RECUBRIMIENTO EPÓXICA ELECTROESTÁTICO HORNEADO. MEDIDAS FINALES DE 60 X 86 CMS (LARGO, ALTO). PARA COSTADO DEL EXTREMO EN MESAS CON CUBIERTAS DE 65 CMS DE PROFUNDIDAD. | PZA | 1
2830 |  | CUBIERTA DE 0.65 MTS. DE LONGITUD, FABRICADA EN MATERIAL DE LAMINA DE ACERO INOX. T-304 CAL-18, CON RESPALDO, CON BASTIDOR DE MADERA, ACABADO PULIDO, DE FABRICACION NACIONAL, DE 65 CMS DE ANCHO, CON BOTAGUAS. | ML | 1
GINE/TARJA IZQUIERDA, VER PLANO SEMBRADO DE REFERENCIA, CONTENIDO DETALLADO:
2840 |  | GABINETE PORTA TARJA HIGIÉNICO POR QUE SU INTERIOR Y EXTERIOR SON TOTALMENTE LISOS, RESISTENTE A LA CORROSIÓN POR QUE LAS PIEZAS SON TROQUELADAS Y POSTERIORMENTE PINTADAS EN FORMA INDEPENDIENTE, ESTÁN LIBRES DE SOLDADURA, LO CUAL PROTEGE EL RECUBRIMIENTO GALVÁNICO DE CADA PIEZA, CUENTA CON REFUERZOS QUE LE PERMITEN CARGAS ESTÁTICAS DE HASTA 250 KG. TOTALMENTE FABRICADO EN LÁMINA GALVANIZADA CALIBRE 18 Y 20, TERMINADO CON RECUBRIMIENTO EPÓXICA ELECTROESTÁTICO HORNEADO. INCLUYE: DOS PUERTAS DE APERTURA IZQUIERDA Y DERECHA, BISAGRAS DE 110° DE AUTO CIERRE SUAVE, JALADERAS A ESCOGER DE MUESTRARIO, CUATRO NIVELADORES DE GOMA QUE NO RALLAN EL PISO, ZOCLO INTEGRADO. MEDIDAS FINALES DE 90 X 53 X 86 CENTÍMETROS (FRENTE, FONDO, ALTO). | PZA | 1
2850 |  | TARJA FABRICADA EN ACERO INOXIDABLE T-304 CALIBRE 18. MEDIDAS INTERIORES DE 50 X 40 X 25 CMS (FRENTE, FONDO, PROFUNDIDAD). CON DESAGÜE AL CENTRO. | PZA | 1
2860 |  | CONTRACANASTA FABRICADA EN ACERO INOXIDABLE DE 10 CM DE DIAMETRO. | PZA | 1
2870 |  | CESPOL PVC PARA CONEXION DE TARJAS. | PZA | 1
2880 |  | METRO LINEAL DE RAMAL DE TUBERÍA DE COBRE DE 1/2 PARA SERVICIO EN REPISA PUENTE. | ML | 1
2890 |  | SERVICIO DE CONEXION DE RAMALEO A VALVULA EN REPISA PUENTE O SOBRE CUBIERTA. | PZA | 1
2900 |  | LLAVE CUELLO DE GANSO SENCILLO, PARA SERVICIO DE AGUA FRÍA. CUELLO GIRATORIO 180°. IMPORTADO, MARCA WATER SAVER. | PZA | 1
2910 |  | VISTA LATERAL DERECHA ZOCLO INCLUIDO PARA GABINETE ALTO FABRICADA TOTALMENTE FABRICADA EN LÁMINA GALVANIZADA CALIBRE 20, TERMINADO CON RECUBRIMIENTO EPÓXICA ELECTROESTÁTICO HORNEADO. MEDIDAS FINALES DE 60 X 86 CMS (LARGO, ALTO). PARA COSTADO DEL EXTREMO EN MESAS CON CUBIERTAS DE 65 CMS DE PROFUNDIDAD. | PZA | 1
2920 |  | VISTA LATERAL IZQUIERDA ZOCLO INCLUIDO PARA GABINETE ALTO FABRICADA TOTALMENTE FABRICADA EN LÁMINA GALVANIZADA CALIBRE 20, TERMINADO CON RECUBRIMIENTO EPÓXICA ELECTROESTÁTICO HORNEADO. MEDIDAS FINALES DE 60 X 86 CMS (LARGO, ALTO). PARA COSTADO DEL EXTREMO EN MESAS CON CUBIERTAS DE 65 CMS DE PROFUNDIDAD. | PZA | 1
2930 |  | CUBIERTA DE 0.95 MTS. DE LONGITUD, FABRICADA EN MATERIAL DE LAMINA DE ACERO INOX. T-304 CAL-18, CON RESPALDO, CON BASTIDOR DE MADERA, ACABADO PULIDO, DE FABRICACION NACIONAL, DE 65 CMS DE ANCHO, CON BOTAGUAS. | ML | 1
OBSTETRICIA, VER PLANO SEMBRADO DE REFERENCIA, CONTENIDO DETALLADO:
2940 |  | GABINETE PORTA TARJA HIGIÉNICO POR QUE SU INTERIOR Y EXTERIOR SON TOTALMENTE LISOS, RESISTENTE A LA CORROSIÓN POR QUE LAS PIEZAS SON TROQUELADAS Y POSTERIORMENTE PINTADAS EN FORMA INDEPENDIENTE, ESTÁN LIBRES DE SOLDADURA, LO CUAL PROTEGE EL RECUBRIMIENTO GALVÁNICO DE CADA PIEZA, CUENTA CON REFUERZOS QUE LE PERMITEN CARGAS ESTÁTICAS DE HASTA 250 KG. TOTALMENTE FABRICADO EN LÁMINA GALVANIZADA CALIBRE 18 Y 20, TERMINADO CON RECUBRIMIENTO EPÓXICA ELECTROESTÁTICO HORNEADO. INCLUYE: UNA PUERTA DE APERTURA DERECHA, BISAGRAS DE 110° DE AUTO CIERRE SUAVE, JALADERAS A ESCOGER DE MUESTRARIO, CUATRO NIVELADORES DE GOMA QUE NO RALLAN EL PISO, ZOCLO INTEGRADO. MEDIDAS FINALES DE 60 X 53 X 86 CENTÍMETROS (FRENTE, FONDO, ALTO). | PZA | 1
2950 |  | TARJA FABRICADA EN ACERO INOXIDABLE T-304 CALIBRE 18. MEDIDAS INTERIORES DE 50 X 40 X 25 CMS (FRENTE, FONDO, PROFUNDIDAD). CON DESAGÜE AL CENTRO. | PZA | 1
2960 |  | CONTRACANASTA FABRICADA EN ACERO INOXIDABLE DE 10 CM DE DIAMETRO. | PZA | 1
2970 |  | CESPOL PVC PARA CONEXION DE TARJAS. | PZA | 1
2980 |  | METRO LINEAL DE RAMAL DE TUBERÍA DE COBRE DE 1/2 PARA SERVICIO EN REPISA PUENTE. | ML | 1
2990 |  | SERVICIO DE CONEXION DE RAMALEO A VALVULA EN REPISA PUENTE O SOBRE CUBIERTA. | PZA | 1
3000 |  | LLAVE CUELLO DE GANSO SENCILLO, PARA SERVICIO DE AGUA FRÍA. CUELLO GIRATORIO 180°. IMPORTADO, MARCA WATER SAVER. | PZA | 1
3010 |  | VISTA LATERAL DERECHA ZOCLO INCLUIDO PARA GABINETE ALTO FABRICADA TOTALMENTE FABRICADA EN LÁMINA GALVANIZADA CALIBRE 20, TERMINADO CON RECUBRIMIENTO EPÓXICA ELECTROESTÁTICO HORNEADO. MEDIDAS FINALES DE 60 X 86 CMS (LARGO, ALTO). PARA COSTADO DEL EXTREMO EN MESAS CON CUBIERTAS DE 65 CMS DE PROFUNDIDAD. | PZA | 1
3020 |  | VISTA LATERAL IZQUIERDA ZOCLO INCLUIDO PARA GABINETE ALTO FABRICADA TOTALMENTE FABRICADA EN LÁMINA GALVANIZADA CALIBRE 20, TERMINADO CON RECUBRIMIENTO EPÓXICA ELECTROESTÁTICO HORNEADO. MEDIDAS FINALES DE 60 X 86 CMS (LARGO, ALTO). PARA COSTADO DEL EXTREMO EN MESAS CON CUBIERTAS DE 65 CMS DE PROFUNDIDAD. | PZA | 1
3030 |  | CUBIERTA DE 0.65 MTS. DE LONGITUD, FABRICADA EN MATERIAL DE LAMINA DE ACERO INOX. T-304 CAL-18, CON RESPALDO, CON BASTIDOR DE MADERA, ACABADO PULIDO, DE FABRICACION NACIONAL, DE 65 CMS DE ANCHO, CON BOTAGUAS. | ML | 1
SALUD REPRODUCTIVA/TARJA IZQUIERDA, VER PLANO SEMBRADO DE REFERENCIA, CONTENIDO DETALLADO:
3040 |  | GABINETE PORTA TARJA HIGIÉNICO POR QUE SU INTERIOR Y EXTERIOR SON TOTALMENTE LISOS, RESISTENTE A LA CORROSIÓN POR QUE LAS PIEZAS SON TROQUELADAS Y POSTERIORMENTE PINTADAS EN FORMA INDEPENDIENTE, ESTÁN LIBRES DE SOLDADURA, LO CUAL PROTEGE EL RECUBRIMIENTO GALVÁNICO DE CADA PIEZA, CUENTA CON REFUERZOS QUE LE PERMITEN CARGAS ESTÁTICAS DE HASTA 250 KG. TOTALMENTE FABRICADO EN LÁMINA GALVANIZADA CALIBRE 18 Y 20, TERMINADO CON RECUBRIMIENTO EPÓXICA ELECTROESTÁTICO HORNEADO. INCLUYE: DOS PUERTAS DE APERTURA IZQUIERDA Y DERECHA, BISAGRAS DE 110° DE AUTO CIERRE SUAVE, JALADERAS A ESCOGER DE MUESTRARIO, CUATRO NIVELADORES DE GOMA QUE NO RALLAN EL PISO, ZOCLO INTEGRADO. MEDIDAS FINALES DE 90 X 53 X 86 CENTÍMETROS (FRENTE, FONDO, ALTO). | PZA | 1
3050 |  | TARJA FABRICADA EN ACERO INOXIDABLE T-304 CALIBRE 18. MEDIDAS INTERIORES DE 50 X 40 X 25 CMS (FRENTE, FONDO, PROFUNDIDAD). CON DESAGÜE AL CENTRO. | PZA | 1
3060 |  | CONTRACANASTA FABRICADA EN ACERO INOXIDABLE DE 10 CM DE DIAMETRO. | PZA | 1
3070 |  | CESPOL PVC PARA CONEXION DE TARJAS. | PZA | 1
3080 |  | METRO LINEAL DE RAMAL DE TUBERÍA DE COBRE DE 1/2 PARA SERVICIO EN REPISA PUENTE. | ML | 1
3090 |  | SERVICIO DE CONEXION DE RAMALEO A VALVULA EN REPISA PUENTE O SOBRE CUBIERTA. | PZA | 1
3100 |  | LLAVE CUELLO DE GANSO SENCILLO, PARA SERVICIO DE AGUA FRÍA. CUELLO GIRATORIO 180°. IMPORTADO, MARCA WATER SAVER. | PZA | 1
3110 |  | VISTA LATERAL DERECHA ZOCLO INCLUIDO PARA GABINETE ALTO FABRICADA TOTALMENTE FABRICADA EN LÁMINA GALVANIZADA CALIBRE 20, TERMINADO CON RECUBRIMIENTO EPÓXICA ELECTROESTÁTICO HORNEADO. MEDIDAS FINALES DE 60 X 86 CMS (LARGO, ALTO). PARA COSTADO DEL EXTREMO EN MESAS CON CUBIERTAS DE 65 CMS DE PROFUNDIDAD. | PZA | 1
3120 |  | VISTA LATERAL IZQUIERDA ZOCLO INCLUIDO PARA GABINETE ALTO FABRICADA TOTALMENTE FABRICADA EN LÁMINA GALVANIZADA CALIBRE 20, TERMINADO CON RECUBRIMIENTO EPÓXICA ELECTROESTÁTICO HORNEADO. MEDIDAS FINALES DE 60 X 86 CMS (LARGO, ALTO). PARA COSTADO DEL EXTREMO EN MESAS CON CUBIERTAS DE 65 CMS DE PROFUNDIDAD. | PZA | 1
3130 |  | CUBIERTA DE 0.95 MTS. DE LONGITUD, FABRICADA EN MATERIAL DE LAMINA DE ACERO INOX. T-304 CAL-18, CON RESPALDO, CON BASTIDOR DE MADERA, ACABADO PULIDO, DE FABRICACION NACIONAL, DE 65 CMS DE ANCHO, CON BOTAGUAS. | ML | 1
UROLOGÍA/TARJA IZQUIERDA, VER PLANO SEMBRADO DE REFERENCIA, CONTENIDO DETALLADO:
3140 |  | GABINETE PORTA TARJA HIGIÉNICO POR QUE SU INTERIOR Y EXTERIOR SON TOTALMENTE LISOS, RESISTENTE A LA CORROSIÓN POR QUE LAS PIEZAS SON TROQUELADAS Y POSTERIORMENTE PINTADAS EN FORMA INDEPENDIENTE, ESTÁN LIBRES DE SOLDADURA, LO CUAL PROTEGE EL RECUBRIMIENTO GALVÁNICO DE CADA PIEZA, CUENTA CON REFUERZOS QUE LE PERMITEN CARGAS ESTÁTICAS DE HASTA 250 KG. TOTALMENTE FABRICADO EN LÁMINA GALVANIZADA CALIBRE 18 Y 20, TERMINADO CON RECUBRIMIENTO EPÓXICA ELECTROESTÁTICO HORNEADO. INCLUYE: DOS PUERTAS DE APERTURA IZQUIERDA Y DERECHA, BISAGRAS DE 110° DE AUTO CIERRE SUAVE, JALADERAS A ESCOGER DE MUESTRARIO, CUATRO NIVELADORES DE GOMA QUE NO RALLAN EL PISO, ZOCLO INTEGRADO. MEDIDAS FINALES DE 90 X 53 X 86 CENTÍMETROS (FRENTE, FONDO, ALTO). | PZA | 1
3150 |  | TARJA FABRICADA EN ACERO INOXIDABLE T-304 CALIBRE 18. MEDIDAS INTERIORES DE 50 X 40 X 25 CMS (FRENTE, FONDO, PROFUNDIDAD). CON DESAGÜE AL CENTRO. | PZA | 1
3160 |  | CONTRACANASTA FABRICADA EN ACERO INOXIDABLE DE 10 CM DE DIAMETRO. | PZA | 1
3170 |  | CESPOL PVC PARA CONEXION DE TARJAS. | PZA | 1
3180 |  | METRO LINEAL DE RAMAL DE TUBERÍA DE COBRE DE 1/2 PARA SERVICIO EN REPISA PUENTE. | ML | 1
3190 |  | SERVICIO DE CONEXION DE RAMALEO A VALVULA EN REPISA PUENTE O SOBRE CUBIERTA. | PZA | 1
3200 |  | LLAVE CUELLO DE GANSO SENCILLO, PARA SERVICIO DE AGUA FRÍA. CUELLO GIRATORIO 180°. IMPORTADO, MARCA WATER SAVER. | PZA | 1
3210 |  | VISTA LATERAL DERECHA ZOCLO INCLUIDO PARA GABINETE ALTO FABRICADA TOTALMENTE FABRICADA EN LÁMINA GALVANIZADA CALIBRE 20, TERMINADO CON RECUBRIMIENTO EPÓXICA ELECTROESTÁTICO HORNEADO. MEDIDAS FINALES DE 60 X 86 CMS (LARGO, ALTO). PARA COSTADO DEL EXTREMO EN MESAS CON CUBIERTAS DE 65 CMS DE PROFUNDIDAD. | PZA | 1
3220 |  | VISTA LATERAL IZQUIERDA ZOCLO INCLUIDO PARA GABINETE ALTO FABRICADA TOTALMENTE FABRICADA EN LÁMINA GALVANIZADA CALIBRE 20, TERMINADO CON RECUBRIMIENTO EPÓXICA ELECTROESTÁTICO HORNEADO. MEDIDAS FINALES DE 60 X 86 CMS (LARGO, ALTO). PARA COSTADO DEL EXTREMO EN MESAS CON CUBIERTAS DE 65 CMS DE PROFUNDIDAD. | PZA | 1
3230 |  | CUBIERTA DE 0.95 MTS. DE LONGITUD, FABRICADA EN MATERIAL DE LAMINA DE ACERO INOX. T-304 CAL-18, CON RESPALDO, CON BASTIDOR DE MADERA, ACABADO PULIDO, DE FABRICACION NACIONAL, DE 65 CMS DE ANCHO, CON BOTAGUAS. | ML | 1
ARCHIVO, VER PLANO SEMBRADO DE REFERENCIA, CONTENIDO DETALLADO:
3240 |  | ESTANTE FABRICADO EN LAMINA GALVANIZADA TERMINADO CON PINTURA EN POLVO HORNEADA, CON 4 POSTES DE ANGULO DE 1-1/2" EN CAL.14 CON PERFORACIONES PARA MODIFICAR ALTURA DE ENTREPAÑOS, 5 ENTREPAÑOS EN CAL-20 CON UN REFUERZO, RECUBRIMIENTO DE PINTURA EN POLVO EPOXI ELECTROSTATICA Y HORNEADA, DIMENSIONES 90X45X220CMS (FTE, ANCHO Y ALTO). INCLUYE TORNILLERIA Y ARMADO. | PZA | 2
DERMATOLOGÍA, VER PLANO SEMBRADO DE REFERENCIA, CONTENIDO DETALLADO:
3250 |  | GABINETE PORTA TARJA HIGIÉNICO POR QUE SU INTERIOR Y EXTERIOR SON TOTALMENTE LISOS, RESISTENTE A LA CORROSIÓN POR QUE LAS PIEZAS SON TROQUELADAS Y POSTERIORMENTE PINTADAS EN FORMA INDEPENDIENTE, ESTÁN LIBRES DE SOLDADURA, LO CUAL PROTEGE EL RECUBRIMIENTO GALVÁNICO DE CADA PIEZA, CUENTA CON REFUERZOS QUE LE PERMITEN CARGAS ESTÁTICAS DE HASTA 250 KG. TOTALMENTE FABRICADO EN LÁMINA GALVANIZADA CALIBRE 18 Y 20, TERMINADO CON RECUBRIMIENTO EPÓXICA ELECTROESTÁTICO HORNEADO. INCLUYE: UNA PUERTA DE APERTURA DERECHA, BISAGRAS DE 110° DE AUTO CIERRE SUAVE, JALADERAS A ESCOGER DE MUESTRARIO, CUATRO NIVELADORES DE GOMA QUE NO RALLAN EL PISO, ZOCLO INTEGRADO. MEDIDAS FINALES DE 60 X 53 X 86 CENTÍMETROS (FRENTE, FONDO, ALTO). | PZA | 1
3260 |  | TARJA FABRICADA EN ACERO INOXIDABLE T-304 CALIBRE 18. MEDIDAS INTERIORES DE 50 X 40 X 25 CMS (FRENTE, FONDO, PROFUNDIDAD). CON DESAGÜE AL CENTRO. | PZA | 1
3270 |  | CONTRACANASTA FABRICADA EN ACERO INOXIDABLE DE 10 CM DE DIAMETRO. | PZA | 1
3280 |  | CESPOL PVC PARA CONEXION DE TARJAS. | PZA | 1
3290 |  | METRO LINEAL DE RAMAL DE TUBERÍA DE COBRE DE 1/2 PARA SERVICIO EN REPISA PUENTE. | ML | 1
3300 |  | SERVICIO DE CONEXION DE RAMALEO A VALVULA EN REPISA PUENTE O SOBRE CUBIERTA. | PZA | 1
3310 |  | LLAVE CUELLO DE GANSO SENCILLO, PARA SERVICIO DE AGUA FRÍA. CUELLO GIRATORIO 180°. IMPORTADO, MARCA WATER SAVER. | PZA | 1
3320 |  | VISTA LATERAL DERECHA ZOCLO INCLUIDO PARA GABINETE ALTO FABRICADA TOTALMENTE FABRICADA EN LÁMINA GALVANIZADA CALIBRE 20, TERMINADO CON RECUBRIMIENTO EPÓXICA ELECTROESTÁTICO HORNEADO. MEDIDAS FINALES DE 60 X 86 CMS (LARGO, ALTO). PARA COSTADO DEL EXTREMO EN MESAS CON CUBIERTAS DE 65 CMS DE PROFUNDIDAD. | PZA | 1
3330 |  | VISTA LATERAL IZQUIERDA ZOCLO INCLUIDO PARA GABINETE ALTO FABRICADA TOTALMENTE FABRICADA EN LÁMINA GALVANIZADA CALIBRE 20, TERMINADO CON RECUBRIMIENTO EPÓXICA ELECTROESTÁTICO HORNEADO. MEDIDAS FINALES DE 60 X 86 CMS (LARGO, ALTO). PARA COSTADO DEL EXTREMO EN MESAS CON CUBIERTAS DE 65 CMS DE PROFUNDIDAD. | PZA | 1
3340 |  | CUBIERTA DE 0.65 MTS. DE LONGITUD, FABRICADA EN MATERIAL DE LAMINA DE ACERO INOX. T-304 CAL-18, CON RESPALDO, CON BASTIDOR DE MADERA, ACABADO PULIDO, DE FABRICACION NACIONAL, DE 65 CMS DE ANCHO, CON BOTAGUAS. | ML | 1
MUEBLES SANITARIOS
3350 |  | LAVAMANOS SUJETO A MURO RECTANGULAR DE ACERO INOXIDABLE, CON LLAVE DE NARIZ EN ACERO INOXIDABLE, INCLUYE: ACCESORIOS DE INSTALACIÓN, TRAMPA PVC, COFFLEX, DESAGÜE Y TODO LO NECESARIO PARA SU CORRECTA EJECUCIÓN Y FUNCIONAMIENTO. | PZA | 40 |  |  | 0
3360 |  | SUMINISTRO E INSTALACIÓN DE LAVABO DE UNA PERFORACION DE SOBREPONER (SUJETO A MURO) CON REBOSADO MODELO LV LUCERNA 1 BLANCO O SIMILAR INCLUYE HERRAJES, ELEMENTOS DE FIJACIÓN, SUMINISTRO DE MATERIALES, HERRAMIENTA, EQUIPO, MANO DE OBRA Y TODO LO NECESARIO PARA SU CORRECTA EJECUCION. | PZA | 70 |  |  | 0
3370 |  | SUMINISTRO Y COLOCACION DE INODORO CON FLUXOMETRO MCA. HELVEX MODELO TAZA NAO 17 EN COLOR BLANCO TIPO EN ELONGADO O EQUIVALENTE, INCLUYE: MATERIALES, JUNTA DE CERA PRHOEL, FLUXOMETRO HELVEX MODELO 110-38 CROMADO, MANO DE OBRA, HERRAMIENTA, ACARREO, FLETE A OBRA DEL MATERIAL, FIJACION, PRUEBAS, AJUSTE, SOPORTES Y RETIRO DE SOBRANTES FUERA DE OBRA | PZA | 35 |  |  | 0
3380 |  | SUMINISTRO Y COLOCACION DE REGADERA DE LIMPIEZA AUTOMATICA ANTIRROBO CON BASE AL MURO MARCA HELVEX MODELO AC-110 CROMO O EQUIVALENTE INCLUYE: MATERIALES, MANO DE OBRA, HERRAMIENTA, ACARREO, FLETE A OBRA DEL MATERIAL, FIJACION, PRUEBAS, AJUSTE Y RETIRO DE SOBRANTES FUERA DE OBRA. | PZA | 15 |  |  | 0
3390 |  | SUMINISTRO Y COLOCACION DE JUEGO DE MEZCLADORA INDIVIDUAL DE EMPOTRAR PARA REGADERA DE SOLDAR CLÁSICA INCLUYE MANERALES MARCA HELVEX MODELO MR-1005 CROMO O EQUIVALENTE, INCLUYE: MATERIALES, MANO DE OBRA, HERRAMIENTA, ACARREO, FLETE A OBRA DEL MATERIAL, FIJACION, PRUEBAS, AJUSTE Y RETIRO DE SOBRANTES FUERA DE OBRA. | PZA | 15 |  |  | 0
3400 |  | SUMINISTRO E INSTALACIÓN DE LLAVE ECONOMIZADORA CON SEGURO ANTIRROBO PARA LAVABO MARCA HELVEX MODELO TV-105 COLOR CROMO PULIDO O SIMILAR. INCLUYE HERRAJES, ELEMENTOS DE FIJACIÓN, MAGERAS FLEXIBLE MARCA COFLEX O SIMILAR, SUMINISTRO DE MATERIALES, HERRAMIENTA, EQUIPO, MANO DE OBRA Y TODO LO NECESARIO PARA SU CORRECTA EJECUCION. | PZA | 70 |  |  | 0
AIRE ACONDICIONADO
3410 |  | SUMINISTRO E INSTALACIÓN DE LAMINA GALVANIZADA DE PRIMERA CALIDAD, CALIBRES NO. 24, 22, 20 PARA LA FABRICACIÓN DE DUCTOS TIPO TDC, CONFORME A NORMAS SMACNA-ASHRAE. INCLUYE: MATERIALES DE CONSUMO (suspension a base de varilla roscada, unicanal, espansor, tornillo de que medida, CINTAS, PEGAMENTOS, SELLADO, PIJAS, TORNILLERÍA ETC.), PRUEBAS, LIMPIEZA, HERRAMIENTA EQUIPOS Y MANO DE OBRA. | KG | 7680 |  |  | 0
3420 |  | SUMINISTRO E INSTALACIÓN DE DIFUSOR CUADRADO DE AIRE MARCA RITRAC O SIMILAR, SERIE 2010 C COLOR BLANCO DE 60.3 X 60.3 CMS, INCLUYE: MATERIALES DE CONSUMO ( compuertas, adaptadores de cuadro a redondo, ducto flexible, forro aislanteCINTAS, PEGAMENTOS, SELLADO, TORNILLERÍA ETC.), PRUEBAS, LIMPIEZA, HERRAMIENTA EQUIPOS Y MANO DE OBRA. | PZA. | 130 |  |  | 0
3430 |  | SUMINISTRO E INSTALACIÓN DE DIFUSOR CUADRADO DE AIRE MARCA RITRAC O SIMILAR, SERIE 2010 C COLOR BLANCO DE 40 X 40 CMS, INCLUYE: MATERIALES DE CONSUMO ( CINTAS, PEGAMENTOS, SELLADO, TORNILLERÍA ETC.), PRUEBAS, LIMPIEZA, HERRAMIENTA EQUIPOS Y MANO DE OBRA. | PZA. | 30 |  |  | 0
3440 |  | SUMINISTRO E INSTALACIÓN DE REJILLA DE RETORNO DE AIRE MARCA RITRAC O SIMILAR, MODELO CCSB 61 X 61 COLOR BLANCO, INCLUYE: MATERIALES DE CONSUMO ( CINTAS, PEGAMENTOS, SELLADO, TORNILLERÍA ETC.), PRUEBAS, LIMPIEZA, HERRAMIENTA EQUIPOS Y MANO DE OBRA. | PZA. | 40 |  |  | 0
VOZ Y DATOS
3450 |  | PREPARACION PARA SALIDA DE VOZ Y DATOS. INCLUYE: ACARREO Y FLETE DE EQUIPO, HERRAMIENTA Y MATERIAL AL LUGAR DE UTILIZACION, TUBERIA CONDUIT DE 3/4" QUE SOBREPASE LOS 2.950 M DE ALTURA, CAJA CHALUPA DE 4X 2", GUIA DE ALAMBRE GALVANIZADO, PIJAS, MADERA, LIMPIEZA GRUESA DEL AREA, EQUIPO, HERRAMIENTA Y MANO DE OBRA EN CUALQUIER NIVEL. | PZA. | 57 |  |  | 0
3460 |  | SUMINISTRO E INSTALACION DE NODO PARA RED DE VOZ Y DATOS INCLUYE: ACARREO Y FLETE DE EQUIPO, HERRAMIENTA Y MATERIALES HASTA EL LUGAR DE SU UTILIZACION,CABLE UTP CAT 6 , CANALIZACION PARA EL SISTEMA DE CABLEADO, TUBERIA CONDUIT DE 1" Y 2" DE DIAM. ACCESORIOS, TAPAS, CAJAS, REGISTROS, CHAROLA PARA TRAYECTORIA DE CABLEADO, IDENTIFICACION DE NODOS, SOPORTE TECNICO Y CALCULO, JACK CAT 6, LINE CORD DE 7´, CERTIFICACION, EQUIPO, HERRAMIENTA Y MANO DE OBRA EN CUALQUIER NIVEL. | PZA. | 57 |  |  | 0
3470 |  | SUMINISTRO E INTALACION DE SWITH DE 24 UNIDAD MCA CISCO MOD. CATALYST 2960 24 LC-L , JACK CAT 6, IDENTIFICACION DE NODOS CERTIFICADOS, SOPORTE TECNICO, 24 LINE CORD, PARCHEO DE JACK, SINCHOS, CONFIGURACION DE SWITCH, SCANNEO DE NODO, EQUIPO, ESCALERA, ANDAMIOS, HERRAMIENTA Y MATERIALES EN CUALQUIER NIVEL. | PZA. | 1 |  |  | 0
3480 |  | SUMINISTRO E INTALACION DE SWITH DE48 UNIDAD MCA CISCO MOD. CATALYST 2960 24 PST-L , JACK CAT 6, IDENTIFICACION DE NODOS CERTIFICADOS, SOPORTE TECNICO, 24 LINE CORD DE 7´, PARCHEO DE JACK, SINCHOS, CONFIGURACION DE SWITCH, SCANNEO DE NODO, EQUIPO, ESCALERA, ANDAMIOS, HERRAMIENTA Y MATERIALES EN CUALQUIER NIVEL. | PZA. | 1 |  |  | 0
3490 |  | SUMINISTRO E INTALACION DE ACCES POINT MCA CISCO MOD. AWONET 1602! DE 300 MBITS/S DE 2.4/56 H2 Y ANTENA DB1 , JACK CAT 6,SOPORTE TECNICO, 24 LINE CORD DE 7´, CONFIGURACION DE EQUIPO, ESCALERA, ANDAMIOS, HERRAMIENTA Y MATERIALES EN CUALQUIER NIVEL. | PZA. | 3 |  |  | 0
3500 |  | DESMONTE CON RECUPERACION DE NODO DE RED, SIN DESCONEXION Y COLOCACION EN ESCALERILLA. INCLUYE: ACARREO Y FLETE DE EQUIPO, HERRAMIENTA Y MATERIALES HASTA EL LUGAR DE SU UTILIZACION, CABLE UTP CAT 6 , ACCESORIOS, TAPAS, CAJAS, REGISTROS, JACK CAT 6, LINE CORD DE 7´, EQUIPO, HERRAMIENTA Y MANO DE OBRA EN CUALQUIER NIVEL. | PZA. | 31 |  |  | 0
3510 |  | DESMONTE CON RECUPERACION DE CAMARA DE SEGURIDAD EXISTENTE DE RED DE CIRCUITO CERRADO, SIN DESCONEXION Y COLOCACION EN ESCALERILLA. INCLUYE: ACARREO Y FLETE DE EQUIPO, HERRAMIENTA Y MATERIALES HASTA EL LUGAR DE SU UTILIZACION, CABLE , ACCESORIOS, TAPAS, CAJAS, REGISTROS, EQUIPO, HERRAMIENTA Y MANO DE OBRA EN CUALQUIER NIVEL. | PZA. | 8 |  |  | 0
3520 |  | DESMONTE CON RECUPERACION DE DETECTORES DE HUMO EXISTENTE, SIN DESCONEXION Y COLOCACION EN ESCALERILLA. INCLUYE: ACARREO Y FLETE DE EQUIPO, HERRAMIENTA Y MATERIALES HASTA EL LUGAR DE SU UTILIZACION, CABLE, ACCESORIOS, TAPAS, CAJAS, REGISTROS, EQUIPO, HERRAMIENTA Y MANO DE OBRA EN CUALQUIER NIVEL. | PZA | 10 |  |  | 0
3530 |  | COLOCACION DE NODO DE RED RE RECUPERACION INCLUYE: ACARREO Y FLETE DE EQUIPO, HERRAMIENTA Y MATERIALES HASTA EL LUGAR DE SU UTILIZACION, CABLE UTP CAT 6 , ACCESORIOS, TAPAS, CAJAS, REGISTROS, JACK CAT 6, LINE CORD DE 7´, EQUIPO, HERRAMIENTA Y MANO DE OBRA EN CUALQUIER NIVEL. | PZA | 81 |  |  | 0
3540 |  | COLOCAION DE CAMARAS SE SEGURIDAD DE RECUPERACION INCLUYE: ACARREO Y FLETE DE EQUIPO, HERRAMIENTA Y MATERIALES HASTA EL LUGAR DE SU UTILIZACION, CABLE , ACCESORIOS, TAPAS, CAJAS, REGISTROS, EQUIPO, HERRAMIENTA Y MANO DE OBRA EN CUALQUIER NIVEL. | PZA | 8 |  |  | 0
3550 |  | COLOCAION DE DETECTORES DE HUMO DE RECUPERACION INCLUYE: ACARREO Y FLETE DE EQUIPO, HERRAMIENTA Y MATERIALES HASTA EL LUGAR DE SU UTILIZACION, CABLE , ACCESORIOS, TAPAS, CAJAS, REGISTROS, EQUIPO, HERRAMIENTA Y MANO DE OBRA EN CUALQUIER NIVEL. | PZA | 10 |  |  | 0
SEÑALETICA
INCLUYE: SUMINTRO, MATERIALES, ELEMENTOS DE FIJACION, HERRAMIENTA, EQUIPO, MANO DE OBRA, ANDAMIAJE, Y TODO LO NECESARIO PARA SU CORRECTA EJECUCION
3560 |  | ANUNCIO EN CURVED RUTA DE EVACUACION IZQUIERDA DE 20 X 40 CM. PLACA CON INFORMACIÓN INTERCAMBIABLE CON IMPRESION DE VINIL Y ACRILICO LEXÁN CALIBRE DE 1.5 MM COMO PROTECTOR DE IMPRESO, TAPAS SUPERIOR E INFERIOR EN PLASTICO ABS EN COLOR NEGRO PERFIL DE ALUMINIO EN ACABADO ANODIZADO NATURAL. SEGUN DISEÑOS | PZA | 45 |  |  | 0
3570 |  | ANUNCIO EN CURVED RUTA DE EVACUACION DERECHA DE 20 X 40 CM. PLACA CON INFORMACIÓN INTERCAMBIABLE CON IMPRESION DE VINIL Y ACRILICO LEXÁN CALIBRE DE 1.5 MM COMO PROTECTOR DE IMPRESO, TAPAS SUPERIOR E INFERIOR EN PLASTICO ABS EN COLOR NEGRO PERFIL DE ALUMINIO EN ACABADO ANODIZADO NATURAL. SEGUN DISEÑOS | PZA | 15 |  |  | 0
3580 |  | ANUNCIO EN CURVED SALIDA DE EMERGENCIA DE 20 X 40 CM. 2 PLACA CON INFORMACIÓN INTERCAMBIABLE CON IMPRESION DE VINIL Y ACRILICO LEXÁN CALIBRE DE 1.5 MM COMO PROTECTOR DE IMPRESO, TAPAS SUPERIOR E INFERIOR EN PLASTICO ABS EN COLOR NEGRO PERFIL DE ALUMINIO EN ACABADO ANODIZADO NATURAL. SEGUN DISEÑOS | PZA | 35 |  |  | 0
3590 |  | ANUNCIO EN CURVED EXTINTOR DE 20 X 30 CM. PLACA CON INFORMACIÓN INTERCAMBIABLE CON IMPRESION DE VINIL Y ACRILICO LEXÁN CALIBRE DE 1.5 MM COMO PROTECTOR DE IMPRESO, TAPAS SUPERIOR E INFERIOR EN PLASTICO ABS EN COLOR NEGRO PERFIL DE ALUMINIO EN ACABADO ANODIZADO NATURAL. SEGUN DISEÑOS | PZA | 40 |  |  | 0
3600 |  | ANUNCIO EN CURVED MAPA DE CONTINGENCIA DE 30 X 40 CM. PLACA CON INFORMACIÓN INTERCAMBIABLE CON IMPRESION DE VINIL Y ACRILICO LEXÁN CALIBRE DE 1.5 MM COMO PROTECTOR DE IMPRESO, TAPAS SUPERIOR E INFERIOR EN PLASTICO ABS EN COLOR NEGRO PERFIL DE ALUMINIO EN ACABADO ANODIZADO NATURAL. SEGUN DISEÑOS | PZA | 35 |  |  | 0
3610 |  | ANUNCIO EN CURVED QHCSI DE 40 X 40 CM. PLACA CON INFORMACIÓN INTERCAMBIABLE CON IMPRESION DE VINIL Y ACRILICO LEXÁN CALIBRE DE 1.5 MM COMO PROTECTOR DE IMPRESO, TAPAS SUPERIOR E INFERIOR EN PLASTICO ABS EN COLOR NEGRO PERFIL DE ALUMINIO EN ACABADO ANODIZADO NATURAL. SEGUN DISEÑOS | PZA | 15 |  |  | 0
3620 |  | ANUNCIO EN CURVED DE 30 X 40 CM. PLACA CON INFORMACIÓN INTERCAMBIABLE CON IMPRESION DE VINIL Y ACRILICO LEXÁN CALIBRE DE 1.5 MM COMO PROTECTOR DE IMPRESO, TAPAS SUPERIOR E INFERIOR EN PLASTICO ABS EN COLOR NEGRO PERFIL DE ALUMINIO EN ACABADO ANODIZADO NATURAL. SEGUN DISEÑOS (VER PLANO HM5P-SEÑ-01) | PZA | 25 |  |  | 0
3630 |  | ANUNCIO EN CURVED DE 20 x 20 CM. PLACA CON INFORMACIÓN INTERCAMBABLE CON CON IMPRESION DE VINIL Y ACRILICO LEXÁN CALIBRE DE 1.5 MM COMO PROTECTOR DE IMPRESO, TAPAS SUPERIOR E INFERIOR EN PLASTICO ABS EN COLOR NEGRO PERFIL DE ALUMINIO EN ACABADO ANODIZADO NATURAL.SEGUN DISEÑOS (VER PLANO HM5P-SEÑ-01) | PZA | 125 |  |  | 0
3640 |  | SUMINISTRO E INSTALACION LETRAS INDEPENDINTES CON LEYENDA NEONATAL EN MEDIDA DE 120 X 60 CM EN ANUNCIO TIPO METAL FRONT (FRENTES Y CANTOS DE ALUMINIO CEPILLADO Y PINTADO CON PINTURA ELECTROSTATICA NEGRO - ROJO ) CON MEDIDAS DE 90 X 35 CM. | PZA | 5 |  |  | 0
3650 |  | SUMINISTRO E INSTALACION LETRAS INDEPENDINTES CON LEYENDA UNIDAD DE CUIDADOS INTERMEDIOS EN MEDIDA DE 120 X 60 CM EN ANUNCIO TIPO METAL FRONT (FRENTES Y CANTOS DE ALUMINIO CEPILLADO Y PINTADO CON PINTURA ELECTROSTATICA NEGRO - ROJO ) CON MEDIDAS DE 90 X 35 CM. | PZA | 5 |  |  | 0
3660 |  | SUMINISTRO E INSTALACION LETRAS INDEPENDINTES CON LEYENDA CRECIMIENTO Y DESARROLLO EN MEDIDA DE 120 X 60 CM EN ANUNCIO TIPO METAL FRONT (FRENTES Y CANTOS DE ALUMINIO CEPILLADO Y PINTADO CON PINTURA ELECTROSTATICA NEGRO - ROJO ) CON MEDIDAS DE 90 X 35 CM. | PZA | 5 |  |  | 0
3670 |  | SUMINISTRO E INSTALACION LETRAS INDEPENDINTES CON LEYENDA UNIDAD DE CUIDADOS MINIMOS EN MEDIDA DE 120 X 60 CM EN ANUNCIO TIPO METAL FRONT (FRENTES Y CANTOS DE ALUMINIO CEPILLADO Y PINTADO CON PINTURA ELECTROSTATICA NEGRO - ROJO ) CON MEDIDAS DE 90 X 35 CM. | PZA | 10 |  |  | 0
3680 |  | SUMINISTRO E INSTALACION LETRAS INDEPENDINTES CON LEYENDA UNIDAD DE CUIDADOS INTENSIVOS EN MEDIDA DE 120 X 60 CM EN ANUNCIO TIPO METAL FRONT (FRENTES Y CANTOS DE ALUMINIO CEPILLADO Y PINTADO CON PINTURA ELECTROSTATICA NEGRO - ROJO ) CON MEDIDAS DE 90 X 35 CM. | PZA | 10 |  |  | 0
3690 |  | ANUNCIO EN CURVED LEYDE 15 x 20 CM. PLACA CON INFORMACIÓN INTERCAMBABLE CON IMPRESION DE VINIL Y ACRILICO LEXÁN CALIBRE DE 1.5 MM COMO PROTECTOR DE IMPRESO, TAPAS SUPERIOR E INFERIOR EN PLASTICO ABS EN COLOR NEGRO PERFIL DE ALUMINIO EN ACABADO ANODIZADO NATURAL. SEGUN DISEÑOS (VER PLANO HM5P-SEÑ-03) | PZA | 35 |  |  | 0
3700 |  | ANUNCIO EN CURVED LEYDE 20 x 20 CM. PLACA CON INFORMACIÓN INTERCAMBABLE CON IMPRESION DE VINIL Y ACRILICO LEXÁN CALIBRE DE 1.5 MM COMO PROTECTOR DE IMPRESO, TAPAS SUPERIOR E INFERIOR EN PLASTICO ABS EN COLOR NEGRO PERFIL DE ALUMINIO EN ACABADO ANODIZADO NATURAL. SEGUN DISEÑOS (VER PLANO HM5P-SEÑ-03) | PZA | 205 |  |  | 0
3710 |  | ANUNCIO EN CURVED LEYDE 30 x 40 CM. PLACA CON INFORMACIÓN INTERCAMBABLE CON IMPRESION DE VINIL Y ACRILICO LEXÁN CALIBRE DE 1.5 MM COMO PROTECTOR DE IMPRESO, TAPAS SUPERIOR E INFERIOR EN PLASTICO ABS EN COLOR NEGRO PERFIL DE ALUMINIO EN ACABADO ANODIZADO NATURAL. SEGUN DISEÑOS (VER PLANO HM5P-SEÑ-03) | PZA | 195 |  |  | 0
VARIOS
3720 |  | REVISION DE PROYECTO DE INGENIERIAS (ELECTRICA. HIDRAULICA, CONTRA INCENDIOS, AIRE ACONDIONADO, GASES MEDICINALES, ETC.), ELABORADO DE PLANOS EN AUTO CAD 2014, Y EN ARCHIVO ELECTRONICO (CD) E IMPRESO EN PAPEL TAMAÑO DOBLE CARTA. | JGO | 1 |  |  | 0
3730 |  | OBRAS DE APOYO TALES COMO MUROS DE TABLAROCA, PINTURA, PUERTAS DE RECUPERACION, EN AREAS DE REMODELACION, POR ETAPAS DE CONSTRUCCION, INCLUYE: SUMINISTRO Y COLOCACION, MATERIALES, HERRAMIENTA EQUIPO, MANO DE OBRA, RANURAS, DEMOLICIONES, RESANES, Y TODO LO NECESARIO PARA SU CORRECTA EJECUCION | JGO | 1 |  |  | 0
3740 |  | PERSONAL DE APOYO PARA MOVIMIENTO DE EQUIPOS Y MOBILIARIO DE AREAS DE REMODELACION, INCLUYE: MANO DE OBRA HERRAMIENTA, EQUIPO Y TODO LO NECESARIO PARA SU CORRECTA EJECUCION | JOR | 16 |  |  | 0
LIMPIEZA FINAL DE LA OBRA
3750 | 56100001 | LIMPIEZA FINAL DE LA OBRA Y DURANTE EL PERIODO DE EJECUCION DE LA MISMA. INCLUYE: RETIRO DE MATERIALES, SOBRANTES, DESPERDICIOS, ACARREOS, MATERIALES Y MANO DE OBRA. | M2 | 1830 |  |  | 0
PLANOS DE OBRA TERMINADA
3760 | 56120001 | ELABORACIÓN DE PLANOS DE OBRA TERMINADAS ESCALA 1:500. ELABORADO EN AUTO CAD 2014, EN ARCHIVO ELECTRONICO (CD) E IMPRESO EN PAPEL TAMAÑO DOBLE CARTA. TODA LA PAPELERIA QUE SE ENTREGUE DEBE ESTAR DEBIDAMENTE FIRMADA POR EL REPRESENTANTE LEGAL. | JGO | 1 |  |  | 0
SUBTOTAL
I.V.A.
TOTAL