## Hoja1
Especificado por: PROA - ASSA ABLOY
Proyectos Arquitectónicos y de Especificación S.A. de C.V
Teléfonos: 01 81 80 40 85 10 y 11 Ext. 314 / 360
email: gaguilar@proamexico.com / fhernandez@assaabloymexico.com
Febrero 2014
TABLA DE PUERTAS
PUERTAS PEATONALES Y SET DE ACCESORIOS
213596 : HOSPITAL GENERAL SABINAS HIDALGO
[5 empty] | APERTURA | [6 empty] | PUERTA | [8 empty] | MARCO
[5 empty] | CANTIDAD | NUMERO DE PUERTA Y UBICACIÓN | CANTIDAD | DIMENSION | SGL / DBL | VANO REQUERIDO (CM) | HWD SET | FABRICANTE | MATERIAL | ESPESOR | SERIE | ACABADO | INTERIOR |  | CALIBRE | NOTAS | FABRICANTE | MATERIAL | SERIE | CALIBRE |  | ANCHO DE MARCO | ANCHO DE MURO REQUERIDO | ANCLAS | NOTAS
[18 empty] | CERTIFICACION CONTRA FUEGO | [6 empty] | CERTIFICACION CONTRA FUEGO
No. De Set | Puertas Incluidas en Cada Set | Descripción del Concepto |  | Cantidad | [21 empty] | Pulgadas | cm
SET #001 - OFICINAS | 100, 101, 105, 110, 111, 112, 113, 114, 116, 117, 118, 120, 121, 122, 123, 124, 125, 126, 127, 128, 129, 130, 131, 134, 135, 136, 137, 138, 139, 140, 141, 144, 145, 146, 149, 150, 151, 152, 153, 156, 157, 158, 159, 162, 163, 165, 166, 168, 169, 170, 171, 172, 173, 174, 175, 179, 180, 181, 182, 183, 184, 185, 186, 187, 188, 189, 190, 191, 200, 201, 202, 203, 204, 205, 206, 207, 208, 209, 211, 212, 213, 214, 216, 217, 218, 1410,1411, 1414, 1415, 1416, 1417, 1418, 1419, 1420, 1421, 219, 220, 221, 222, 224, 225, 300, 301, 302, 303, 304, 305, 306, 307, 308, 309, 310, 314, 315, 316, 317, 318, 319, 320, 322, 324, 328, 330, 332, 334, 335, 401, 403, 404, 405, 408, 415, 416, 417, 418, 419, 420, 421, 422, 423, 425, 426, 427, 428, 430, 431, 432, 433, 434, 501, 504, 505, 506, 511, 512, 515, 516, 525, 528, 605, 608, 626, 627 ,612, 613, 703, 704, 707, 708, 800, 814, 815, 903, 904, 1403, 1404, 1422, 1423, 1424, 1428, 1431, 1432, 1436, 1437, 1438, 1440, 1449,1453,1455,1459, 1502,1505,1506,1509,1513,1514,1515,1519,1534,1538,1539, 1540,1542,1550,1153. | 3-Bisagra de acero con 5 Nudos para uso estándar serie MacPRO marca McKinney , fabricada de acuerdo a los estándares de calidad ANSI/BHMA 156.1 y 156.7, con un espesor de 3.4mm y dimensiones de 4.5"x4.5" abierta, Incluye tornillería para puerta de madera y puerta metálica, Acabado Cromo Satinado - Modelo: Hinges MP79 4 1/2 x 4 1/2 26D // 1-Cerradura de Manija Función Entrada serie 5300LN marca Yale com manija modelo Augusta e incluir Recubrimiento Antimicrobial, Dos Niéveles de Amaestramiento compatible con cerrojos o barras de pánico y Como Características Estándares debe ser fabricada de acuerdo a los estándares calidad ANSI/BHMA A156.2 Grado 2 y accesibilidad (ADA)ANSI 117.1, La manija deberá tener sistema de Clutch en todas sus funciones incluso cuando la cerradura este bajo Llave, deberá incluir Certificación contra fuego UL, Garantía de 5 años en el mecanismo y Garantía de por vida en la caída de la manija o ruptura del resorte de la manija, La manija deberá ser de 5" de largo, Acabado Cromo Satinado - Modelo: Lockset AU 5307LN GMK YMS 626 // 1-Tope de pared marca Rockwood acabado cromo satinado con protector de goma color gris - Modelo: Wall Bumper 409 US32D // 1-Puerta de Madera 1 3/4" de espesor serie GPD Marca Graham, interior de Particle Core, Recubierta de Plástico Laminado Wilsonart Serie 60, Maquinados de Fabrica. Puerta Garantizada de por la vida útil de edificio. - Modelo: WD 3070 1 3/4 F PC HPDL W60 GPD // 1-Marco Metálico de Acero rolado en frio calibre 16, Marca CECO serie SU para sobreponer en muro de Block o Concreto de 15cm de espesor o mayor, con soldadura en uniones, Incluye refuerzo para Cierrapuertas y Anclas de tipo Mariposa. Fabricado bajo los estándares ANSI A250.8, Preparación de fabrica para Bisagras, Cerradura o Barra de Pánico según sea el caso, Acabado Primed de Fabrica estandarizado por la norma ANSI A250.10 antes de la aplicación de pintura electrostática Según Muestra Aprobada. - Modelo: SU 16 CRS 534 SGL 3070 V3/U6 (A20/EOPDL4-(2); HOS/ST6(2)) | Doors: 001(186) | 206 | 206 | 100, 101, 105, 110, 111, 112, 113, 114, 116, 117, 118, 120, 121, 122, 123, 124, 125, 126, 127, 128, 129, 130, 131, 134, 135, 136, 137, 138, 139, 140, 141, 144, 145, 146, 149, 150, 151, 152, 153, 156, 157, 158, 159, 162, 163, 165, 166, 168, 169, 170, 171, 172, 173, 174, 175, 179, 180, 181, 182, 183, 184, 185, 186, 187, 188, 189, 190, 191, 200, 201, 202, 203, 204, 205, 206, 207, 208, 209, 211, 212, 213, 214, 216, 217, 218, 1410,1411, 1414, 1415, 1416, 1417, 1418, 1419, 1420, 1421, 219, 220, 221, 222, 224, 225, 300, 301, 302, 303, 304, 305, 306, 307, 308, 309, 310, 314, 315, 316, 317, 318, 319, 320, 322, 324, 328, 330, 332, 334, 335, 401, 403, 404, 405, 408, 415, 416, 417, 418, 419, 420, 421, 422, 423, 425, 426, 427, 428, 430, 431, 432, 433, 434, 501, 504, 505, 506, 511, 512, 515, 516, 525, 528, 605, 608, 626, 627 ,612, 613, 703, 704, 707, 708, 800, 814, 815, 903, 904, 1403, 1404, 1422, 1423, 1424, 1428, 1431, 1432, 1436, 1437, 1438, 1440, 1449,1453,1455,1459, 1502,1505,1506,1509,1513,1514,1515,1519,1534,1538,1539, 1540,1542,1550,1153. | 206 | 3070 | S | 102 x 219 | SET #001 | Graham | Madera | 1.75 | GPD | PLASTICO LAMINADO | PARTICLE CORE |  |  |  | Ceco | ACERO ROLADO | SU | 16 |  | 5 3/4" | 15 | A20/EOPD | Tope Hospitalario
SET #001 - OFICINAS | 1547 | 3-Bisagra de acero con 5 Nudos para uso estándar serie MacPRO marca McKinney , fabricada de acuerdo a los estándares de calidad ANSI/BHMA 156.1 y 156.7, con un espesor de 3.4mm y dimensiones de 4.5"x4.5" abierta, Incluye tornillería para puerta de madera y puerta metálica, Acabado Cromo Satinado - Modelo: Hinges MP79 4 1/2 x 4 1/2 26D // 1-Cerradura de Manija Función Entrada serie 5300LN marca Yale com manija modelo Augusta e incluir Recubrimiento Antimicrobial, Dos Niéveles de Amaestramiento compatible con cerrojos o barras de pánico y Como Características Estándares debe ser fabricada de acuerdo a los estándares calidad ANSI/BHMA A156.2 Grado 2 y accesibilidad (ADA)ANSI 117.1, La manija deberá tener sistema de Clutch en todas sus funciones incluso cuando la cerradura este bajo Llave, deberá incluir Certificación contra fuego UL, Garantía de 5 años en el mecanismo y Garantía de por vida en la caída de la manija o ruptura del resorte de la manija, La manija deberá ser de 5" de largo, Acabado Cromo Satinado - Modelo: Lockset AU 5307LN GMK YMS 626 // 1-Tope de pared marca Rockwood acabado cromo satinado con protector de goma color gris - Modelo: Wall Bumper 409 US32D // 1-Puerta de Madera 1 3/4" de espesor serie GPD Marca Graham, interior de Particle Core, Recubierta de Plástico Laminado Wilsonart Serie 60, Maquinados de Fabrica. Puerta Garantizada de por la vida útil de edificio. - Modelo: WD 28 1 3/4 F PC HPDL W60 GPD // 1-Marco Metálico de Acero rolado en frio calibre 16, Marca CECO serie SU para sobreponer en muro de Block o Concreto de 15cm de espesor o mayor, con soldadura en uniones, Incluye refuerzo para Cierrapuertas y Anclas de tipo Mariposa. Fabricado bajo los estándares ANSI A250.8, Preparación de fabrica para Bisagras, Cerradura o Barra de Pánico según sea el caso, Acabado Primed de Fabrica estandarizado por la norma ANSI A250.10 antes de la aplicación de pintura electrostática Según Muestra Aprobada. - Modelo: SU 16 CRS 534 SGL 2870 V3/U6 (A20/EOPDL4-(2); HOS/ST6(2)) | Doors: 1547 | 1 | 1 | 1547 | 1 | 2870 | S | 91.5 x 219 | SET #001 | Graham | Madera | 1.75 | GPD | PLASTICO LAMINADO | PARTICLE CORE |  |  |  | Ceco | ACERO ROLADO | SU | 16 |  | 5 3/4" | 15 | A20/EOPD | Tope Hospitalario
SET #01A - OFICINAS C/FUEGO | 1409, 1429. | 3-Bisagra de acero con 5 Nudos para uso estándar serie MacPRO marca McKinney , fabricada de acuerdo a los estándares de calidad ANSI/BHMA 156.1 y 156.7, con un espesor de 3.4mm y dimensiones de 4.5"x4.5" abierta, Incluye tornillería para puerta de madera y puerta metálica, Acabado Cromo Satinado - Modelo: Hinges MP79 4 1/2 x 4 1/2 26D // 1-Cerradura de Manija Función Entrada serie 5300LN marca Yale com manija modelo Augusta e incluir Recubrimiento Antimicrobial, Dos Niéveles de Amaestramiento compatible con cerrojos o barras de pánico y Como Características Estándares debe ser fabricada de acuerdo a los estándares calidad ANSI/BHMA A156.2 Grado 2 y accesibilidad (ADA)ANSI 117.1, La manija deberá tener sistema de Clutch en todas sus funciones incluso cuando la cerradura este bajo Llave, deberá incluir Certificación contra fuego UL, Garantía de 5 años en el mecanismo y Garantía de por vida en la caída de la manija o ruptura del resorte de la manija, La manija deberá ser de 5" de largo, Acabado Cromo Satinado - Modelo: Lockset AU 5307LN GMK YMS 626 // 1-Tope de pared marca Rockwood acabado cromo satinado con protector de goma color gris - Modelo: Wall Bumper 409 US32D // 1-Puerta de Madera 1 3/4" de espesor serie GPD Marca Graham, interior de Particle Core certificado 45 min WH, Recubierta de Plástico Laminado Wilsonart Serie 60, Maquinados de Fabrica. Puerta Garantizada de por la vida útil de edificio. - Modelo: WD 3070 1 3/4 F PC 45 HPDL W60 WHI GPD // 1-Marco Metálico de Acero rolado en frio calibre 16, Marca CECO serie SU para sobreponer en muro de Block o Concreto de 15cm de espesor o mayor, con soldadura en uniones, Incluye refuerzo para Cierrapuertas y Anclas de tipo Mariposa. Fabricado bajo los estándares ANSI A250.8, Preparación de fabrica para Bisagras, Cerradura o Barra de Pánico según sea el caso, Acabado Primed de Fabrica estandarizado por la norma ANSI A250.10 antes de la aplicación de pintura electrostática Según Muestra Aprobada. - Modelo: SU 16 CRS 534 SGL 3070 V3/U6 (A20/EOPDL4-(2)) // // // // | Doors: 01A(2) | 2 | 2 | 1409, 1429. | 2 | 3070 | S | 102 x 219 | SET #001A | Graham | Madera | 1.75 | GPD | PLASTICO LAMINADO | PARTICLE CORE | 45 min |  |  | Ceco | ACERO ROLADO | SU | 16 | 45 min | 5 3/4" | 15 | A20/EOPD | Tope Hospitalario
SET #002 - BAÑOS PRIVADOS | 103, 106, 107, 119, 132, 133, 147, 148, 192, 194, 223, 226, 231, 323, 325, 331, 333, 406, 410, 411, 424, 429, 436, 437, 508, 509, 518, 519, 520, 522, 523, 526, 527, 530, 531, 604, 607, 629, 630, 803, 812, 901, 1425, 1433. 1434. 1435. 1441. 1456. 1457, 1503,1504, 1507, 1508, 1536, 1537, 1549, 1551, 1552. | 3-Bisagra de acero con 5 Nudos para uso estándar serie MacPRO marca McKinney , fabricada de acuerdo a los estándares de calidad ANSI/BHMA 156.1 y 156.7, con un espesor de 3.4mm y dimensiones de 4.5"x4.5" abierta, Incluye tornillería para puerta de madera y puerta metálica, Acabado Cromo Satinado - Modelo: Hinges MP79 4 1/2 x 4 1/2 26D // 1-Cerradura de Manija Función Sanitario serie 5300LN marca Yale com manija modelo Augusta e incluir Recubrimiento Antimicrobial, Como Características Estándares debe ser fabricada de acuerdo a los estándares calidad ANSI/BHMA A156.2 Grado 2 y accesibilidad (ADA)ANSI 117.1, La manija deberá tener sistema de Clutch en todas sus funciones incluso cuando la cerradura este bajo Llave, deberá incluir Certificación contra fuego UL, Garantía de 5 años en el mecanismo y Garantía de por vida en la caída de la manija o ruptura del resorte de la manija, La manija deberá ser de 5" de largo, Acabado Cromo Satinado - Modelo: Privacy Set AU 5302LN YMS 626 // 1-Tope de pared marca Rockwood acabado cromo satinado con protector de goma color gris - Modelo: Wall Bumper 409 US32D // 1-Puerta de Madera 1 3/4" de espesor serie GPD Marca Graham, interior de Particle Core certificado 45 min WH, Recubierta de Plástico Laminado Wilsonart Serie 60, Maquinados de Fabrica. Puerta Garantizada de por la vida útil de edificio. - Modelo: WD 2870 1 3/4 F PC HPDL W60 GPD // 1-Marco Metálico de Acero rolado en frio calibre 16, Marca CECO serie SU para sobreponer en muro de Block o Concreto de 15cm de espesor o mayor, Con tope Higiénico Hospitalario y con soldadura en uniones, Incluye refuerzo para Cierrapuertas y Anclas de tipo Mariposa. Fabricado bajo los estándares ANSI A250.8, Preparación de fabrica para Bisagras, Cerradura o Barra de Pánico según sea el caso, Acabado Primed de Fabrica estandarizado por la norma ANSI A250.10 antes de la aplicación de pintura electrostática Según Muestra Aprobada. - Modelo: SU 16 CRS 534 SGL 2870 V3/U6 (A20/EOPDL4-(2); HOS/ST6(2)) | Doors: 002(58) | 58 | 58 | 103, 106, 107, 119, 132, 133, 147, 148, 192, 194, 223, 226, 231, 323, 325, 331, 333, 406, 410, 411, 424, 429, 436, 437, 508, 509, 518, 519, 520, 522, 523, 526, 527, 530, 531, 604, 607, 629, 630, 803, 812, 901, 1425, 1433. 1434. 1435. 1441. 1456. 1457, 1503,1504, 1507, 1508, 1536, 1537, 1549, 1551, 1552. | 58 | 2870 | S | 91.5 x 219 | SET #002 | Graham | Madera | 1.75 | GPD | PLASTICO LAMINADO | PARTICLE CORE |  |  |  | Ceco | ACERO ROLADO | SU | 16 |  | 5 3/4" | 15 | A20/EOPD | Tope Hospitalario
SET #02A - BAÑOS PRIVADOS/RESCUE | 1442, 1444, 1445, 1446, 1447, 1461, 1462, 1463, 1464, 1465, 1466, 1467, 1468, 1511, 1512, 1517, 1518, 1520, 1521, 1522, 1523, 1525, 1526, 1528, 1529, 1531, 1532 | 3-Bisagra de acero con 5 Nudos para uso estándar serie MacPRO marca McKinney , fabricada de acuerdo a los estándares de calidad ANSI/BHMA 156.1 y 156.7, con un espesor de 3.4mm y dimensiones de 4.5"x4.5" abierta, Incluye tornillería para puerta de madera y puerta metálica, Acabado Cromo Satinado - Modelo: Hinges MP79 4 1/2 x 4 1/2 26D // 1-Cerradura de Manija Función EMERGENCIA en Sanitario serie 5300LN marca Yale com manija modelo Augusta e incluir Recubrimiento Antimicrobial, Como Características Estándares debe ser fabricada de acuerdo a los estándares calidad ANSI/BHMA A156.2 Grado 2 y accesibilidad (ADA)ANSI 117.1, La manija deberá tener sistema de Clutch en todas sus funciones incluso cuando la cerradura este bajo Llave, deberá incluir Certificación contra fuego UL, Garantía de 5 años en el mecanismo y Garantía de por vida en la caída de la manija o ruptura del resorte de la manija, La manija deberá ser de 5" de largo, Acabado Cromo Satinado - Modelo: Privacy Set AU 5325LN YMS 626 // 1-Tope de pared marca Rockwood acabado cromo satinado con protector de goma color gris - Modelo: Wall Bumper 409 US32D // 1-Puerta de Madera 1 3/4" de espesor serie GPD Marca Graham, interior de Particle Core, Recubierta de Plástico Laminado Wilsonart Serie 60, Maquinados de Fabrica. Puerta Garantizada de por la vida útil de edificio. - Modelo: WD 3070 1 3/4 F PC HPDL W60 GPD // 1-Marco Metálico de Acero rolado en frio calibre 16, Marca CECO serie SU para sobreponer en muro de Block o Concreto de 15cm de espesor o mayor, con soldadura en uniones, Incluye refuerzo para Cierrapuertas y Anclas de tipo Mariposa. Fabricado bajo los estándares ANSI A250.8, Preparación de fabrica para Bisagras, Cerradura o Barra de Pánico según sea el caso, Acabado Primed de Fabrica estandarizado por la norma ANSI A250.10 antes de la aplicación de pintura electrostática Según Muestra Aprobada. - Modelo: SU 16 CRS 534 SGL 3070 V3/U6 (A20/EOPDL4-(2)) | Doors: 02A(27) | 27 | 27 | 1442, 1444, 1445, 1446, 1447, 1461, 1462, 1463, 1464, 1465, 1466, 1467, 1468, 1511, 1512, 1517, 1518, 1520, 1521, 1522, 1523, 1525, 1526, 1528, 1529, 1531, 1532 | 27 | 3070 | S | 102 x 219 | SET #002A | Graham | Madera | 1.75 | GPD | PLASTICO LAMINADO | PARTICLE CORE |  |  |  | Ceco | ACERO ROLADO | SU | 16 |  | 5 3/4" | 15 | A20/EOPD | Tope Hospitalario
SET #003 - BAÑOS PUBLICOS | 108, 109, 311, 313, 1107, 1108, 1454, 1516. | 3-Bisagra de acero con Dos Baleros y 5 Nudos para uso estándar serie MacPRO marca McKinney , fabricada de acuerdo a los estándares de calidad ANSI/BHMA 156.1 y 156.7, con un espesor de 3.4mm y dimensiones de 4.5"x4.5" abierta, Incluye tornillería para puerta de madera y puerta metálica, Acabado Cromo Satinado - Modelo: Hinges MPB79 4 1/2 x 4 1/2 26D // 1-Cerrojo Llave-Llave para puerta de 1 3/4" marca Yale incluyendo Amaestramiento de Llave compatible con la cerradura Yale Seré 5300LN, con Certificado de Calidad ANSI/BHMA A156.5 Grado 2, Backset de 2 3/4", Acabado Cromo Satinado - Modelo: Deadlock D222 MK 626 // 1-Placa con Jaladera de 4" X 16" marca Rockwood acabado acero inoxidable - Modelo: Door Pull 125 X 70C US32D // 1-Placa de empuje de 4" X 16" marca Rockwood acabado acero inoxidable - Modelo: Push Plate 70C 4 X 16 US32D // 1-Cierrapuertas de sobreponer Marca Yale con brazo paralelo y válvulas de ajuste en Latching, Ciclo de Apertura y Backcheck, incluye cubierta plástica de mecanismo, Certificado ANSI/BHMA A156.4 Grado 1, certificado contra fuego, certificado de accesibilidad (ADA) y 10 años de garantía. Acabado Aluminio - Modelo: Closer 2701 689 // 1-Placa de pateo 10" X 34" Marca Rockwood acabado acero inoxidable - Modelo: Protection Plate K1038 10" x 34" US32D // 1-Tope de pared marca Rockwood acabado cromo satinado con protector de goma color gris - Modelo: Wall Bumper 409 US32D // 1-Puerta de Madera 1 3/4" de espesor serie GPD Marca Graham, interior de Particle Core, Recubierta de Plástico Laminado Wilsonart Serie 60, Maquinados de Fabrica. Puerta Garantizada de por la vida útil de edificio. - Modelo: WD 3070 1 3/4 F PC HPDL W60 GPD // 1-Marco Metálico de Acero rolado en frio calibre 16, Marca CECO serie SU para sobreponer en muro de Block o Concreto de 15cm de espesor o mayor, con soldadura en uniones, Incluye refuerzo para Cierrapuertas y Anclas de tipo Mariposa. Fabricado bajo los estándares ANSI A250.8, Preparación de fabrica para Bisagras, Cerradura o Barra de Pánico según sea el caso, Acabado Primed de Fabrica estandarizado por la norma ANSI A250.10 antes de la aplicación de pintura electrostática Según Muestra Aprobada. - Modelo: SU 16 CRS 534 SGL 3070 V3/U6 (A20/EOPDL4-(2); HOS/ST6(2)) | Doors: 003(8) | 8 | 8 | 108, 109, 311, 313, 1107, 1108, 1454, 1516. | 8 | 3070 | S | 102 x 219 | SET #003 | Graham | Madera | 1.75 | GPD | PLASTICO LAMINADO | PARTICLE CORE |  |  |  | Ceco | ACERO ROLADO | SU | 16 |  | 5 3/4" | 15 | A20/EOPD | Tope Hospitalario
SET #004 - BAÑOS CORREDIZAS | 154, 155, 160, 161, 1452. | 1-Cerradura de Canto para puerta corrediza con función de privacidad marca Rockwood, Acabado Cromo Satinado - Modelo: Pocket Door Pull 891 US26D // 1-Riel de Aluminio de 6ft con una capacidad de 200lbs, incluyendo 2 carruchas modelo 284, 1 guía de Nylon modelo 102N y dos topes modelo 286, Marca Pemko - Modelo: Aluminum Track & Hardware Pack H200A/6 // 1-Puerta de Madera 1 3/4" de espesor serie GPD Marca Graham, interior de Particle Core, Recubierta de Plástico Laminado Wilsonart Serie 60, Maquinados de Fabrica. Puerta Garantizada de por la vida útil de edificio. - Modelo: WD 3070 1 3/4 F PC HPDL W60 GPD // 1-Marco Metálico de Acero rolado en frio calibre 16, Marca CECO serie SU para sobreponer en muro de Block o Concreto de 15cm de espesor o mayor, con soldadura en uniones, Incluye refuerzo para Cierrapuertas y Anclas de tipo Mariposa. Fabricado bajo los estándares ANSI A250.8, Preparación de fabrica para Bisagras, Cerradura o Barra de Pánico según sea el caso, Acabado Primed de Fabrica estandarizado por la norma ANSI A250.10 antes de la aplicación de pintura electrostática Según Muestra Aprobada. - Modelo: SU 16 CRS 534 SGL 3070 V3/U6 (A20/EOPDL4-(2); HOS/ST6(2)) | Doors: 004(5) | 5 | 5 | 154, 155, 160, 161, 1452. | 5 | 3070 | S | 102 x 219 | SET #004 | Graham | Madera | 1.75 | GPD | PLASTICO LAMINADO | PARTICLE CORE |  |  |  | Ceco | ACERO ROLADO | SU | 16 |  | 5 3/4" | 15 | A20/EOPD | Tope Hospitalario
SET #005 - CUARTOS DE ASEO | 210, 312, 804, 902, 1106, 1535. | 3-Bisagra de acero con 5 Nudos para uso estándar serie MacPRO marca McKinney , fabricada de acuerdo a los estándares de calidad ANSI/BHMA 156.1 y 156.7, con un espesor de 3.4mm y dimensiones de 4.5"x4.5" abierta, Incluye tornillería para puerta de madera y puerta metálica, Acabado Cromo Satinado - Modelo: Hinges MP79 4 1/2 x 4 1/2 26D // 1-Cerradura de Manija Función Bodega serie 5300LN marca Yale com manija modelo Augusta e incluir Recubrimiento Antimicrobial, Dos Niéveles de Amaestramiento compatible con cerrojos o barras de pánico y Como Características Estándares debe ser fabricada de acuerdo a los estándares calidad ANSI/BHMA A156.2 Grado 2 y accesibilidad (ADA)ANSI 117.1, La manija deberá tener sistema de Clutch en todas sus funciones incluso cuando la cerradura este bajo Llave, deberá incluir Certificación contra fuego UL, Garantía de 5 años en el mecanismo y Garantía de por vida en la caída de la manija o ruptura del resorte de la manija, La manija deberá ser de 5" de largo, Acabado Cromo Satinado - Modelo: Lockset AU 5305LN GMK YMS 626 // 1-Tope de pared marca Rockwood acabado cromo satinado con protector de goma color gris - Modelo: Wall Bumper 409 US32D // 1-Puerta de Madera 1 3/4" de espesor serie GPD Marca Graham, interior de Particle Core, Recubierta de Plástico Laminado Wilsonart Serie 60, Maquinados de Fabrica. Puerta Garantizada de por la vida útil de edificio. - Modelo: WD 3070 1 3/4 F PC HPDL W60 GPD // 1-Marco Metálico de Acero rolado en frio calibre 16, Marca CECO serie SU para sobreponer en muro de Block o Concreto de 15cm de espesor o mayor, con soldadura en uniones, Incluye refuerzo para Cierrapuertas y Anclas de tipo Mariposa. Fabricado bajo los estándares ANSI A250.8, Preparación de fabrica para Bisagras, Cerradura o Barra de Pánico según sea el caso, Acabado Primed de Fabrica estandarizado por la norma ANSI A250.10 antes de la aplicación de pintura electrostática Según Muestra Aprobada. - Modelo: SU 16 CRS 534 SGL 3070 V3/U6 (A20/EOPDL4-(2); HOS/ST6(2)) | Doors: 005(6) | 6 | 6 | 210, 312, 804, 902, 1106, 1535. | 6 | 3070 | S | 102 x 219 | SET #005 | Graham | Madera | 1.75 | GPD | PLASTICO LAMINADO | PARTICLE CORE |  |  |  | Ceco | ACERO ROLADO | SU | 16 |  | 5 3/4" | 15 | A20/EOPD | Tope Hospitalario
SET #006 - RPBI/ROPA SUCIA | 177, 230, 321, 412, 414, 502, 503, 603, 805, 806, 911, 1104, 1407, 1451, 1458, 1541. | 3-Bisagra de acero con Dos Baleros y 5 Nudos para uso estándar serie MacPRO marca McKinney , fabricada de acuerdo a los estándares de calidad ANSI/BHMA 156.1 y 156.7, con un espesor de 3.4mm y dimensiones de 4.5"x4.5" abierta, Incluye tornillería para puerta de madera y puerta metálica, Acabado Cromo Satinado - Modelo: Hinges MPB79 4 1/2 x 4 1/2 26D // 1-Cerradura de Manija Función Bodega serie 5300LN marca Yale com manija modelo Augusta e incluir Recubrimiento Antimicrobial, Dos Niéveles de Amaestramiento compatible con cerrojos o barras de pánico y Como Características Estándares debe ser fabricada de acuerdo a los estándares calidad ANSI/BHMA A156.2 Grado 2 y accesibilidad (ADA)ANSI 117.1, La manija deberá tener sistema de Clutch en todas sus funciones incluso cuando la cerradura este bajo Llave, deberá incluir Certificación contra fuego UL, Garantía de 5 años en el mecanismo y Garantía de por vida en la caída de la manija o ruptura del resorte de la manija, La manija deberá ser de 5" de largo, Acabado Cromo Satinado - Modelo: Lockset AU 5305LN GMK YMS 626 // 1-Cierrapuertas de sobreponer Marca Yale con brazo paralelo y válvulas de ajuste en Latching, Ciclo de Apertura y Backcheck, incluye cubierta plástica de mecanismo, Certificado ANSI/BHMA A156.4 Grado 1, certificado contra fuego, certificado de accesibilidad (ADA) y 10 años de garantía. Acabado Aluminio - Modelo: Closer 2701 689 // 1-Sello Perimetral auto adherible con certificación BHMA, contra fuego 10C, amortiguador de ruido y protección contra corrientes de aire y paso de humos, marca PEMKO color blanco - Modelo: Smoke Seal S88 W 17' // 1-Puerta de Madera 1 3/4" de espesor serie GPD Marca Graham, interior de Particle Core, Recubierta de Plástico Laminado Wilsonart Serie 60, Maquinados de Fabrica. Puerta Garantizada de por la vida útil de edificio. - Modelo: WD 3070 1 3/4 F PC HPDL W60 GPD // 1-Marco Metálico de Acero rolado en frio calibre 16, Marca CECO serie SU para sobreponer en muro de Block o Concreto de 15cm de espesor o mayor, con soldadura en uniones, Incluye refuerzo para Cierrapuertas y Anclas de tipo Mariposa. Fabricado bajo los estándares ANSI A250.8, Preparación de fabrica para Bisagras, Cerradura o Barra de Pánico según sea el caso, Acabado Primed de Fabrica estandarizado por la norma ANSI A250.10 antes de la aplicación de pintura electrostática Según Muestra Aprobada. - Modelo: SU 16 CRS 534 SGL 3070 V3/U6 (A20/EOPDL4-(2); HOS/ST6(2)) | Doors: 006(16) | 16 | 16 | 177, 230, 321, 412, 414, 502, 503, 603, 805, 806, 911, 1104, 1407, 1451, 1458, 1541. | 16 | 3070 | S | 102 x 219 | SET #006 | Graham | Madera | 1.75 | GPD | PLASTICO LAMINADO | PARTICLE CORE |  |  |  | Ceco | ACERO ROLADO | SU | 16 |  | 5 3/4" | 15 | A20/EOPD | Tope Hospitalario
SET #06A - RPBI/ROPA SUCIA C/FUEGO | 1408 | 3-Bisagra de acero con Dos Baleros y 5 Nudos para uso estándar serie MacPRO marca McKinney , fabricada de acuerdo a los estándares de calidad ANSI/BHMA 156.1 y 156.7, con un espesor de 3.4mm y dimensiones de 4.5"x4.5" abierta, Incluye tornillería para puerta de madera y puerta metálica, Acabado Cromo Satinado - Modelo: Hinges MPB79 4 1/2 x 4 1/2 26D // 1-Cerradura de Manija Función Bodega serie 5300LN marca Yale com manija modelo Augusta e incluir Recubrimiento Antimicrobial, Dos Niéveles de Amaestramiento compatible con cerrojos o barras de pánico y Como Características Estándares debe ser fabricada de acuerdo a los estándares calidad ANSI/BHMA A156.2 Grado 2 y accesibilidad (ADA)ANSI 117.1, La manija deberá tener sistema de Clutch en todas sus funciones incluso cuando la cerradura este bajo Llave, deberá incluir Certificación contra fuego UL, Garantía de 5 años en el mecanismo y Garantía de por vida en la caída de la manija o ruptura del resorte de la manija, La manija deberá ser de 5" de largo, Acabado Cromo Satinado - Modelo: Lockset AU 5305LN GMK YMS 626 // 1-Cierrapuertas de sobreponer Marca Yale con brazo paralelo y válvulas de ajuste en Latching, Ciclo de Apertura y Backcheck, incluye cubierta plástica de mecanismo, Certificado ANSI/BHMA A156.4 Grado 1, certificado contra fuego, certificado de accesibilidad (ADA) y 10 años de garantía. Acabado Aluminio - Modelo: Closer 2701 689 // 1-Sello Perimetral auto adherible con certificación BHMA, contra fuego 10C, amortiguador de ruido y protección contra corrientes de aire y paso de humos, marca PEMKO color blanco - Modelo: Smoke Seal S88 W 17' // 1-Puerta de Madera 1 3/4" de espesor serie GPD Marca Graham, interior de Particle Core, Recubierta de Plástico Laminado Wilsonart Serie 60, Maquinados de Fabrica. Puerta Garantizada de por la vida útil de edificio. - Modelo: WD 3070 1 3/4 F PC HPDL W60 GPD // 1-Marco Metálico de Acero rolado en frio calibre 16, Marca CECO serie SU para sobreponer en muro de Block o Concreto de 15cm de espesor o mayor, con soldadura en uniones, Incluye refuerzo para Cierrapuertas y Anclas de tipo Mariposa. Fabricado bajo los estándares ANSI A250.8, Preparación de fabrica para Bisagras, Cerradura o Barra de Pánico según sea el caso, Acabado Primed de Fabrica estandarizado por la norma ANSI A250.10 antes de la aplicación de pintura electrostática Según Muestra Aprobada. - Modelo: SU 16 CRS 534 SGL 3070 V3/U6 (A20/EOPDL4-(2)) | Doors: 06A | 1 | 1 | 1408 | 1 | 3070 | S | 102 x 219 | SET #006A | Graham | Madera | 1.75 | GPD | PLASTICO LAMINADO | PARTICLE CORE | 45 min |  |  | Ceco | ACERO ROLADO | SU | 16 | 45 min | 5 3/4" | 15 | A20/EOPD | Tope Hospitalario
SET #007 - PASILLO TECNICO | 115, 142, 413, 602, 622, 628, 700, 913, 1501. | 2-Bisagra de acero con Dos Baleros y 5 Nudos para uso estándar serie MacPRO marca McKinney , fabricada de acuerdo a los estándares de calidad ANSI/BHMA 156.1 y 156.7, con un espesor de 3.4mm y dimensiones de 4.5"x4.5" abierta, Incluye tornillería para puerta de madera y puerta metálica, Acabado Cromo Satinado - Modelo: Hinges MPB79 4 1/2 x 4 1/2 26D // 1-Bisagra de acero con Dos Baleros y 5 Nudos para uso estándar serie MacPRO marca McKinney , Con interface Eléctrica de 8 conectores para 4 amp continuos @ 24 volts de Corriente Directa y Arnes Lynx, fabricada de acuerdo a los estándares de calidad ANSI/BHMA 156.1 y 156.7, con un espesor de 3.4mm y dimensiones de 4.5"x4.5" abierta, Incluye tornillería para puerta de madera y puerta metálica, Acabado Cromo Satinado - Modelo: Hinges MPB79 4 1/2 x 4 1/2 QC8 26D // 1-Cerradura de Manija Eléctrica Función Fail Secure para 150 mA @ 24V Corriente Directa y Arnes Lynx, serie 5300LN marca Yale com manija modelo Augusta e incluir Recubrimiento Antimicrobial, Dos Niéveles de Amaestramiento compatible con cerrojos o barras de pánico, pestillo resistente de a impactos de 630lbs y Como Características Estándares debe ser fabricada de acuerdo a los estándares calidad ANSI/BHMA A156.2 Grado 2 y accesibilidad (ADA)ANSI 117.1, La manija deberá tener sistema de Clutch en todas sus funciones incluso cuando la cerradura este bajo Llave, deberá incluir Certificación contra fuego UL, Garantía de por vida en la caída de la manija o ruptura del resorte de la manija, La manija deberá ser de 5" de largo, Acabado Cromo Satinado - Modelo: Electrified Lockset AU 5391LN 24VDC GMK YMS 626 // 1-Cierrapuertas de sobreponer Marca Yale con brazo paralelo y válvulas de ajuste en Latching, Ciclo de Apertura y Backcheck, incluye cubierta plástica de mecanismo, Certificado ANSI/BHMA A156.4 Grado 1, certificado contra fuego, certificado de accesibilidad (ADA) y 10 años de garantía. Acabado Aluminio - Modelo: Closer 2701 689 // 1-Puerta de Madera 1 3/4" de espesor serie GPD Marca Graham, interior de Particle Core, Recubierta de Plástico Laminado Wilsonart Serie 60, Maquinados de Fabrica. Puerta Garantizada de por la vida útil de edificio. - Modelo: WD 3070 1 3/4 F PC HPDL W60 GPD // 1-Marco Metálico de Acero rolado en frio calibre 16, Marca CECO serie SU para sobreponer en muro de Block o Concreto de 15cm de espesor o mayor, con soldadura en uniones, Incluye refuerzo para Cierrapuertas y Anclas de tipo Mariposa. Fabricado bajo los estándares ANSI A250.8, Preparación de fabrica para Bisagras, Cerradura o Barra de Pánico según sea el caso, Acabado Primed de Fabrica estandarizado por la norma ANSI A250.10 antes de la aplicación de pintura electrostática Según Muestra Aprobada. - Modelo: SU 16 CRS 534 SGL 3070 V3/U6 (A20/EOPDL4-(2); HOS/ST6(2)) | Doors: 007(9) | 9 | 9 | 115, 142, 413, 602, 622, 628, 700, 913, 1501. | 9 | 3070 | S | 102 x 219 | SET #007 | Graham | Madera | 1.75 | GPD | PLASTICO LAMINADO | PARTICLE CORE |  |  |  | Ceco | ACERO ROLADO | SU | 16 |  | 5 3/4" | 15 | A20/EOPD | Tope Hospitalario
SET #008 - METALICA SGL EMERGENCIA | 104, 176, 917, 1102, 1413, | 3-Bisagra de acero con Dos Baleros y 5 Nudos para uso estándar serie MacPRO marca McKinney , fabricada de acuerdo a los estándares de calidad ANSI/BHMA 156.1 y 156.7, con un espesor de 3.4mm y dimensiones de 4.5"x4.5" abierta, Incluye tornillería para puerta de madera y puerta metálica, Acabado Cromo Satinado - Modelo: Hinges MPB79 4 1/2 x 4 1/2 26D // 1-Barra de pánico con mecanismo de cierre horizontal Marca Yale Serie 7100, con certificación contra fuego y fabricada bajo los estándares ANSI/BHMA Certified: A156.3 Type 1 or 28, Grado 1, incluyendo los módulos eléctricos SecureX, delayed egress, Alarma y Monitoreo de Barra. Acabado Acero Inoxidable - Modelo: Exit Device 7100F A B D 630 // 1-Cierrapuertas de sobreponer Marca Yale con brazo paralelo y válvulas de ajuste en Latching, Ciclo de Apertura y Backcheck, incluye cubierta plástica de mecanismo, Certificado ANSI/BHMA A156.4 Grado 1, certificado contra fuego, certificado de accesibilidad (ADA) y 10 años de garantía. Acabado Aluminio - Modelo: Closer 2701 689 // 1-Goteron de aluminio con proyección de 2.5" marca Pemko, - Modelo: Raindrip 346 C 40" // 1-Sello Perimetral de Aluminio y Vinil USO RUDO con certificación BHMA, contra fuego 10C y protección contra corrientes de aire y paso de humos, marca PEMKO color blanco - Modelo: Weatherstrip 303 AS 1 x 36" 2 x 84" // 1-Sello Bajo Puerta de Abrazar en Aluminio y Vinil con certificación BHMA, contra fuego 10C, marca PEMKO - Modelo: Door Shoe 217 AV 36" // 1-Sardinel de Alumino de 3" de ancho con certificado de accesibilidad (ADA) y BHMA, Marca Pemko - Modelo: Threshold 151 A 36" // 1-Puerta metálica de acero rolado en frio serie RIGENT marca CECO calibre 18 con un espesor de 1 3/4", Interior Kraft Honey Comb fabricada bajo los estándares ANSI A250.8 y 1,000,000. de ciclos de aperturas, Preparación de fabrica para Bisagras, Cerradura o Barra de Pánico según sea el caso, Acabado Primed de Fabrica estandarizado por la norma ANSI A250.10 antes de la aplicación de pintura electrostática Según Muestra Aprobada. - Modelo: HMD RI 18 CRS 3070 F 1 3/4 // 1-Marco Metálico de Acero rolado en frio calibre 16, Marca CECO serie SU para sobreponer en muro de Block o Concreto de 15cm de espesor o mayor, con soldadura en uniones, Incluye refuerzo para Cierrapuertas y Anclas de tipo Mariposa. Fabricado bajo los estándares ANSI A250.8, Preparación de fabrica para Bisagras, Cerradura o Barra de Pánico según sea el caso, Acabado Primed de Fabrica estandarizado por la norma ANSI A250.10 antes de la aplicación de pintura electrostática Según Muestra Aprobada. - Modelo: SU 16 CRS 534 SGL 3070 V3/U6 (A20/EOPDL4-(2); HOS/ST6(2)) | Doors: 008(5) | 5 | 5 | 104, 176, 917, 1102, 1413, | 5 | 3070 | S | 102 x 219 | SET #008 | Ceco | Metal | 1.75 | RI | ACERO ROLADO | HONEY COMB |  | 18 |  | Ceco | ACERO ROLADO | SU | 16 |  | 5 3/4" | 15 | A20/EOPD | Tope Hospitalario
SET #009 - METALICA SGL EMERGENCIA/TRIM | 178 | 3-Bisagra de acero con Dos Baleros y 5 Nudos para uso estándar serie MacPRO marca McKinney , fabricada de acuerdo a los estándares de calidad ANSI/BHMA 156.1 y 156.7, con un espesor de 3.4mm y dimensiones de 4.5"x4.5" abierta, Incluye tornillería para puerta de madera y puerta metálica, Acabado Cromo Satinado - Modelo: Hinges MPB79 4 1/2 x 4 1/2 26D // 1-Barra de pánico con mecanismo de cierre horizontal Marca Yale Serie 7100, con certificación contra fuego y fabricada bajo los estándares ANSI/BHMA Certified: A156.3 Type 1 or 28, Grado 1, incluyendo los módulos eléctricos SecureX, delayed egress, Alarma y Monitoreo de Barra. Acabado Acero Inoxidable - Modelo: Exit Device 7100F A B D 630 // 1-Manija de Entra para Barra de Pánico Función Classroom marca Yale, incluye dos niveles de amaestramiento compatible con las cerraduras y cerrojos, fabricada bajo los estándares Certified ANSI/BHMA A156.3, Grado 1. - Modelo: Exit Device Trim AU546F 626 // 1-Cierrapuertas de sobreponer Marca Yale con brazo paralelo y válvulas de ajuste en Latching, Ciclo de Apertura y Backcheck, incluye cubierta plástica de mecanismo, Certificado ANSI/BHMA A156.4 Grado 1, certificado contra fuego, certificado de accesibilidad (ADA) y 10 años de garantía. Acabado Aluminio - Modelo: Closer 2701 689 // 1-Sello Perimetral de Aluminio y Vinil USO RUDO con certificación BHMA, contra fuego 10C y protección contra corrientes de aire y paso de humos, marca PEMKO color blanco - Modelo: Weatherstrip 303 AS 1 x 36" 2 x 84" // 1-Puerta metálica de acero rolado en frio serie RIGENT marca CECO calibre 18 con un espesor de 1 3/4", Interior Kraft Honey Comb fabricada bajo los estándares ANSI A250.8 y 1,000,000. de ciclos de aperturas, Preparación de fabrica para Bisagras, Cerradura o Barra de Pánico según sea el caso, Acabado Primed de Fabrica estandarizado por la norma ANSI A250.10 antes de la aplicación de pintura electrostática Según Muestra Aprobada. - Modelo: HMD RI 18 CRS 3070 F 1 3/4 // 1-Marco Metálico de Acero rolado en frio calibre 16, Marca CECO serie SU para sobreponer en muro de Block o Concreto de 15cm de espesor o mayor, con soldadura en uniones, Incluye refuerzo para Cierrapuertas y Anclas de tipo Mariposa. Fabricado bajo los estándares ANSI A250.8, Preparación de fabrica para Bisagras, Cerradura o Barra de Pánico según sea el caso, Acabado Primed de Fabrica estandarizado por la norma ANSI A250.10 antes de la aplicación de pintura electrostática Según Muestra Aprobada. - Modelo: SU 16 CRS 534 SGL 3070 V3/U6 (A20/EOPDL4-(2); HOS/ST6(2)) | Doors: 009 | 1 | 1 | 178 | 1 | 3070 | S | 102 x 219 | SET #009 | Graham | Madera | 1.75 | GPD | PLASTICO LAMINADO | PARTICLE CORE | 45 min |  |  | Ceco | ACERO ROLADO | SU | 16 |  | 5 3/4" | 15 | A20/EOPD | Tope Hospitalario
SET #010 - METALICA DBL EMERGENCIA | 164, 1400, 1443, 1469, 1500, 1524, 1527 | 6-Bisagra de acero con Dos Baleros y 5 Nudos para uso estándar serie MacPRO marca McKinney , fabricada de acuerdo a los estándares de calidad ANSI/BHMA 156.1 y 156.7, con un espesor de 3.4mm y dimensiones de 4.5"x4.5" abierta, Incluye tornillería para puerta de madera y puerta metálica, Acabado Cromo Satinado - Modelo: Hinges MPB79 4 1/2 x 4 1/2 26D // 2-Barra de pánico con mecanismo de cierre vertical Marca Yale Serie 7100, con certificación contra fuego y fabricada bajo los estándares ANSI/BHMA Certified: A156.3 Type 1 or 28, Grado 1, incluyendo los módulos eléctricos SecureX, delayed egress, Alarma y Monitoreo de Barra. Acabado Acero Inoxidable - Modelo: Exit Device 7110F A B D 630 // 2-Cierrapuertas de sobreponer Marca Yale con brazo paralelo y válvulas de ajuste en Latching, Ciclo de Apertura y Backcheck, incluye cubierta plástica de mecanismo, Certificado ANSI/BHMA A156.4 Grado 1, certificado contra fuego, certificado de accesibilidad (ADA) y 10 años de garantía. Acabado Aluminio - Modelo: Closer 2701 689 // 1-Goteron de aluminio con proyección de 2.5" marca Pemko, - Modelo: Raindrip 346 C 76" // 1-Sello Perimetral de Aluminio y Vinil USO RUDO con certificación BHMA, contra fuego 10C y protección contra corrientes de aire y paso de humos, marca PEMKO - Modelo: Weatherstrip 303 AS 1 x 72" 2 x 84" // 2-Sello Bajo Puerta de Abrazar en Aluminio y Vinil con certificación BHMA, contra fuego 10C, marca PEMKO - Modelo: Door Shoe 217 AV 36" // 1-Sardinel de Alumino de 3" de ancho con certificado de accesibilidad (ADA) y BHMA, Marca Pemko - Modelo: Threshold 151 A 72" // 2-Puerta metálica de acero rolado en frio serie RIGENT marca CECO calibre 18 con un espesor de 1 3/4", Interior Kraft Honey Comb fabricada bajo los estándares ANSI A250.8 y 1,000,000. de ciclos de aperturas, Preparación de fabrica para Bisagras, Cerradura o Barra de Pánico según sea el caso, Acabado Primed de Fabrica estandarizado por la norma ANSI A250.10 antes de la aplicación de pintura electrostática Según Muestra Aprobada. - Modelo: HMD RI 18 CRS 3070 F 1 3/4 // 1-Marco Metálico de Acero rolado en frio calibre 16, Marca CECO serie SU para sobreponer en muro de Block o Concreto de 15cm de espesor o mayor, Con tope Higiénico Hospitalario y con soldadura en uniones, Incluye refuerzo para Cierrapuertas y Anclas de tipo Mariposa. Fabricado bajo los estándares ANSI A250.8, Preparación de fabrica para Bisagras, Cerradura o Barra de Pánico según sea el caso, Acabado Primed de Fabrica estandarizado por la norma ANSI A250.10 antes de la aplicación de pintura electrostática Según Muestra Aprobada. - Modelo: SU 16 CRS 534 DBL 6070 V3/U6 (A20/EOPDL4-; HOS/ST6) | Doors: 010(7) | 7 | 7 | 164, 1400, 1443, 1469, 1500, 1524, 1527 | 7 | 6070 | P | 193.5 x 219 | SET #010 | Ceco | Metal | 1.75 | RI | ACERO ROLADO | HONEY COMB |  | 18 |  | Ceco | ACERO ROLADO | SU | 16 |  | 5 3/4" | 15 | A20/EOPD | Tope Hospitalario
SET #011 - SGL CASE OPEN | 167, 402, 409, 820, 821. | 1-Bisagra de piso dobe acción Pivote Centrado para interior o exterior con una capacidad de carga de 200lbs marca Rixson, con válvulas de ajuste para velocidad de cierre, incluye pivote superior, Fabricada en USA, Acabado Cromo Satinado. - Modelo: Floor Closer 30 NHO 626 // 1-Placa de empuje de 4" X 16" marca Rockwood acabado acero inoxidable - Modelo: Push Plate 70C 4 X 16 US32D // 1-Placa de pateo 10" X 34" Marca Rockwood acabado acero inoxidable - Modelo: Protection Plate K1038 10" x 34" US32D // 1-Puerta de Madera 1 3/4" de espesor serie GPD Marca Graham, interior de Particle Core, Recubierta de Plástico Laminado Wilsonart Serie 60, Maquinados de Fabrica. Puerta Garantizada de por la vida útil de edificio. - Modelo: WD 3070 1 3/4 F PC HPDL W60 GPD // 1-Marco Metálico de Acero rolado en frio calibre 16, Marca CECO serie SU para sobreponer en muro de Block o Concreto de 15cm de espesor o mayor, con soldadura en uniones, Incluye refuerzo para Cierrapuertas y Anclas de tipo Mariposa. Fabricado bajo los estándares ANSI A250.8, Preparación de fabrica para Bisagras, Cerradura o Barra de Pánico según sea el caso, Acabado Primed de Fabrica estandarizado por la norma ANSI A250.10 antes de la aplicación de pintura electrostática Según Muestra Aprobada. - Modelo: SU 16 CRS 534 SGL 3070 V3/U6 (A20/EOPDL4-(2); HOS/ST6(2)) // // // // | Doors: 011(5) | 5 | 5 | 167, 402, 409, 820, 821. | 5 | 3070 | S | 102 x 219 | SET #011 | Graham | Madera | 1.75 | GPD | PLASTICO LAMINADO | PARTICLE CORE |  |  |  | Ceco | ACERO ROLADO | SU | 16 |  | 5 3/4" | 15 | A20/EOPD | Tope Hospitalario
SET #012 - VESTIDORES | 227, 229, 618, 619, 620, 621, 816, 817, 818, 819. | 3-Bisagra de acero con Dos Baleros y 5 Nudos para uso estándar serie MacPRO marca McKinney , fabricada de acuerdo a los estándares de calidad ANSI/BHMA 156.1 y 156.7, con un espesor de 3.4mm y dimensiones de 4.5"x4.5" abierta, Incluye tornillería para puerta de madera y puerta metálica, Acabado Cromo Satinado - Modelo: Hinges MPB79 4 1/2 x 4 1/2 26D // 1-Cerradura de Manija Función Entrada serie 5300LN marca Yale com manija modelo Augusta e incluir Recubrimiento Antimicrobial, Dos Niéveles de Amaestramiento compatible con cerrojos o barras de pánico y Como Características Estándares debe ser fabricada de acuerdo a los estándares calidad ANSI/BHMA A156.2 Grado 2 y accesibilidad (ADA)ANSI 117.1, La manija deberá tener sistema de Clutch en todas sus funciones incluso cuando la cerradura este bajo Llave, deberá incluir Certificación contra fuego UL, Garantía de 5 años en el mecanismo y Garantía de por vida en la caída de la manija o ruptura del resorte de la manija, La manija deberá ser de 5" de largo, Acabado Cromo Satinado - Modelo: Lockset AU 5307LN GMK YMS 626 // 1-Cierrapuertas de sobreponer Marca Yale con brazo paralelo y válvulas de ajuste en Latching, Ciclo de Apertura y Backcheck, incluye cubierta plástica de mecanismo, Certificado ANSI/BHMA A156.4 Grado 1, certificado contra fuego, certificado de accesibilidad (ADA) y 10 años de garantía. Acabado Aluminio - Modelo: Closer 2701 689 // 1-Tope de pared marca Rockwood acabado cromo satinado con protector de goma color gris - Modelo: Wall Bumper 409 US32D // 1-Puerta de Madera 1 3/4" de espesor serie GPD Marca Graham, interior de Particle Core, Recubierta de Plástico Laminado Wilsonart Serie 60, Maquinados de Fabrica. Puerta Garantizada de por la vida útil de edificio. - Modelo: WD 3070 1 3/4 F PC HPDL W60 GPD // 1-Marco Metálico de Acero rolado en frio calibre 16, Marca CECO serie SU para sobreponer en muro de Block o Concreto de 15cm de espesor o mayor, con soldadura en uniones, Incluye refuerzo para Cierrapuertas y Anclas de tipo Mariposa. Fabricado bajo los estándares ANSI A250.8, Preparación de fabrica para Bisagras, Cerradura o Barra de Pánico según sea el caso, Acabado Primed de Fabrica estandarizado por la norma ANSI A250.10 antes de la aplicación de pintura electrostática Según Muestra Aprobada. - Modelo: SU 16 CRS 534 SGL 3070 V3/U6 (A20/EOPDL4-(2)) | Doors: 012(10) | 10 | 10 | 227, 229, 618, 619, 620, 621, 816, 817, 818, 819. | 10 | 3070 | S | 102 x 219 | SET #012 | Graham | Madera | 1.75 | GPD | PLASTICO LAMINADO | PARTICLE CORE |  |  |  | Ceco | ACERO ROLADO | SU | 16 |  | 5 3/4" | 15 | A20/EOPD | Tope Hospitalario
SET #013 - DOBLES INGRESOS A AREAS | 228, 232, 600, 601, 813 | 6-Bisagra de acero con Dos Baleros y 5 Nudos para uso estándar serie MacPRO marca McKinney , fabricada de acuerdo a los estándares de calidad ANSI/BHMA 156.1 y 156.7, con un espesor de 3.4mm y dimensiones de 4.5"x4.5" abierta, Incluye tornillería para puerta de madera y puerta metálica, Acabado Cromo Satinado - Modelo: Hinges MPB79 4 1/2 x 4 1/2 26D // 2-Placa de empuje de 4" X 16" marca Rockwood acabado acero inoxidable - Modelo: Push Plate 70C 4 X 16 US32D // 2-Placa de pateo 10" X 34" Marca Rockwood acabado acero inoxidable - Modelo: Protection Plate K1038 10" x 34" US32D // 2-Puerta de Madera 1 3/4" de espesor serie GPD Marca Graham, interior de Particle Core, Recubierta de Plástico Laminado Wilsonart Serie 60, Maquinados de Fabrica. Puerta Garantizada de por la vida útil de edificio. - Modelo: WD 3070 1 3/4 F PC HPDL W60 GPD // 1-Marco Metálico de Acero rolado en frio calibre 16, Marca CECO serie SU para sobreponer en muro de Block o Concreto de 15cm de espesor o mayor, Con tope Higiénico Hospitalario y con soldadura en uniones, Incluye refuerzo para Cierrapuertas y Anclas de tipo Mariposa. Fabricado bajo los estándares ANSI A250.8, Preparación de fabrica para Bisagras, Cerradura o Barra de Pánico según sea el caso, Acabado Primed de Fabrica estandarizado por la norma ANSI A250.10 antes de la aplicación de pintura electrostática Según Muestra Aprobada. - Modelo: SU 16 CRS 534 SGL 6070 V3/U6 (A20/EOPDL4-(2); HOS/ST6(2)) | Doors: 013(5) | 5 | 5 | 228, 232, 600, 601, 813 | 5 | 6070 | P | 193.5 x 219 | SET #013 | Graham | Madera | 1.75 | GPD | PLASTICO LAMINADO | PARTICLE CORE |  |  |  | Ceco | ACERO ROLADO | SU | 16 |  | 5 3/4" | 15 | A20/EOPD | Tope Hospitalario
SET #013 - | 1548 | 3-Bisagra de acero con Dos Baleros y 5 Nudos para uso estándar serie MacPRO marca McKinney , fabricada de acuerdo a los estándares de calidad ANSI/BHMA 156.1 y 156.7, con un espesor de 3.4mm y dimensiones de 4.5"x4.5" abierta, Incluye tornillería para puerta de madera y puerta metálica, Acabado Cromo Satinado - Modelo: Hinges MPB79 4 1/2 x 4 1/2 26D // 1-Placa con Jaladera de 4" X 16" marca Rockwood acabado acero inoxidable - Modelo: Door Pull 125 X 70C US32D 1-Placa de empuje de 4" X 16" marca Rockwood acabado acero inoxidable - Modelo: Push Plate 70C 4 X 16 US32D // 1-Pasador embutidos manuales para puerta de Madera marca Rockwood, certificados contra fuego UL hasta 1.5hrs, Acabado Cromo Satinado - Modelo: Flush Bolts 557 US26D // 1-Cierrapuertas de sobreponer Marca Yale con brazo paralelo y válvulas de ajuste en Latching, Ciclo de Apertura y Backcheck, incluye cubierta plástica de mecanismo, Certificado ANSI/BHMA A156.4 Grado 1, certificado contra fuego, certificado de accesibilidad (ADA) y 10 años de garantía. Acabado Aluminio - Modelo: Closer 2701 6891-Placa de pateo 10" X 34" Marca Rockwood acabado acero inoxidable - Modelo: Protection Plate K1038 10" x 34" US32D // 1-Puerta de Madera 1 3/4" de espesor serie GPD Marca Graham, interior de Particle Core, Recubierta de Plástico Laminado Wilsonart Serie 60, Maquinados de Fabrica. Puerta Garantizada de por la vida útil de edificio. - Modelo: WD 4070 1 3/4 F PC HPDL W60 GPD // 1-Marco Metálico de Acero rolado en frio calibre 16, Marca CECO serie SU para sobreponer en muro de Block o Concreto de 15cm de espesor o mayor, Con tope Higiénico Hospitalario y con soldadura en uniones, Incluye refuerzo para Cierrapuertas y Anclas de tipo Mariposa. Fabricado bajo los estándares ANSI A250.8, Preparación de fabrica para Bisagras, Cerradura o Barra de Pánico según sea el caso, Acabado Primed de Fabrica estandarizado por la norma ANSI A250.10 antes de la aplicación de pintura electrostática Según Muestra Aprobada. - Modelo: SU 16 CRS 534 SGL 4070 V3/U6 (A20/EOPDL4-(2); HOS/ST6(2)) | Doors: 013(1) | 1 | 1 | 1548 | 1 | 4070 | S | 132.5 x 219 | SET #003 | Graham | Madera | 1.75 | GPD | PLASTICO LAMINADO | PARTICLE CORE |  |  | Mirilla 6" x 30" | Ceco | ACERO ROLADO | SU | 16 |  | 5 3/4" | 15 | A20/EOPD | Tope Hospitalario
SET #014 |  | 3-Bisagra de acero con 5 Nudos para uso estándar serie MacPRO marca McKinney , fabricada de acuerdo a los estándares de calidad ANSI/BHMA 156.1 y 156.7, con un espesor de 3.4mm y dimensiones de 4.5"x4.5" abierta, Incluye tornillería para puerta de madera y puerta metálica, Acabado Cromo Satinado - Modelo: Hinges MP79 4 1/2 x 4 1/2 26D // 1-Cerradura de Manija Función Entrada serie 5300LN marca Yale com manija modelo Augusta e incluir Recubrimiento Antimicrobial, Dos Niéveles de Amaestramiento compatible con cerrojos o barras de pánico y Como Características Estándares debe ser fabricada de acuerdo a los estándares calidad ANSI/BHMA A156.2 Grado 2 y accesibilidad (ADA)ANSI 117.1, La manija deberá tener sistema de Clutch en todas sus funciones incluso cuando la cerradura este bajo Llave, deberá incluir Certificación contra fuego UL, Garantía de 5 años en el mecanismo y Garantía de por vida en la caída de la manija o ruptura del resorte de la manija, La manija deberá ser de 5" de largo, Acabado Cromo Satinado - Modelo: Lockset AU 5307LN GMK YMS 626 // 1-Tope de pared marca Rockwood acabado cromo satinado con protector de goma color gris - Modelo: Wall Bumper 409 US32D // 1-Puerta de Madera 1 3/4" de espesor serie GPD Marca Graham, interior de Particle Core, Recubierta de Plástico Laminado Wilsonart Serie 60, Maquinados de Fabrica. Puerta Garantizada de por la vida útil de edificio. - Modelo: WD 3070 1 3/4 F PC HPDL W60 GPD // 1-Marco Metálico de Acero rolado en frio calibre 16, Marca CECO serie SU para sobreponer en muro de Block o Concreto de 15cm de espesor o mayor, con soldadura en uniones, Incluye refuerzo para Cierrapuertas y Anclas de tipo Mariposa. Fabricado bajo los estándares ANSI A250.8, Preparación de fabrica para Bisagras, Cerradura o Barra de Pánico según sea el caso, Acabado Primed de Fabrica estandarizado por la norma ANSI A250.10 antes de la aplicación de pintura electrostática Según Muestra Aprobada. - Modelo: SU 16 CRS 534 SGL 3070 V3/U6 (A20/EOPDL4-(2); HOS/ST6(2)) |  |  | 4 | 400, 435, 524, 529. | 4 | 3070 | S | 102 x 219 | SET #014 | Graham | Madera | 1.75 | GPD | PLASTICO LAMINADO | PARTICLE CORE |  |  |  | Ceco | ACERO ROLADO | SU | 16 |  | 5 3/4" | 15 | A20/EOPD | Tope Hospitalario
SET #015 - BAÑOS PRIVADOS RAYOS X | 517 | 4-Bisagra de acero con Cuatro Baleros y 5 Nudos para uso EXTRA RUDO marca McKinney , fabricada de acuerdo a los estándares de calidad ANSI/BHMA 156.1 y 156.7, con un espesor de 4.5mm y dimensiones de 4.5"x4.5" abierta, Incluye tornillería para puerta de madera y puerta metálica, Fabricada en USA, Acabado Cromo Satinado - Modelo: Hinges T4A3386 4 1/2 X 4 1/2 26D // 1-Cerradura de Manija Función Sanitario serie 5300LN marca Yale com manija modelo Augusta e incluir Recubrimiento Antimicrobial, Como Características Estándares debe ser fabricada de acuerdo a los estándares calidad ANSI/BHMA A156.2 Grado 2 y accesibilidad (ADA)ANSI 117.1, La manija deberá tener sistema de Clutch en todas sus funciones incluso cuando la cerradura este bajo Llave, deberá incluir Certificación contra fuego UL, Garantía de 5 años en el mecanismo y Garantía de por vida en la caída de la manija o ruptura del resorte de la manija, La manija deberá ser de 5" de largo, Acabado Cromo Satinado - Modelo: Privacy Set AU 5302LN YMS 626 // 1-Tope de pared marca Rockwood acabado cromo satinado con protector de goma color gris - Modelo: Wall Bumper 409 US32D // 1-Puerta de Madera 1 3/4" de espesor serie GPD Marca Graham, interior de Particle Core, Recubierta de Plástico Laminado Wilsonart Serie 60, Maquinados de Fabrica. Puerta Garantizada de por la vida útil de edificio. - Modelo: WD 3070 1 3/4 F PC HPDL W60 GPD // 1-Marco Metálico de Acero rolado en frio calibre 16, Marca CECO serie SU para sobreponer en muro de Block o Concreto de 15cm de espesor o mayor, Con tope Higiénico Hospitalario y con soldadura en uniones, Incluye refuerzo para Cierrapuertas y Anclas de tipo Mariposa. Fabricado bajo los estándares ANSI A250.8, Preparación de fabrica para Bisagras, Cerradura o Barra de Pánico según sea el caso, Acabado Primed de Fabrica estandarizado por la norma ANSI A250.10 antes de la aplicación de pintura electrostática Según Muestra Aprobada. - Modelo: SU 16 CRS 534 DBL 3070 V3/U6 (A20/EOPDL4-; HOS/ST6) | Doors: 015 | 1 | 1 | 517 | 1 | 3070 | S | 102 x 219 | SET #015 | Graham | Madera | 1.75 | GPD-X RAY | PLASTICO LAMINADO | PARTICLE CORE |  |  | Capa de Plomo | Ceco | ACERO ROLADO | SU | 16 |  | 5 3/4" | 15 | A20/EOPD | Tope Hospitalario
SET #016 - PUERTAS DBL TAC | 510, 513 | 6-Bisagra de acero con Dos Baleros y 5 Nudos para uso estándar serie MacPRO marca McKinney , fabricada de acuerdo a los estándares de calidad ANSI/BHMA 156.1 y 156.7, con un espesor de 3.4mm y dimensiones de 4.5"x4.5" abierta, Incluye tornillería para puerta de madera y puerta metálica, Acabado Cromo Satinado - Modelo: Hinges MPB79 4 1/2 x 4 1/2 26D // 1-Pasadores embutidos manuales para puerta de Madera marca Rockwood, certificados contra fuego UL hasta 1.5hrs, Acabado Cromo Satinado - Modelo: Flush Bolts 557 US26D // 1-Cerradura de Manija Función Entrada serie 5300LN marca Yale com manija modelo Augusta e incluir Recubrimiento Antimicrobial, Dos Niéveles de Amaestramiento compatible con cerrojos o barras de pánico y Como Características Estándares debe ser fabricada de acuerdo a los estándares calidad ANSI/BHMA A156.2 Grado 2 y accesibilidad (ADA)ANSI 117.1, La manija deberá tener sistema de Clutch en todas sus funciones incluso cuando la cerradura este bajo Llave, deberá incluir Certificación contra fuego UL, Garantía de 5 años en el mecanismo y Garantía de por vida en la caída de la manija o ruptura del resorte de la manija, La manija deberá ser de 5" de largo, Acabado Cromo Satinado - Modelo: Lockset AU 5307LN GMK YMS 626 // 2-Cierrapuertas de sobreponer Marca Yale con brazo paralelo y válvulas de ajuste en Latching, Ciclo de Apertura y Backcheck, incluye cubierta plástica de mecanismo, Certificado ANSI/BHMA A156.4 Grado 1, certificado contra fuego, certificado de accesibilidad (ADA) y 10 años de garantía. Acabado Aluminio - Modelo: Closer 2701 689 // 1-Astragal tipo T de aluminio con sello de silicón para evitar corrientes de aire o paso de humos, marca Rockwod - Modelo: Astragal 355 SNS 84" // 1-Sello Perimetral auto adherible con certificación BHMA, contra fuego 10C, amortiguador de ruido y protección contra corrientes de aire y paso de humos, marca PEMKO color blanco - Modelo: Smoke Seal S88 W 20' // 2-Puerta de Madera 1 3/4" de espesor serie GPD Marca Graham, interior de Particle Core, Recubierta de Plástico Laminado Wilsonart Serie 60, Maquinados de Fabrica. Puerta Garantizada de por la vida útil de edificio. - Modelo: WD 3070 1 3/4 F PC HPDL W60 GPD // 1-Marco Metálico de Acero rolado en frio calibre 16, Marca CECO serie SU para sobreponer en muro de Block o Concreto de 15cm de espesor o mayor, Con tope Higiénico Hospitalario y con soldadura en uniones, Incluye refuerzo para Cierrapuertas y Anclas de tipo Mariposa. Fabricado bajo los estándares ANSI A250.8, Preparación de fabrica para Bisagras, Cerradura o Barra de Pánico según sea el caso, Acabado Primed de Fabrica estandarizado por la norma ANSI A250.10 antes de la aplicación de pintura electrostática Según Muestra Aprobada. - Modelo: SU 16 CRS 534 DBL 6070 V3/U6 (A20/EOPDL4-; HOS/ST6) | Doors: 016(2) | 2 | 2 | 510, 513 | 2 | 6070 | P | 193.5 x 219 | SET #016 | Graham | Madera | 1.75 | GPD | PLASTICO LAMINADO | PARTICLE CORE |  |  |  | Ceco | ACERO ROLADO | SU | 16 |  | 5 3/4" | 15 | A20/EOPD | Tope Hospitalario
SET #017 - RAYOS X SGL | 514 | 4-Bisagra de acero con Cuatro Baleros y 5 Nudos para uso EXTRA RUDO marca McKinney , fabricada de acuerdo a los estándares de calidad ANSI/BHMA 156.1 y 156.7, con un espesor de 4.5mm y dimensiones de 4.5"x4.5" abierta, Incluye tornillería para puerta de madera y puerta metálica, Fabricada en USA, Acabado Cromo Satinado - Modelo: Hinges T4A3386 4 1/2 X 4 1/2 26D // 1-Cerradura de Manija Función Entrada serie 5300LN marca Yale com manija modelo Augusta e incluir Recubrimiento Antimicrobial, Dos Niéveles de Amaestramiento compatible con cerrojos o barras de pánico y Como Características Estándares debe ser fabricada de acuerdo a los estándares calidad ANSI/BHMA A156.2 Grado 2 y accesibilidad (ADA)ANSI 117.1, La manija deberá tener sistema de Clutch en todas sus funciones incluso cuando la cerradura este bajo Llave, deberá incluir Certificación contra fuego UL, Garantía de 5 años en el mecanismo y Garantía de por vida en la caída de la manija o ruptura del resorte de la manija, La manija deberá ser de 5" de largo, Acabado Cromo Satinado - Modelo: Lockset AU 5307LN GMK YMS 626 // 1-Cierrapuertas de sobreponer Marca Yale con brazo paralelo y válvulas de ajuste en Latching, Ciclo de Apertura y Backcheck, incluye cubierta plástica de mecanismo, Certificado ANSI/BHMA A156.4 Grado 1, certificado contra fuego, certificado de accesibilidad (ADA) y 10 años de garantía. Acabado Aluminio - Modelo: Closer 2701 689 // 1-Tope de pared marca Rockwood acabado cromo satinado con protector de goma color gris - Modelo: Wall Bumper 409 US32D // 1-Puerta de Madera 1 3/4" de espesor serie GPD Marca Graham, interior de Particle Core certificado 45 min WH, Recubierta de Plástico Laminado Wilsonart Serie 60, Maquinados de Fabrica. Puerta Garantizada de por la vida útil de edificio. - Modelo: WD 2870 1 3/4 F PC HPDL W60 GPD // 1-Marco Metálico de Acero rolado en frio calibre 16, Marca CECO serie SU para sobreponer en muro de Block o Concreto de 15cm de espesor o mayor, Con tope Higiénico Hospitalario y con soldadura en uniones, Incluye refuerzo para Cierrapuertas y Anclas de tipo Mariposa. Fabricado bajo los estándares ANSI A250.8, Preparación de fabrica para Bisagras, Cerradura o Barra de Pánico según sea el caso, Acabado Primed de Fabrica estandarizado por la norma ANSI A250.10 antes de la aplicación de pintura electrostática Según Muestra Aprobada. - Modelo: SU 16 CRS 534 SGL 2870 V3/U6 (A20/EOPDL4-(2); HOS/ST6(2)) // // // | Doors: 017 | 1 | 1 | 514 | 1 | 2870 | S | 91.5 x 219 | SET #017 | Graham | Madera | 1.75 | GPD-X RAY | PLASTICO LAMINADO | PARTICLE CORE |  |  | Capa de Plomo | Ceco | ACERO ROLADO | SU | 16 |  | 5 3/4" | 15 | A20/EOPD | Tope Hospitalario
SET #018 - ACCESOS DOBLES C/ACCESO | 327, 500, 521, 606, 623, 625, 801, 900, 1430, 1541. | 4-Bisagra de acero con Dos Baleros y 5 Nudos para uso estándar serie MacPRO marca McKinney , fabricada de acuerdo a los estándares de calidad ANSI/BHMA 156.1 y 156.7, con un espesor de 3.4mm y dimensiones de 4.5"x4.5" abierta, Incluye tornillería para puerta de madera y puerta metálica, Acabado Cromo Satinado - Modelo: Hinges MPB79 4 1/2 x 4 1/2 26D // 2-Bisagra de acero con Dos Baleros y 5 Nudos para uso estándar serie MacPRO marca McKinney , Con interface Eléctrica de 8 conectores para 4 amp continuos @ 24 volts de Corriente Directa y Arnes Lynx, fabricada de acuerdo a los estándares de calidad ANSI/BHMA 156.1 y 156.7, con un espesor de 3.4mm y dimensiones de 4.5"x4.5" abierta, Incluye tornillería para puerta de madera y puerta metálica, Acabado Cromo Satinado - Modelo: Hinges MPB79 4 1/2 x 4 1/2 QC8 26D // 2-Pasadores embutidos manuales para puerta de Madera marca Rockwood, certificados contra fuego UL hasta 1.5hrs, Acabado Cromo Satinado - Modelo: Flush Bolts 557 US26D // 1-Cerradura de Manija Eléctrica Función Fail Secure para 150 mA @ 24V Corriente Directa y Arnes Lynx, serie 5300LN marca Yale com manija modelo Augusta e incluir Recubrimiento Antimicrobial, Dos Niéveles de Amaestramiento compatible con cerrojos o barras de pánico, pestillo resistente de a impactos de 630lbs y Como Características Estándares debe ser fabricada de acuerdo a los estándares calidad ANSI/BHMA A156.2 Grado 2 y accesibilidad (ADA)ANSI 117.1, La manija deberá tener sistema de Clutch en todas sus funciones incluso cuando la cerradura este bajo Llave, deberá incluir Certificación contra fuego UL, Garantía de por vida en la caída de la manija o ruptura del resorte de la manija, La manija deberá ser de 5" de largo, Acabado Cromo Satinado - Modelo: Electrified Lockset AU 5391LN 24VDC GMK YMS 626 // 2-Cierrapuertas de sobreponer Marca Yale con brazo paralelo y válvulas de ajuste en Latching, Ciclo de Apertura y Backcheck, incluye cubierta plástica de mecanismo, Certificado ANSI/BHMA A156.4 Grado 1, certificado contra fuego, certificado de accesibilidad (ADA) y 10 años de garantía. Acabado Aluminio - Modelo: Closer 2701 689 // 2-Puerta de Madera 1 3/4" de espesor serie GPD Marca Graham, interior de Particle Core, Recubierta de Plástico Laminado Wilsonart Serie 60, Maquinados de Fabrica. Puerta Garantizada de por la vida útil de edificio. - Modelo: WD 3070 1 3/4 F PC HPDL W60 GPD // 1-Marco Metálico de Acero rolado en frio calibre 16, Marca CECO serie SU para sobreponer en muro de Block o Concreto de 15cm de espesor o mayor, Con tope Higiénico Hospitalario y con soldadura en uniones, Incluye refuerzo para Cierrapuertas y Anclas de tipo Mariposa. Fabricado bajo los estándares ANSI A250.8, Preparación de fabrica para Bisagras, Cerradura o Barra de Pánico según sea el caso, Acabado Primed de Fabrica estandarizado por la norma ANSI A250.10 antes de la aplicación de pintura electrostática Según Muestra Aprobada. - Modelo: SU 16 CRS 534 SGL 6070 V3/U6 (1/16" LEAD(3); A20/EOPDL4-(2); HOS/ST6(2) | Doors: 018(10) | 10 | 10 | 327, 500, 521, 606, 623, 625, 801, 900, 1430, 1541. | 10 | 6070 | P | 193.5 x 219 | SET #018 | Graham | Madera | 1.75 | GPD | PLASTICO LAMINADO | PARTICLE CORE |  |  |  | Ceco | ACERO ROLADO | SU | 16 |  | 5 3/4" | 15 | A20/EOPD | Tope Hospitalario
SET #018 - PASILLO EMERGENCIA | 329 | 6-Bisagra de acero con Dos Baleros y 5 Nudos para uso estándar serie MacPRO marca McKinney , fabricada de acuerdo a los estándares de calidad ANSI/BHMA 156.1 y 156.7, con un espesor de 3.4mm y dimensiones de 4.5"x4.5" abierta, Incluye tornillería para puerta de madera y puerta metálica, Acabado Cromo Satinado - Modelo: Hinges MPB79 4 1/2 x 4 1/2 26D // 1-Pasadores embutidos manuales para puerta de Madera marca Rockwood, certificados contra fuego UL hasta 1.5hrs, Acabado Cromo Satinado - Modelo: Flush Bolts 557 US26D // 1-Cerrojo Llave-Llave para puerta de 1 3/4" marca Yale incluyendo Amaestramiento de Llave compatible con la cerradura Yale Seré 5300LN, con Certificado de Calidad ANSI/BHMA A156.5 Grado 2, Backset de 2 3/4", Acabado Cromo Satinado - Modelo: Deadlock D222 MK 626 // 2-Placa de empuje de 4" X 16" marca Rockwood acabado acero inoxidable - Modelo: Push Plate 70C 4 X 16 US32D //2- Placas con Jaladera de 4" X 16" marca Rockwood acabado acero inoxidable Rockwood Door Pull 125 X 70C US32D // 2-Cierrapuertas de sobreponer Marca Yale con brazo paralelo y válvulas de ajuste en Latching, Ciclo de Apertura y Backcheck, incluye cubierta plástica de mecanismo, Certificado ANSI/BHMA A156.4 Grado 1, certificado contra fuego, certificado de accesibilidad (ADA) y 10 años de garantía. Acabado Aluminio - Modelo: Closer 2701 689 // 2-Operador de Puerta Automático de bajo consumo eléctrico a 24V corriente directa (1.1A) marca Norton, operación silenciosa y activado por botón en pared por ambos lado de apertura, con sostenedor de puerta abierta de 5 a 30 segundos programable, con certificación de acceso a discapacitados (ADA). Incluye Cable para corriente 120v, Acabado Cromo Satinado - Modelo: PowerMatic Operator 5610 PC 689 // 2-Placa de pateo 24" X 34" Marca Rockwood acabado acero inoxidable - Modelo: Protection Plate K1038 10" x 34" US32D // 4-Boton de Activación para Operador Automático marca Norton, Acabado Acero Inoxidable. - Modelo: Door Switch 534 // 1-Sello Perimetral de Aluminio y Vinil USO RUDO con certificación BHMA, contra fuego 10C y protección contra corrientes de aire y paso de humos, marca PEMKO - Modelo: Weatherstrip 303 AS 1 x 72" 2 x 84" // 2- Puertas metálica de acero rolado en frio serie RIGENT marca CECO calibre 18 con un espesor de 1 3/4", Interior Kraft Honey Comb fabricada bajo los estándares ANSI A250.8 y 1,000,000. de ciclos de aperturas, Preparación de fabrica para Bisagras, Cerradura o Barra de Pánico según sea el caso, Con 1 Mirilla 22" x 34" Cristal Mallado en Cada Hoja, Acabado Primed de Fabrica estandarizado por la norma ANSI A250.10 preparado para recibir pintura esmalte o electro estática SMA. Model HMD RI 18 CRS 3070 F 1 ¾ //1- Marco Metálico de Acero rolado en frio calibre 16, Marca CECO serie SU para sobreponer en muro de Block o Concreto de 15cm de espesor o mayor, con soldadura en uniones, Incluye refuerzo para Cierrapuertas y Anclas de tipo Mariposa. Fabricado bajo los estándares ANSI A250.8, Preparación de fabrica para Bisagras, Cerradura o Barra de Pánico según sea el caso, Acabado Primed de Fabrica estandarizado por la norma ANSI A250.10 preparado para recibir pintura esmalte o electro estática SMA. Modelo SU 16 CRS 534 DBL 6070 V3/U6 (A20/EOPDL4-). | Doors: 018(1) | 1 | 1 | 329 | 1 | 6070 | P | 193.5 x 219 | SET #013A | Graham | Madera | 1.75 | GPD | PLASTICO LAMINADO | PARTICLE CORE |  |  | Mirilla 22" x 34" | Ceco | ACERO ROLADO | SU | 16 |  | 5 3/4" | 15 | A20/EOPD | Tope Hospitalario
SET #018A - ACCESOS DOBLES C/ACCESO C/FUEGO | 1426 | 4-Bisagra de acero con Dos Baleros y 5 Nudos para uso estándar serie MacPRO marca McKinney , fabricada de acuerdo a los estándares de calidad ANSI/BHMA 156.1 y 156.7, con un espesor de 3.4mm y dimensiones de 4.5"x4.5" abierta, Incluye tornillería para puerta de madera y puerta metálica, Acabado Cromo Satinado - Modelo: Hinges MPB79 4 1/2 x 4 1/2 26D // 2-Bisagra de acero con Dos Baleros y 5 Nudos para uso estándar serie MacPRO marca McKinney , Con interface Eléctrica de 8 conectores para 4 amp continuos @ 24 volts de Corriente Directa y Arnes Lynx, fabricada de acuerdo a los estándares de calidad ANSI/BHMA 156.1 y 156.7, con un espesor de 3.4mm y dimensiones de 4.5"x4.5" abierta, Incluye tornillería para puerta de madera y puerta metálica, Acabado Cromo Satinado - Modelo: Hinges MPB79 4 1/2 x 4 1/2 QC8 26D // 2-Pasadores embutidos manuales para puerta de Madera marca Rockwood, certificados contra fuego UL hasta 1.5hrs, Acabado Cromo Satinado - Modelo: Flush Bolts 557 US26D // 1-Cerradura de Manija Eléctrica Función Fail Secure para 150 mA @ 24V Corriente Directa y Arnes Lynx, serie 5300LN marca Yale com manija modelo Augusta e incluir Recubrimiento Antimicrobial, Dos Niéveles de Amaestramiento compatible con cerrojos o barras de pánico, pestillo resistente de a impactos de 630lbs y Como Características Estándares debe ser fabricada de acuerdo a los estándares calidad ANSI/BHMA A156.2 Grado 2 y accesibilidad (ADA)ANSI 117.1, La manija deberá tener sistema de Clutch en todas sus funciones incluso cuando la cerradura este bajo Llave, deberá incluir Certificación contra fuego UL, Garantía de por vida en la caída de la manija o ruptura del resorte de la manija, La manija deberá ser de 5" de largo, Acabado Cromo Satinado - Modelo: Electrified Lockset AU 5391LN 24VDC GMK YMS 626 // 2-Cierrapuertas de sobreponer Marca Yale con brazo paralelo y válvulas de ajuste en Latching, Ciclo de Apertura y Backcheck, incluye cubierta plástica de mecanismo, Certificado ANSI/BHMA A156.4 Grado 1, certificado contra fuego, certificado de accesibilidad (ADA) y 10 años de garantía. Acabado Aluminio - Modelo: Closer 2701 689 // 2-Puerta de Madera 1 3/4" de espesor serie GPD Marca Graham, interior de Particle Core certificado 45 min WH, Recubierta de Plástico Laminado Wilsonart Serie 60, Maquinados de Fabrica. Puerta Garantizada de por la vida útil de edificio. - Modelo: WD 3070 1 3/4 F PC 45 HPDL W60 WHI GPD // 1-Marco Metálico de Acero rolado en frio calibre 16, Marca CECO serie SU para sobreponer en muro de Block o Concreto de 15cm de espesor o mayor, con soldadura en uniones, Incluye refuerzo para Cierrapuertas y Anclas de tipo Mariposa. Fabricado bajo los estándares ANSI A250.8, Preparación de fabrica para Bisagras, Cerradura o Barra de Pánico según sea el caso, Acabado Primed de Fabrica estandarizado por la norma ANSI A250.10 antes de la aplicación de pintura electrostática Según Muestra Aprobada. - Modelo: SU 16 CRS 534 DBL 6070 V3/U6 (A20/EOPDL4-) | Doors: 018A | 1 | 1 | 1426 | 1 | 6070 | P | 193.5 x 219 | SET #0018A | Graham | Madera | 1.75 | GPD | PLASTICO LAMINADO | PARTICLE CORE | 45 min |  |  | Ceco | ACERO ROLADO | SU | 16 | 45 min | 5 3/4" | 15 | A20/EOPD | Tope Hospitalario
SET #019 - ACCESOS CIRUGIA CON OPERADOR | 611, 709, 809, 810 | 3-Bisagra de acero con Dos Baleros y 5 Nudos para uso estándar serie MacPRO marca McKinney , fabricada de acuerdo a los estándares de calidad ANSI/BHMA 156.1 y 156.7, con un espesor de 3.4mm y dimensiones de 4.5"x4.5" abierta, Incluye tornillería para puerta de madera y puerta metálica, Acabado Cromo Satinado - Modelo: Hinges MPB79 4 1/2 x 4 1/2 26D // 1-Placa con Jaladera de 4" X 16" marca Rockwood acabado acero inoxidable - Modelo: Door Pull 125 X 70C US32D // 1-Placa de empuje de 4" X 16" marca Rockwood acabado acero inoxidable - Modelo: Push Plate 70C 4 X 16 US32D // 1-Operador de Puerta Automático de bajo consumo eléctrico a 24V corriente directa (1.1A) marca Norton, operación silenciosa y activado por botón en pared por ambos lado de apertura, con sostenedor de puerta abierta de 5 a 30 segundos programable, con certificación de acceso a discapacitados (ADA). Incluye Cable para corriente 120v, Acabado Cromo Satinado - Modelo: PowerMatic Operator 5610 PC 689 // 1-Placa de pateo 10" X 34" Marca Rockwood acabado acero inoxidable - Modelo: Protection Plate K1038 10" x 34" US32D // 2-Boton de Activación para Operador Automático marca Norton, Acabado Acero Inoxidable. - Modelo: Door Switch 534 // 1-Puerta de Madera 1 3/4" de espesor serie GPD Marca Graham, interior de Particle Core, Recubierta de Plástico Laminado Wilsonart Serie 60, Maquinados de Fabrica. Puerta Garantizada de por la vida útil de edificio. - Modelo: WD 3070 1 3/4 F PC HPDL W60 GPD // 1-Marco Metálico de Acero rolado en frio calibre 16, Marca CECO serie SU para sobreponer en muro de Block o Concreto de 15cm de espesor o mayor, Con tope Higiénico Hospitalario y con soldadura en uniones, Incluye refuerzo para Cierrapuertas y Anclas de tipo Mariposa. Fabricado bajo los estándares ANSI A250.8, Preparación de fabrica para Bisagras, Cerradura o Barra de Pánico según sea el caso, Acabado Primed de Fabrica estandarizado por la norma ANSI A250.10 antes de la aplicación de pintura electrostática Según Muestra Aprobada. - Modelo: SU 16 CRS 534 DBL 3070 V3/U6 (A20/EOPDL4-; HOS/ST6) | Doors: 019(4) | 4 | 4 | 611, 709, 809, 810 | 4 | 3070 | S | 102 x 219 | SET #019 | Graham | Madera | 1.75 | GPD | PLASTICO LAMINADO | PARTICLE CORE |  |  |  | Ceco | ACERO ROLADO | SU | 16 |  | 5 3/4" | 15 | A20/EOPD | Tope Hospitalario
SET #020 - ACCESOS CIRUGIA SIN OPERADOR | 610, 614, 615, 616, 617, 808, 811, 1543, 1544, 1545, 1546. | 3-Bisagra de acero con Dos Baleros y 5 Nudos para uso estándar serie MacPRO marca McKinney , fabricada de acuerdo a los estándares de calidad ANSI/BHMA 156.1 y 156.7, con un espesor de 3.4mm y dimensiones de 4.5"x4.5" abierta, Incluye tornillería para puerta de madera y puerta metálica, Acabado Cromo Satinado - Modelo: Hinges MPB79 4 1/2 x 4 1/2 26D // 1-Cerrojo Llave-Llave para puerta de 1 3/4" marca Yale incluyendo Amaestramiento de Llave compatible con la cerradura Yale Seré 5300LN, con Certificado de Calidad ANSI/BHMA A156.5 Grado 2, Backset de 2 3/4", Acabado Cromo Satinado - Modelo: Deadlock D222 MK 626 // 1-Placa con Jaladera de 4" X 16" marca Rockwood acabado acero inoxidable - Modelo: Door Pull 125 X 70C US32D // 1-Placa de empuje de 4" X 16" marca Rockwood acabado acero inoxidable - Modelo: Push Plate 70C 4 X 16 US32D // 1-Placa de pateo 10" X 34" Marca Rockwood acabado acero inoxidable - Modelo: Protection Plate K1038 10" x 34" US32D // 1-Puerta de Madera 1 3/4" de espesor serie GPD Marca Graham, interior de Particle Core, Recubierta de Plástico Laminado Wilsonart Serie 60, Maquinados de Fabrica. Puerta Garantizada de por la vida útil de edificio. - Modelo: WD 3070 1 3/4 F PC HPDL W60 GPD // 1-Marco Metálico de Acero rolado en frio calibre 16, Marca CECO serie SU para sobreponer en muro de Block o Concreto de 15cm de espesor o mayor, Con tope Higiénico Hospitalario y con soldadura en uniones, Incluye refuerzo para Cierrapuertas y Anclas de tipo Mariposa. Fabricado bajo los estándares ANSI A250.8, Preparación de fabrica para Bisagras, Cerradura o Barra de Pánico según sea el caso, Acabado Primed de Fabrica estandarizado por la norma ANSI A250.10 antes de la aplicación de pintura electrostática Según Muestra Aprobada. - Modelo: SU 16 CRS 534 SGL 3070 V3/U6 (1/16" LEAD(3); A20/EOPDL4-(2); HOS/ST6(2)) // // | Doors: 020(11) | 11 | 11 | 610, 614, 615, 616, 617, 808, 811, 1543, 1544, 1545, 1546. | 11 | 3070 | S | 102 x 219 | SET #020 | Graham | Madera | 1.75 | GPD | PLASTICO LAMINADO | PARTICLE CORE |  |  |  | Ceco | ACERO ROLADO | SU | 16 |  | 5 3/4" | 15 | A20/EOPD | Tope Hospitalario
SET #021 - SALA DE ESPERA/ACCESO AUDITORIO | 916, 1101. | 3-Bisagra de acero con 5 Nudos para uso estándar serie MacPRO marca McKinney , fabricada de acuerdo a los estándares de calidad ANSI/BHMA 156.1 y 156.7, con un espesor de 3.4mm y dimensiones de 4.5"x4.5" abierta, Incluye tornillería para puerta de madera y puerta metálica, Acabado Cromo Satinado - Modelo: Hinges MP79 4 1/2 x 4 1/2 26D // 1-Cerradura de Manija Función Entrada serie 5300LN marca Yale com manija modelo Augusta e incluir Recubrimiento Antimicrobial, Dos Niéveles de Amaestramiento compatible con cerrojos o barras de pánico y Como Características Estándares debe ser fabricada de acuerdo a los estándares calidad ANSI/BHMA A156.2 Grado 2 y accesibilidad (ADA)ANSI 117.1, La manija deberá tener sistema de Clutch en todas sus funciones incluso cuando la cerradura este bajo Llave, deberá incluir Certificación contra fuego UL, Garantía de 5 años en el mecanismo y Garantía de por vida en la caída de la manija o ruptura del resorte de la manija, La manija deberá ser de 5" de largo, Acabado Cromo Satinado - Modelo: Lockset AU 5307LN GMK YMS 626 // 1-Goteron de aluminio con proyección de 2.5" marca Pemko, - Modelo: Raindrip 346 C 40" // 1-Sello Perimetral de Aluminio y Vinil USO RUDO con certificación BHMA, contra fuego 10C y protección contra corrientes de aire y paso de humos, marca PEMKO color blanco - Modelo: Weatherstrip 303 AS 1 x 36" 2 x 84" // 1-Sello Bajo Puerta de Abrazar en Aluminio y Vinil con certificación BHMA, contra fuego 10C, marca PEMKO - Modelo: Door Shoe 217 AV 36" // 1-Sardinel de Alumino de 3" de ancho con certificado de accesibilidad (ADA) y BHMA, Marca Pemko - Modelo: Threshold 151 A 36" // 2-Puerta de Madera 1 3/4" de espesor serie GPD Marca Graham, interior de Particle Core, Recubierta de Plástico Laminado Wilsonart Serie 60, Maquinados de Fabrica. Puerta Garantizada de por la vida útil de edificio. - Modelo: WD 3070 1 3/4 F PC HPDL W60 GPD // 1-Marco Metálico de Acero rolado en frio calibre 16, Marca CECO serie SU para sobreponer en muro de Block o Concreto de 15cm de espesor o mayor, Con tope Higiénico Hospitalario y con soldadura en uniones, Incluye refuerzo para Cierrapuertas y Anclas de tipo Mariposa. Fabricado bajo los estándares ANSI A250.8, Preparación de fabrica para Bisagras, Cerradura o Barra de Pánico según sea el caso, Acabado Primed de Fabrica estandarizado por la norma ANSI A250.10 antes de la aplicación de pintura electrostática Según Muestra Aprobada. - Modelo: SU 16 CRS 534 DBL 6070 V3/U6 (A20/EOPDL4-; HOS/ST6) // | Doors: 021(2) | 2 | 2 | 916, 1101. | 2 | 6070 | S | 193.5 x 219 | SET #021 | Graham | Madera | 1.75 | GPD | PLASTICO LAMINADO | PARTICLE CORE |  |  |  | Ceco | ACERO ROLADO | SU | 16 |  | 5 3/4" | 15 | A20/EOPD | Tope Hospitalario
SET #022 - SALA DE AUTOPCIAS/ACERO INOX | 907 | 6-Bisagra de acero con Dos Baleros y 5 Nudos para uso estándar serie MacPRO marca McKinney , fabricada de acuerdo a los estándares de calidad ANSI/BHMA 156.1 y 156.7, con un espesor de 3.4mm y dimensiones de 4.5"x4.5" abierta, Incluye tornillería para puerta de madera y puerta metálica, Acabado Acero Inoxidable - Modelo: Hinges MPB91 4 1/2 X 4 1/2 32D // 1-Pasadores embutidos manuales para puerta metálica marca Rockwood, certificados contra fuego UL hasta 3hrs, Acabado Cromo Satinado - Modelo: Flush Bolts 555 US26D // 1-Cerradura de Manija Función Entrada serie 5300LN marca Yale com manija modelo Augusta e incluir Recubrimiento Antimicrobial, Dos Niéveles de Amaestramiento compatible con cerrojos o barras de pánico y Como Características Estándares debe ser fabricada de acuerdo a los estándares calidad ANSI/BHMA A156.2 Grado 2 y accesibilidad (ADA)ANSI 117.1, La manija deberá tener sistema de Clutch en todas sus funciones incluso cuando la cerradura este bajo Llave, deberá incluir Certificación contra fuego UL, Garantía de 5 años en el mecanismo y Garantía de por vida en la caída de la manija o ruptura del resorte de la manija, La manija deberá ser de 5" de largo, Acabado Cromo Satinado - Modelo: Lockset AU 5307LN GMK YMS 626 // 2-Cierrapuertas de sobreponer Marca Yale con brazo paralelo y válvulas de ajuste en Latching, Ciclo de Apertura y Backcheck, incluye cubierta plástica de mecanismo, Certificado ANSI/BHMA A156.4 Grado 1, certificado contra fuego, certificado de accesibilidad (ADA) y 10 años de garantía. Acabado Aluminio - Modelo: Closer 2701 689 // 1-Puerta metálica de ACERO INOXIDABLE #304 serie SP marca CECO calibre 18 con un espesor de 1 3/4", Cantos sin Uniones, Interior Poliestireno fabricada bajo los estándares ANSI A250.8 y 500,000. de ciclos de aperturas, Preparación de fabrica para Bisagras, Cerradura. - Modelo: SSDOOR SP 18 S01 3070 F W/SEM/4 1 3/4 // 1-Puerta metálica de ACERO INOXIDABLE #304 serie SP marca CECO calibre 18 con un espesor de 1 3/4", Cantos sin Uniones, Interior Poliestireno fabricada bajo los estándares ANSI A250.8 y 500,000. de ciclos de aperturas, Preparación de fabrica para Bisagras y Pasadores de Canto. - Modelo: SSDOOR SP 18 S01 3070 F W/SEM/4 1 3/4 (MF1/FB6; MF3/FB12) // 1-Marco Metálico de ACERO INOXIDABLE calibre 16, Marca CECO serie SSQ para sobreponer en muro de Block o Concreto de 15cm de espesor o mayor, Con tope Higiénico Hospitalario y con soldadura en uniones, Incluye refuerzo para Cierrapuertas y Anclas de tipo Mariposa. Fabricado bajo los estándares ANSI A250.8, Preparación de fabrica para Bisagras, Cerradura o Barra de Pánico según sea el caso. - Modelo: SSQ 16 S01 534 SS3PD 6070 SV3 (A20/EOPDL4-; HOS/ST6; MFB) | Doors: 022 | 1 | 1 | 907 | 1 | 6070 | P | 193.5 x 219 | SET #022 | Ceco | Acero Inox | 1.75 | SP | INOX #304 | POLIESTIRENO |  | 18 |  | Ceco | INOX #304 | SSQ | 16 |  | 5 3/4" | 15 | A20/EOPD | Tope Hospitalario
SET #023 - IDENTIFICACION DE CADAVERES / ACERO INOX | 915 | 6-Bisagra de acero con Dos Baleros y 5 Nudos para uso estándar serie MacPRO marca McKinney , fabricada de acuerdo a los estándares de calidad ANSI/BHMA 156.1 y 156.7, con un espesor de 3.4mm y dimensiones de 4.5"x4.5" abierta, Incluye tornillería para puerta de madera y puerta metálica, Acabado Acero Inoxidable - Modelo: Hinges MPB91 4 1/2 X 4 1/2 32D // 1-Pasadores embutidos manuales para puerta metálica marca Rockwood, certificados contra fuego UL hasta 3hrs, Acabado Cromo Satinado - Modelo: Flush Bolts 555 US26D // 1-Cerradura de Manija Función Entrada serie 5300LN marca Yale com manija modelo Augusta e incluir Recubrimiento Antimicrobial, Dos Niéveles de Amaestramiento compatible con cerrojos o barras de pánico y Como Características Estándares debe ser fabricada de acuerdo a los estándares calidad ANSI/BHMA A156.2 Grado 2 y accesibilidad (ADA)ANSI 117.1, La manija deberá tener sistema de Clutch en todas sus funciones incluso cuando la cerradura este bajo Llave, deberá incluir Certificación contra fuego UL, Garantía de 5 años en el mecanismo y Garantía de por vida en la caída de la manija o ruptura del resorte de la manija, La manija deberá ser de 5" de largo, Acabado Cromo Satinado - Modelo: Lockset AU 5307LN GMK YMS 626 // 2-Cierrapuertas de sobreponer Marca Yale con brazo paralelo y válvulas de ajuste en Latching, Ciclo de Apertura y Backcheck, incluye cubierta plástica de mecanismo, Certificado ANSI/BHMA A156.4 Grado 1, certificado contra fuego, certificado de accesibilidad (ADA) y 10 años de garantía. Acabado Aluminio - Modelo: Closer 2701 689 // 1-Goteron de aluminio con proyección de 2.5" marca Pemko, - Modelo: Raindrip 346 C 76" // 1-Sello Perimetral de Aluminio y Vinil USO RUDO con certificación BHMA, contra fuego 10C y protección contra corrientes de aire y paso de humos, marca PEMKO - Modelo: Weatherstrip 303 AS 1 x 72" 2 x 84" // 2-Sello Bajo Puerta de Abrazar en Aluminio y Vinil con certificación BHMA, contra fuego 10C, marca PEMKO - Modelo: Door Shoe 217 AV 36" // 1-Sardinel de Alumino de 3" de ancho con certificado de accesibilidad (ADA) y BHMA, Marca Pemko - Modelo: Threshold 151 A 72" // 1-Puerta metálica de ACERO INOXIDABLE #304 serie SP marca CECO calibre 18 con un espesor de 1 3/4", Cantos sin Uniones, Interior Poliestireno fabricada bajo los estándares ANSI A250.8 y 500,000. de ciclos de aperturas, Preparación de fabrica para Bisagras, Cerradura. - Modelo: SSDOOR SP 18 S01 3070 F W/SEM/4 1 3/4 // 1-Puerta metálica de ACERO INOXIDABLE #304 serie SP marca CECO calibre 18 con un espesor de 1 3/4", Cantos sin Uniones, Interior Poliestireno fabricada bajo los estándares ANSI A250.8 y 500,000. de ciclos de aperturas, Preparación de fabrica para Bisagras y Pasadores de Canto. - Modelo: SSDOOR SP 18 S01 3070 F W/SEM/4 1 3/4 (MF1/FB6; MF3/FB12) // 1-Marco Metálico de ACERO INOXIDABLE calibre 16, Marca CECO serie SSQ para sobreponer en muro de Block o Concreto de 15cm de espesor o mayor, Con tope Higiénico Hospitalario y con soldadura en uniones, Incluye refuerzo para Cierrapuertas y Anclas de tipo Mariposa. Fabricado bajo los estándares ANSI A250.8, Preparación de fabrica para Bisagras, Cerradura o Barra de Pánico según sea el caso. - Modelo: SSQ 16 S01 534 SS3PD 6070 SV3 (A20/EOPDL4-; HOS/ST6; MFB) | Doors: 023 | 1 | 1 | 915 | 1 | 6070 | P | 193.5 x 219 | SET #023 | Ceco | Acero Inox | 1.75 | SP | INOX #304 | POLIESTIRENO |  | 18 |  | Ceco | INOX #304 | SSQ | 16 |  | 5 3/4" | 15 | A20/EOPD | Tope Hospitalario
SET #024 - REFRIGERACION/ ACER INOX | 906, 909, 912, 914. | 3-Bisagra de acero con Dos Baleros y 5 Nudos para uso estándar serie MacPRO marca McKinney , fabricada de acuerdo a los estándares de calidad ANSI/BHMA 156.1 y 156.7, con un espesor de 3.4mm y dimensiones de 4.5"x4.5" abierta, Incluye tornillería para puerta de madera y puerta metálica, Acabado Cromo Satinado - Modelo: Hinges MPB79 4 1/2 x 4 1/2 26D // 1-Cerradura de Manija Función Entrada serie 5300LN marca Yale com manija modelo Augusta e incluir Recubrimiento Antimicrobial, Dos Niéveles de Amaestramiento compatible con cerrojos o barras de pánico y Como Características Estándares debe ser fabricada de acuerdo a los estándares calidad ANSI/BHMA A156.2 Grado 2 y accesibilidad (ADA)ANSI 117.1, La manija deberá tener sistema de Clutch en todas sus funciones incluso cuando la cerradura este bajo Llave, deberá incluir Certificación contra fuego UL, Garantía de 5 años en el mecanismo y Garantía de por vida en la caída de la manija o ruptura del resorte de la manija, La manija deberá ser de 5" de largo, Acabado Cromo Satinado - Modelo: Lockset AU 5307LN GMK YMS 626 // 1-Cierrapuertas de sobreponer Marca Yale con brazo paralelo y válvulas de ajuste en Latching, Ciclo de Apertura y Backcheck, incluye cubierta plástica de mecanismo, Certificado ANSI/BHMA A156.4 Grado 1, certificado contra fuego, certificado de accesibilidad (ADA) y 10 años de garantía. Acabado Aluminio - Modelo: Closer 2701 689 // 1-Puerta metálica de ACERO INOXIDABLE #304 serie SP marca CECO calibre 18 con un espesor de 1 3/4", Cantos sin Uniones, Interior Poliestireno fabricada bajo los estándares ANSI A250.8 y 500,000. de ciclos de aperturas, Preparación de fabrica para Bisagras, Cerradura. - Modelo: SSDOOR SP 18 S01 3070 F W/SEM/4 1 3/4 // 1-Marco Metálico de ACERO INOXIDABLE calibre 16, Marca CECO serie SSQ para sobreponer en muro de Block o Concreto de 15cm de espesor o mayor, Con tope Higiénico Hospitalario y con soldadura en uniones, Incluye refuerzo para Cierrapuertas y Anclas de tipo Mariposa. Fabricado bajo los estándares ANSI A250.8, Preparación de fabrica para Bisagras, Cerradura o Barra de Pánico según sea el caso. - Modelo: SSQ 16 S01 534 SS3PS 3070 SV3 (A20/EOPDL4-; HOS/ST6) | Doors: 024(4) | 4 | 4 | 906, 909, 912, 914. | 4 | 3070 | S | 102 x 219 | SET #024 | Ceco | Acero Inox | 1.75 | SP | INOX #304 | POLIESTIRENO |  | 18 |  | Ceco | INOX #304 | SSQ | 16 |  | 5 3/4" | 15 | A20/EOPD | Tope Hospitalario
SET #025 - BAÑO / ACERO INOXIDABLE | 908 | 3-Bisagra de acero con 5 Nudos para uso estándar serie MacPRO marca McKinney , fabricada de acuerdo a los estándares de calidad ANSI/BHMA 156.1 y 156.7, con un espesor de 3.4mm y dimensiones de 4.5"x4.5" abierta, Incluye tornillería para puerta de madera y puerta metálica, Acabado Cromo Satinado - Modelo: Hinges MP79 4 1/2 x 4 1/2 26D // 1-Cerradura de Manija Función Sanitario serie 5300LN marca Yale com manija modelo Augusta e incluir Recubrimiento Antimicrobial, Como Características Estándares debe ser fabricada de acuerdo a los estándares calidad ANSI/BHMA A156.2 Grado 2 y accesibilidad (ADA)ANSI 117.1, La manija deberá tener sistema de Clutch en todas sus funciones incluso cuando la cerradura este bajo Llave, deberá incluir Certificación contra fuego UL, Garantía de 5 años en el mecanismo y Garantía de por vida en la caída de la manija o ruptura del resorte de la manija, La manija deberá ser de 5" de largo, Acabado Cromo Satinado - Modelo: Privacy Set AU 5302LN YMS 626 // 1-Cierrapuertas de sobreponer Marca Yale con brazo paralelo y válvulas de ajuste en Latching, Ciclo de Apertura y Backcheck, incluye cubierta plástica de mecanismo, Certificado ANSI/BHMA A156.4 Grado 1, certificado contra fuego, certificado de accesibilidad (ADA) y 10 años de garantía. Acabado Aluminio - Modelo: Closer 2701 689 // 1-Puerta metálica de ACERO INOXIDABLE #304 serie SP marca CECO calibre 18 con un espesor de 1 3/4", Cantos sin Uniones, Interior Poliestireno fabricada bajo los estándares ANSI A250.8 y 500,000. de ciclos de aperturas, Preparación de fabrica para Bisagras, Cerradura. - Modelo: SSDOOR SP 18 S01 3070 F W/SEM/4 1 3/4 // 1-Marco Metálico de ACERO INOXIDABLE calibre 16, Marca CECO serie SSQ para sobreponer en muro de Block o Concreto de 15cm de espesor o mayor, Con tope Higiénico Hospitalario y con soldadura en uniones, Incluye refuerzo para Cierrapuertas y Anclas de tipo Mariposa. Fabricado bajo los estándares ANSI A250.8, Preparación de fabrica para Bisagras, Cerradura o Barra de Pánico según sea el caso. - Modelo: SSQ 16 S01 534 SS3PS 3070 SV3 (A20/EOPDL4-; HOS/ST6) | Doors: 025 | 1 | 1 | 908 | 1 | 3070 | S | 102 x 219 | SET #025 | Ceco | Acero Inox | 1.75 | SP | INOX #304 | POLIESTIRENO |  | 18 |  | Ceco | INOX #304 | SSQ | 16 |  | 5 3/4" | 15 | A20/EOPD | Tope Hospitalario
SET #026 - IDF ALMACEN C/FUEGO | 102, 215, 326, 407, 507, 624, 706, 710, 711, 802, 807, 910, 1103, 1412, 1439, 1460, 1510, 1554. | 3-Bisagra de acero con Dos Baleros y 5 Nudos para uso estándar serie MacPRO marca McKinney , fabricada de acuerdo a los estándares de calidad ANSI/BHMA 156.1 y 156.7, con un espesor de 3.4mm y dimensiones de 4.5"x4.5" abierta, Incluye tornillería para puerta de madera y puerta metálica, Acabado Cromo Satinado - Modelo: Hinges MPB79 4 1/2 x 4 1/2 26D // 1-Cerradura de Manija Función Bodega serie 5300LN marca Yale com manija modelo Augusta e incluir Recubrimiento Antimicrobial, Dos Niéveles de Amaestramiento compatible con cerrojos o barras de pánico y Como Características Estándares debe ser fabricada de acuerdo a los estándares calidad ANSI/BHMA A156.2 Grado 2 y accesibilidad (ADA)ANSI 117.1, La manija deberá tener sistema de Clutch en todas sus funciones incluso cuando la cerradura este bajo Llave, deberá incluir Certificación contra fuego UL, Garantía de 5 años en el mecanismo y Garantía de por vida en la caída de la manija o ruptura del resorte de la manija, La manija deberá ser de 5" de largo, Acabado Cromo Satinado - Modelo: Lockset AU 5305LN GMK YMS 626 // 1-Cierrapuertas de sobreponer Marca Yale con brazo paralelo y válvulas de ajuste en Latching, Ciclo de Apertura y Backcheck, incluye cubierta plástica de mecanismo, Certificado ANSI/BHMA A156.4 Grado 1, certificado contra fuego, certificado de accesibilidad (ADA) y 10 años de garantía. Acabado Aluminio - Modelo: Closer 2701 689 // 1-Sello Perimetral auto adherible con certificación BHMA, contra fuego 10C, amortiguador de ruido y protección contra corrientes de aire y paso de humos, marca PEMKO color blanco - Modelo: Smoke Seal S88 W 17' // 1-Sello Bajo Puerta de Abrazar en Aluminio y Vinil con certificación BHMA, contra fuego 10C, marca PEMKO - Modelo: Door Shoe 217 AV 36" // 1-Sardinel de Alumino de 3" de ancho con certificado de accesibilidad (ADA) y BHMA, Marca Pemko - Modelo: Threshold 151 A 36" // 1-Puerta de Madera 1 3/4" de espesor serie GPD Marca Graham, interior de Particle Core certificado 45 min WH, Recubierta de Plástico Laminado Wilsonart Serie 60, Maquinados de Fabrica. Puerta Garantizada de por la vida útil de edificio. - Modelo: WD 3070 1 3/4 F PC 45 HPDL W60 WHI GPD // 1-Marco Metálico de ACERO INOXIDABLE calibre 16, Marca CECO serie SSQ para sobreponer en muro de Block o Concreto de 15cm de espesor o mayor, Con tope Higiénico Hospitalario y con soldadura en uniones, Incluye refuerzo para Cierrapuertas y Anclas de tipo Mariposa. Fabricado bajo los estándares ANSI A250.8, Preparación de fabrica para Bisagras, Cerradura o Barra de Pánico según sea el caso. - Modelo: SSQ 16 S01 534 SS3PS 3070 SV3 (A20/EOPDL4-; HOS/ST6) | Doors: 026(18) | 18 | 18 | 102, 215, 326, 407, 507, 624, 706, 710, 711, 802, 807, 910, 1103, 1412, 1439, 1460, 1510, 1554. | 18 | 3070 | S | 102 x 219 | SET #026 | Graham | Madera | 1.75 | GPD | PLASTICO LAMINADO | PARTICLE CORE | 45 min |  |  | Ceco | INOX #304 | SSQ | 16 | 45 min | 5 3/4" | 15 | A20/EOPD | Tope Hospitalario
SET #027 - FARMACIA C/ACCESO C/FUEGO | 193 | 2-Bisagra de acero con Dos Baleros y 5 Nudos para uso estándar serie MacPRO marca McKinney , fabricada de acuerdo a los estándares de calidad ANSI/BHMA 156.1 y 156.7, con un espesor de 3.4mm y dimensiones de 4.5"x4.5" abierta, Incluye tornillería para puerta de madera y puerta metálica, Acabado Cromo Satinado - Modelo: Hinges MPB79 4 1/2 x 4 1/2 26D // 1-Bisagra de acero con Dos Baleros y 5 Nudos para uso estándar serie MacPRO marca McKinney , Con interface Eléctrica de 8 conectores para 4 amp continuos @ 24 volts de Corriente Directa y Arnes Lynx, fabricada de acuerdo a los estándares de calidad ANSI/BHMA 156.1 y 156.7, con un espesor de 3.4mm y dimensiones de 4.5"x4.5" abierta, Incluye tornillería para puerta de madera y puerta metálica, Acabado Cromo Satinado - Modelo: Hinges MPB79 4 1/2 x 4 1/2 QC8 26D // 1-Cerradura de Manija Eléctrica Función Fail Secure para 150 mA @ 24V Corriente Directa y Arnes Lynx, serie 5300LN marca Yale com manija modelo Augusta e incluir Recubrimiento Antimicrobial, Dos Niéveles de Amaestramiento compatible con cerrojos o barras de pánico, pestillo resistente de a impactos de 630lbs y Como Características Estándares debe ser fabricada de acuerdo a los estándares calidad ANSI/BHMA A156.2 Grado 2 y accesibilidad (ADA)ANSI 117.1, La manija deberá tener sistema de Clutch en todas sus funciones incluso cuando la cerradura este bajo Llave, deberá incluir Certificación contra fuego UL, Garantía de por vida en la caída de la manija o ruptura del resorte de la manija, La manija deberá ser de 5" de largo, Acabado Cromo Satinado - Modelo: Electrified Lockset AU 5391LN 24VDC GMK YMS 626 // 1-Cierrapuertas de sobreponer Marca Yale con brazo paralelo y válvulas de ajuste en Latching, Ciclo de Apertura y Backcheck, incluye cubierta plástica de mecanismo, Certificado ANSI/BHMA A156.4 Grado 1, certificado contra fuego, certificado de accesibilidad (ADA) y 10 años de garantía. Acabado Aluminio - Modelo: Closer 2701 689 // 1-Goteron de aluminio con proyección de 2.5" marca Pemko, - Modelo: Raindrip 346 C 40" // 1-Puerta metálica de acero rolado en frio serie RIGENT marca CECO calibre 18 con un espesor de 1 3/4", Interior Kraft Honey Comb fabricada bajo los estándares ANSI A250.8 y 1,000,000. de ciclos de aperturas, Certificada contra fuego 90 minutos etiquetada ULB Preparación de fabrica para Bisagras, Cerradura o Barra de Pánico según sea el caso, Acabado Primed de Fabrica estandarizado por la norma ANSI A250.10 antes de la aplicación de pintura electrostática Según Muestra Aprobada. - Modelo: HMD RI 18 CRS 3070 F BU 1 3/4 // 1-Marco Metálico de Acero rolado en frio calibre 16, Marca CECO serie SU para sobreponer en muro de Block o Concreto de 15cm de espesor o mayor, Con tope Higiénico Hospitalario y con soldadura en uniones, Incluye refuerzo para Cierrapuertas y Anclas de tipo Mariposa. Fabricado bajo los estándares ANSI A250.8, Preparación de fabrica para Bisagras, Cerradura o Barra de Pánico según sea el caso, Acabado Primed de Fabrica estandarizado por la norma ANSI A250.10 antes de la aplicación de pintura electrostática Según Muestra Aprobada. - Modelo: SU 16 CRS 534 DBL 3070 V3/U6 (A20/EOPDL4-; HOS/ST6) | Doors: 027 | 1 | 1 | 193 | 1 | 3070 | S | 102 x 219 | SET #027 | Ceco | Metal | 1.75 | RI | ACERO ROLADO | HONEY COMB | 90 min | 18 |  | Ceco | ACERO ROLADO | SU | 16 | 90 min | 5 3/4" | 15 | A20/EOPD | Tope Hospitalario
SET #028 - PERINATAL C/ACCESO C/FUEGO | 631, 1448. | 2-Bisagra de acero con Dos Baleros y 5 Nudos para uso estándar serie MacPRO marca McKinney , fabricada de acuerdo a los estándares de calidad ANSI/BHMA 156.1 y 156.7, con un espesor de 3.4mm y dimensiones de 4.5"x4.5" abierta, Incluye tornillería para puerta de madera y puerta metálica, Acabado Cromo Satinado - Modelo: Hinges MPB79 4 1/2 x 4 1/2 26D // 1-Bisagra de acero con Dos Baleros y 5 Nudos para uso estándar serie MacPRO marca McKinney , Con interface Eléctrica de 8 conectores para 4 amp continuos @ 24 volts de Corriente Directa y Arnes Lynx, fabricada de acuerdo a los estándares de calidad ANSI/BHMA 156.1 y 156.7, con un espesor de 3.4mm y dimensiones de 4.5"x4.5" abierta, Incluye tornillería para puerta de madera y puerta metálica, Acabado Cromo Satinado - Modelo: Hinges MPB79 4 1/2 x 4 1/2 QC8 26D // 1-Cerradura de Manija Eléctrica Función Fail Secure para 150 mA @ 24V Corriente Directa y Arnes Lynx, serie 5300LN marca Yale com manija modelo Augusta e incluir Recubrimiento Antimicrobial, Dos Niéveles de Amaestramiento compatible con cerrojos o barras de pánico, pestillo resistente de a impactos de 630lbs y Como Características Estándares debe ser fabricada de acuerdo a los estándares calidad ANSI/BHMA A156.2 Grado 2 y accesibilidad (ADA)ANSI 117.1, La manija deberá tener sistema de Clutch en todas sus funciones incluso cuando la cerradura este bajo Llave, deberá incluir Certificación contra fuego UL, Garantía de por vida en la caída de la manija o ruptura del resorte de la manija, La manija deberá ser de 5" de largo, Acabado Cromo Satinado - Modelo: Electrified Lockset AU 5391LN 24VDC GMK YMS 626 // 1-Cierrapuertas de sobreponer Marca Yale con brazo paralelo y válvulas de ajuste en Latching, Ciclo de Apertura y Backcheck, incluye cubierta plástica de mecanismo, Certificado ANSI/BHMA A156.4 Grado 1, certificado contra fuego, certificado de accesibilidad (ADA) y 10 años de garantía. Acabado Aluminio - Modelo: Closer 2701 689 // 1-Sello Bajo Puerta Automático de Aluminio y Neopreno, Embutido en canto Inferior con certificación BHMA, contra fuego 10C y protección contra corrientes de aire y paso de humos, marca PEMKO - Modelo: Auto Door Bottom 411 ARL 36" // 1-Puerta de Madera 1 3/4" de espesor serie GPD Marca Graham, interior de Particle Core certificado 45 min WH, Recubierta de Plástico Laminado Wilsonart Serie 60, Maquinados de Fabrica. Puerta Garantizada de por la vida útil de edificio. - Modelo: WD 3070 1 3/4 F PC 45 HPDL W60 WHI GPD // 1-Marco Metálico de Acero rolado en frio calibre 16, Marca CECO serie SU para sobreponer en muro de Block o Concreto de 15cm de espesor o mayor, Con tope Higiénico Hospitalario y con soldadura en uniones, Incluye refuerzo para Cierrapuertas y Anclas de tipo Mariposa. Fabricado bajo los estándares ANSI A250.8, Preparación de fabrica para Bisagras, Cerradura o Barra de Pánico según sea el caso, Acabado Primed de Fabrica estandarizado por la norma ANSI A250.10 antes de la aplicación de pintura electrostática Según Muestra Aprobada. - Modelo: SU 16 CRS 534 DBL 3070 V3/U6 (A20/EOPDL4-; HOS/ST6) | Doors: 028(2) | 2 | 2 | 631, 1448. | 2 | 3070 | S | 102 x 219 | SET #028 | Graham | Madera | 1.75 | GPD | PLASTICO LAMINADO | PARTICLE CORE | 45 min |  |  | Ceco | ACERO ROLADO | SU | 16 | 45 min | 5 3/4" | 15 | A20/EOPD | Tope Hospitalario
SET #029 - HOSPITALIZACION | 1555, 1556, 1557, 1558, 1559, 1560, 1561, 1562, 1563, 1564, 1565, 1566, 1567, 1568, 1470, 1471, 1472, 1473, 1474, 1475, 1476, 1477, 1478, 1479, 1480, 1482 | 3-Bisagra de acero con Dos Baleros y 5 Nudos para uso estándar tipo SWING CLEAR marca McKinney para claro completo , fabricada de acuerdo a los estándares de accesibilidad (ADA) ANSI A117.1-1986, con un espesor de 3.4mm y dimensiones de 4.5", Incluye tornillería para puerta de madera y puerta metálica, Fabricada en USA, Acabado Cromo Satinado - Modelo: Hinges TA2895 4 1/2 26D // 1-Cerrojo Llave-Llave para puerta de 1 3/4" marca Yale incluyendo Amaestramiento de Llave compatible con la cerradura Yale Seré 5300LN, con Certificado de Calidad ANSI/BHMA A156.5 Grado 2, Backset de 2 3/4", Acabado Cromo Satinado - Modelo: Deadlock D222 MK 626 // 1-Cierrapuertas de sobreponer Marca Yale con brazo paralelo y válvulas de ajuste en Latching, Ciclo de Apertura y Backcheck, incluye cubierta plástica de mecanismo, Certificado ANSI/BHMA A156.4 Grado 1, certificado contra fuego, certificado de accesibilidad (ADA) y 10 años de garantía. Acabado Aluminio - Modelo: Closer 2701 689 // 1-Tope de pared marca Rockwood acabado cromo satinado con protector de goma color gris - Modelo: Wall Bumper 409 US32D // 1-Cerradura Hospitalaria tipo Push/Pull Latch certificada contra fuego UL marca Rockwood, Acabado Acero Inoxidable - Modelo: Hospital Catch 596S US32DMS // 1-Sello Perimetral auto adherible con certificación BHMA, contra fuego 10C, amortiguador de ruido y protección contra corrientes de aire y paso de humos, marca PEMKO color blanco - Modelo: Smoke Seal S88 W 17' // 1-Puerta de Madera 1 3/4" de espesor serie GPD Marca Graham, interior de Particle Core, Recubierta de Plástico Laminado Wilsonart Serie 60, Maquinados de Fabrica. Puerta Garantizada de por la vida útil de edificio. - Modelo: WD 3070 1 3/4 F PC HPDL W60 GPD // 1-Marco Metálico de Acero rolado en frio calibre 16, Marca CECO serie SU para sobreponer en muro de Block o Concreto de 15cm de espesor o mayor, Con tope Higiénico Hospitalario y con soldadura en uniones, Incluye refuerzo para Cierrapuertas y Anclas de tipo Mariposa. Fabricado bajo los estándares ANSI A250.8, Preparación de fabrica para Bisagras, Cerradura o Barra de Pánico según sea el caso, Acabado Primed de Fabrica estandarizado por la norma ANSI A250.10 antes de la aplicación de pintura electrostática Según Muestra Aprobada. - Modelo: SU 16 CRS 534 DBL 3070 V3/U6 (A20/EOPDL4-; HOS/ST6) | Doors: 029(20) | 26 | 26 | 1555, 1556, 1557, 1558, 1559, 1560, 1561, 1562, 1563, 1564, 1565, 1566, 1567, 1568, 1470, 1471, 1472, 1473, 1474, 1475, 1476, 1477, 1478, 1479, 1480, 1482 | 26 | 3070 | S | 102 x 219 | SET #029 | Graham | Madera | 1.75 | GPD | PLASTICO LAMINADO | PARTICLE CORE | 45 min |  |  | Ceco | ACERO ROLADO | SU | 16 |  | 5 3/4" | 15 | A20/EOPD | Tope Hospitalario
SET #030 - ACCESO PEATONAL/MIRILLA | 609 | 6-Bisagra de acero con Dos Baleros y 5 Nudos para uso estándar serie MacPRO marca McKinney , fabricada de acuerdo a los estándares de calidad ANSI/BHMA 156.1 y 156.7, con un espesor de 3.4mm y dimensiones de 4.5"x4.5" abierta, Incluye tornillería para puerta de madera y puerta metálica, Acabado Cromo Satinado - Modelo: Hinges MPB79 4 1/2 x 4 1/2 26D // 1-Pasadores embutidos manuales para puerta de Madera marca Rockwood, certificados contra fuego UL hasta 1.5hrs, Acabado Cromo Satinado - Modelo: Flush Bolts 557 US26D // 1-Cerrojo Llave-Llave para puerta de 1 3/4" marca Yale incluyendo Amaestramiento de Llave compatible con la cerradura Yale Seré 5300LN, con Certificado de Calidad ANSI/BHMA A156.5 Grado 2, Backset de 2 3/4", Acabado Cromo Satinado - Modelo: Deadlock D222 MK 626 // 2-Cierrapuertas de sobreponer Marca Yale con brazo paralelo y válvulas de ajuste en Latching, Ciclo de Apertura y Backcheck, incluye cubierta plástica de mecanismo, Certificado ANSI/BHMA A156.4 Grado 1, certificado contra fuego, certificado de accesibilidad (ADA) y 10 años de garantía. Acabado Aluminio - Modelo: Closer 2701 689 // 2-Placa de pateo 10" X 34" Marca Rockwood acabado acero inoxidable - Modelo: Protection Plate K1038 10" x 34" US32D // 1-Sello Perimetral de Aluminio y Vinil USO RUDO con certificación BHMA, contra fuego 10C y protección contra corrientes de aire y paso de humos, marca PEMKO - Modelo: Weatherstrip 303 AS 1 x 72" 2 x 84" // 2-Puerta de Madera 1 3/4" de espesor serie GPD Marca Graham, interior de Particle Core, Recubierta de Plástico Laminado Wilsonart Serie 60, Maquinados de Fabrica. Puerta Garantizada de por la vida útil de edificio. - Modelo: WD 3070 1 3/4 F PC HPDL W60 GPD // 1-Marco Metálico de Acero rolado en frio calibre 16, Marca CECO serie SU para sobreponer en muro de Block o Concreto de 15cm de espesor o mayor, con soldadura en uniones, Incluye refuerzo para Cierrapuertas y Anclas de tipo Mariposa. Fabricado bajo los estándares ANSI A250.8, Preparación de fabrica para Bisagras, Cerradura o Barra de Pánico según sea el caso, Acabado Primed de Fabrica estandarizado por la norma ANSI A250.10 antes de la aplicación de pintura electrostática Según Muestra Aprobada. - Modelo: SU 16 CRS 534 SGL 6070 V3/U6 (A20/EOPDL4-(2)) | Doors: 030 | 1 | 1 | 609 | 1 | 6070 | P | 193.5 x 219 | SET #030 | Graham | Madera | 1.75 | GPD | PLASTICO LAMINADO | PARTICLE CORE |  |  | Mirilla 22" x 34" | Ceco | ACERO ROLADO | SU | 16 |  | 5 3/4" | 15 | A20/EOPD | Tope Hospitalario
SET #031 - ACCESO PEATONAL/MIRILLA C/ACCESO | 001, | 6-Bisagra de acero con Dos Baleros y 5 Nudos para uso estándar serie MacPRO marca McKinney , fabricada de acuerdo a los estándares de calidad ANSI/BHMA 156.1 y 156.7, con un espesor de 3.4mm y dimensiones de 4.5"x4.5" abierta, Incluye tornillería para puerta de madera y puerta metálica, Acabado Cromo Satinado - Modelo: Hinges MPB79 4 1/2 x 4 1/2 26D // 1-Pasadores embutidos manuales para puerta de Madera marca Rockwood, certificados contra fuego UL hasta 1.5hrs, Acabado Cromo Satinado - Modelo: Flush Bolts 557 US26D // 1-Cerrojo Llave-Llave para puerta de 1 3/4" marca Yale incluyendo Amaestramiento de Llave compatible con la cerradura Yale Seré 5300LN, con Certificado de Calidad ANSI/BHMA A156.5 Grado 2, Backset de 2 3/4", Acabado Cromo Satinado - Modelo: Deadlock D222 MK 626 // 2-Placa de empuje de 4" X 16" marca Rockwood acabado acero inoxidable - Modelo: Push Plate 70C 4 X 16 US32D // 2-Cierrapuertas de sobreponer Marca Yale con brazo paralelo y válvulas de ajuste en Latching, Ciclo de Apertura y Backcheck, incluye cubierta plástica de mecanismo, Certificado ANSI/BHMA A156.4 Grado 1, certificado contra fuego, certificado de accesibilidad (ADA) y 10 años de garantía. Acabado Aluminio - Modelo: Closer 2701 689 // 2-Placa de pateo 10" X 34" Marca Rockwood acabado acero inoxidable - Modelo: Protection Plate K1038 10" x 34" US32D // 1-Sello Perimetral de Aluminio y Vinil USO RUDO con certificación BHMA, contra fuego 10C y protección contra corrientes de aire y paso de humos, marca PEMKO - Modelo: Weatherstrip 303 AS 1 x 72" 2 x 84" // 2-Puerta de Madera 1 3/4" de espesor serie GPD Marca Graham, interior de Particle Core, Recubierta de Plástico Laminado Wilsonart Serie 60, Maquinados de Fabrica. Puerta Garantizada de por la vida útil de edificio. - Modelo: WD 3070 1 3/4 F PC HPDL W60 GPD // 1-Marco Metálico de Acero rolado en frio calibre 16, Marca CECO serie SU para sobreponer en muro de Block o Concreto de 15cm de espesor o mayor, con soldadura en uniones, Incluye refuerzo para Cierrapuertas y Anclas de tipo Mariposa. Fabricado bajo los estándares ANSI A250.8, Preparación de fabrica para Bisagras, Cerradura o Barra de Pánico según sea el caso, Acabado Primed de Fabrica estandarizado por la norma ANSI A250.10 antes de la aplicación de pintura electrostática Según Muestra Aprobada. - Modelo: SU 16 CRS 534 SGL 6070 V3/U6 (A20/EOPDL4-(2)) | Doors: 031 | 1 | 1 | 001, | 1 | 6070 | P | 193.5 x 219 | SET #031 | Ceco | Metal | 1.75 | RI | ACERO ROLADO | HONEY COMB |  | 18 | Mirilla 22" x 34" | Ceco | ACERO ROLADO | SU | 16 |  | 5 3/4" | 15 | A20/EOPD | Tope Hospitalario
SET #031A - ACCESO EMERGENCIA | 336, 337, 338 | 6-Bisagra de acero con Dos Baleros y 5 Nudos para uso estándar serie MacPRO marca McKinney , fabricada de acuerdo a los estándares de calidad ANSI/BHMA 156.1 y 156.7, con un espesor de 3.4mm y dimensiones de 4.5"x4.5" abierta, Incluye tornillería para puerta de madera y puerta metálica, Acabado Cromo Satinado - Modelo: Hinges MPB79 4 1/2 x 4 1/2 26D // 1-Pasadores embutidos manuales para puerta de Madera marca Rockwood, certificados contra fuego UL hasta 1.5hrs, Acabado Cromo Satinado - Modelo: Flush Bolts 557 US26D // 1-Cerrojo Llave-Llave para puerta de 1 3/4" marca Yale incluyendo Amaestramiento de Llave compatible con la cerradura Yale Seré 5300LN, con Certificado de Calidad ANSI/BHMA A156.5 Grado 2, Backset de 2 3/4", Acabado Cromo Satinado - Modelo: Deadlock D222 MK 626 // 2-Placa de empuje de 4" X 16" marca Rockwood acabado acero inoxidable - Modelo: Push Plate 70C 4 X 16 US32D //2- Placas con Jaladera de 4" X 16" marca Rockwood acabado acero inoxidable Rockwood Door Pull 125 X 70C US32D // 2-Cierrapuertas de sobreponer Marca Yale con brazo paralelo y válvulas de ajuste en Latching, Ciclo de Apertura y Backcheck, incluye cubierta plástica de mecanismo, Certificado ANSI/BHMA A156.4 Grado 1, certificado contra fuego, certificado de accesibilidad (ADA) y 10 años de garantía. Acabado Aluminio - Modelo: Closer 2701 689 // 2-Placa de pateo 10" X 34" Marca Rockwood acabado acero inoxidable - Modelo: Protection Plate K1038 10" x 34" US32D // 1-Sello Perimetral de Aluminio y Vinil USO RUDO con certificación BHMA, contra fuego 10C y protección contra corrientes de aire y paso de humos, marca PEMKO - Modelo: Weatherstrip 303 AS 1 x 72" 2 x 84" // 2- Puertas metálica de acero rolado en frio serie RIGENT marca CECO calibre 18 con un espesor de 1 3/4", Interior Kraft Honey Comb fabricada bajo los estándares ANSI A250.8 y 1,000,000. de ciclos de aperturas, Preparación de fabrica para Bisagras, Cerradura o Barra de Pánico según sea el caso, Con 2 Mirilla 22" x 34" Cristal Mallado en Cada Hoja, Acabado Primed de Fabrica estandarizado por la norma ANSI A250.10 preparado para recibir pintura esmalte o electro estática SMA. Model HMD RI 18 CRS 3070 F 1 ¾ //1- Marco Metálico de Acero rolado en frio calibre 16, Marca CECO serie SU para sobreponer en muro de Block o Concreto de 15cm de espesor o mayor, con soldadura en uniones, Incluye refuerzo para Cierrapuertas y Anclas de tipo Mariposa. Fabricado bajo los estándares ANSI A250.8, Preparación de fabrica para Bisagras, Cerradura o Barra de Pánico según sea el caso, Acabado Primed de Fabrica estandarizado por la norma ANSI A250.10 preparado para recibir pintura esmalte o electro estática SMA. Modelo SU 16 CRS 534 DBL 6070 V3/U6 (A20/EOPDL4-). | Doors: 018B | 3 | 3 | 336, 337, 338 | 3 | 6070 | P | 193.5 x 219 | SET #031A | Ceco | Metal | 1.75 | RI | ACERO ROLADO | HONEY COMB |  | 18 | (2) Mirilla 22" x 34" Cristal Mallado | Ceco | ACERO ROLADO | SU | 16 |  | 5 3/4" | 15 | A20/EOPD
SET #033 - ACCESO AUDITORIO DBL / MIRILLAS | 1105 | 3-Bisagra de acero con Dos Baleros y 5 Nudos para uso estándar serie MacPRO marca McKinney , fabricada de acuerdo a los estándares de calidad ANSI/BHMA 156.1 y 156.7, con un espesor de 3.4mm y dimensiones de 4.5"x4.5" abierta, Incluye tornillería para puerta de madera y puerta metálica, Acabado Cromo Satinado - Modelo: Hinges MPB79 4 1/2 x 4 1/2 26D // 1-Cerrojo Llave-Llave para puerta de 1 3/4" marca Yale incluyendo Amaestramiento de Llave compatible con la cerradura Yale Seré 5300LN, con Certificado de Calidad ANSI/BHMA A156.5 Grado 2, Backset de 2 3/4", Acabado Cromo Satinado - Modelo: Deadlock D222 MK 626 // 1-Cerradura de Manija Función Entrada serie 5300LN marca Yale com manija modelo Augusta e incluir Recubrimiento Antimicrobial, Dos Niéveles de Amaestramiento compatible con cerrojos o barras de pánico y Como Características Estándares debe ser fabricada de acuerdo a los estándares calidad ANSI/BHMA A156.2 Grado 2 y accesibilidad (ADA)ANSI 117.1, La manija deberá tener sistema de Clutch en todas sus funciones incluso cuando la cerradura este bajo Llave, deberá incluir Certificación contra fuego UL, Garantía de 5 años en el mecanismo y Garantía de por vida en la caída de la manija o ruptura del resorte de la manija, La manija deberá ser de 5" de largo, Acabado Cromo Satinado - Modelo: Lockset AU 5307LN GMK YMS 626 // 1-Cierrapuertas de sobreponer Marca Yale con brazo paralelo y válvulas de ajuste en Latching, Ciclo de Apertura y Backcheck, incluye cubierta plástica de mecanismo, Certificado ANSI/BHMA A156.4 Grado 1, certificado contra fuego, certificado de accesibilidad (ADA) y 10 años de garantía. Acabado Aluminio - Modelo: Closer 2701 689 // 1-Sello Perimetral de Aluminio y Vinil USO RUDO con certificación BHMA, contra fuego 10C y protección contra corrientes de aire y paso de humos, marca PEMKO color blanco - Modelo: Weatherstrip 303 AS 1 x 36" 2 x 84" // 1-Sello Bajo Puerta de Abrazar en Aluminio y Vinil con certificación BHMA, contra fuego 10C, marca PEMKO - Modelo: Door Shoe 217 AV 36" // 1-Sardinel de Alumino de 3" de ancho con certificado de accesibilidad (ADA) y BHMA, Marca Pemko - Modelo: Threshold 151 A 36" // 2-Puerta de Madera 1 3/4" de espesor serie GPD Marca Graham, interior de Particle Core, Recubierta de Plástico Laminado Wilsonart Serie 60, Maquinados de Fabrica. Puerta Garantizada de por la vida útil de edificio. - Modelo: WD 3070 1 3/4 F PC HPDL W60 GPD // 1-Marco Metálico de Acero rolado en frio calibre 16, Marca CECO serie SU para sobreponer en muro de Block o Concreto de 15cm de espesor o mayor, con soldadura en uniones, Incluye refuerzo para Cierrapuertas y Anclas de tipo Mariposa. Fabricado bajo los estándares ANSI A250.8, Preparación de fabrica para Bisagras, Cerradura o Barra de Pánico según sea el caso, Acabado Primed de Fabrica estandarizado por la norma ANSI A250.10 antes de la aplicación de pintura electrostática Según Muestra Aprobada. - Modelo: SU 16 CRS 534 DBL 6070 V3/U6 (A20/EOPDL4-) | Doors: 033 | 1 | 1 | 1105 | 1 | 6070 | P | 193.5 x 219 | SET #033 | Graham | Madera | 1.75 | GPD | PLASTICO LAMINADO | PARTICLE CORE |  |  | Mirilla 6" x 30" | Ceco | ACERO ROLADO | SU | 16 |  | 5 3/4" | 15 | A20/EOPD | Tope Hospitalario
SET #034 - ACCESOS DBL TALLERES | 003, 1000, | 6-Bisagra de acero con Dos Baleros y 5 Nudos para uso estándar serie MacPRO marca McKinney , fabricada de acuerdo a los estándares de calidad ANSI/BHMA 156.1 y 156.7, con un espesor de 3.4mm y dimensiones de 4.5"x4.5" abierta, Incluye tornillería para puerta de madera y puerta metálica, Acabado Cromo Satinado - Modelo: Hinges MPB79 4 1/2 x 4 1/2 26D // 2-Pasadores embutidos manuales para puerta de Madera marca Rockwood, certificados contra fuego UL hasta 1.5hrs, Acabado Cromo Satinado - Modelo: Flush Bolts 557 US26D // 1-Cerrojo Llave-Llave para puerta de 1 3/4" marca Yale incluyendo Amaestramiento de Llave compatible con la cerradura Yale Seré 5300LN, con Certificado de Calidad ANSI/BHMA A156.5 Grado 2, Backset de 2 3/4", Acabado Cromo Satinado - Modelo: Deadlock D222 MK 626 // 1-Cerradura de Manija Función Entrada serie 5300LN marca Yale com manija modelo Augusta e incluir Recubrimiento Antimicrobial, Dos Niéveles de Amaestramiento compatible con cerrojos o barras de pánico y Como Características Estándares debe ser fabricada de acuerdo a los estándares calidad ANSI/BHMA A156.2 Grado 2 y accesibilidad (ADA)ANSI 117.1, La manija deberá tener sistema de Clutch en todas sus funciones incluso cuando la cerradura este bajo Llave, deberá incluir Certificación contra fuego UL, Garantía de 5 años en el mecanismo y Garantía de por vida en la caída de la manija o ruptura del resorte de la manija, La manija deberá ser de 5" de largo, Acabado Cromo Satinado - Modelo: Lockset AU 5307LN GMK YMS 626 // 2-Cierrapuertas de sobreponer Marca Yale con brazo paralelo y válvulas de ajuste en Latching, Ciclo de Apertura y Backcheck, incluye cubierta plástica de mecanismo, Certificado ANSI/BHMA A156.4 Grado 1, certificado contra fuego, certificado de accesibilidad (ADA) y 10 años de garantía. Acabado Aluminio - Modelo: Closer 2701 689 // 2-Puerta metálica de acero rolado en frio serie RIGENT marca CECO calibre 18 con un espesor de 1 3/4", Interior Kraft Honey Comb fabricada bajo los estándares ANSI A250.8 y 1,000,000. de ciclos de aperturas, Preparación de fabrica para Bisagras, Cerradura o Barra de Pánico según sea el caso, Acabado Primed de Fabrica estandarizado por la norma ANSI A250.10 antes de la aplicación de pintura electrostática Según Muestra Aprobada. - Modelo: HMD RI 18 CRS 3070 F 1 3/4 // 1-Marco Metálico de Acero rolado en frio calibre 16, Marca CECO serie SU para sobreponer en muro de Block o Concreto de 15cm de espesor o mayor, con soldadura en uniones, Incluye refuerzo para Cierrapuertas y Anclas de tipo Mariposa. Fabricado bajo los estándares ANSI A250.8, Preparación de fabrica para Bisagras, Cerradura o Barra de Pánico según sea el caso, Acabado Primed de Fabrica estandarizado por la norma ANSI A250.10 antes de la aplicación de pintura electrostática Según Muestra Aprobada. - Modelo: SU 16 CRS 534 SGL 6070 V3/U6 (A20/EOPDL4-(2)) | Doors: 034(2) | 2 | 2 | 003, 1000, | 2 | 6070 | P | 193.5 x 219 | SET #034 | Ceco | Metal | 1.75 | RI | ACERO ROLADO | HONEY COMB |  | 18 |  | Ceco | ACERO ROLADO | SU | 16 |  | 5 3/4" | 15 | A20/EOPD | Tope Hospitalario
SET #035 - ACCESO EMPLEADOS | 701, 702, 1401, 1406. | 3-Bisagra de acero con 5 Nudos para uso estándar serie MacPRO marca McKinney , fabricada de acuerdo a los estándares de calidad ANSI/BHMA 156.1 y 156.7, con un espesor de 3.4mm y dimensiones de 4.5"x4.5" abierta, Incluye tornillería para puerta de madera y puerta metálica, Acabado Cromo Satinado - Modelo: Hinges MP79 4 1/2 x 4 1/2 26D // 1-Cerradura de Manija Función Classroom serie 5300LN marca Yale com manija modelo Augusta e incluir Recubrimiento Antimicrobial, Dos Niéveles de Amaestramiento compatible con cerrojos o barras de pánico y Como Características Estándares debe ser fabricada de acuerdo a los estándares calidad ANSI/BHMA A156.2 Grado 2 y accesibilidad (ADA)ANSI 117.1, La manija deberá tener sistema de Clutch en todas sus funciones incluso cuando la cerradura este bajo Llave, deberá incluir Certificación contra fuego UL, Garantía de 5 años en el mecanismo y Garantía de por vida en la caída de la manija o ruptura del resorte de la manija, La manija deberá ser de 5" de largo, Acabado Cromo Satinado - Modelo: Lockset AU 5308LN GMK YMS 626 // 1-Tope de pared marca Rockwood acabado cromo satinado con protector de goma color gris - Modelo: Wall Bumper 409 US32D // 1-Puerta de Madera 1 3/4" de espesor serie GPD Marca Graham, interior de Particle Core, Recubierta de Plástico Laminado Wilsonart Serie 60, Maquinados de Fabrica. Puerta Garantizada de por la vida útil de edificio. - Modelo: WD 3070 1 3/4 F PC HPDL W60 GPD // 1-Marco Metálico de Acero rolado en frio calibre 16, Marca CECO serie SU para sobreponer en muro de Block o Concreto de 15cm de espesor o mayor, con soldadura en uniones, Incluye refuerzo para Cierrapuertas y Anclas de tipo Mariposa. Fabricado bajo los estándares ANSI A250.8, Preparación de fabrica para Bisagras, Cerradura o Barra de Pánico según sea el caso, Acabado Primed de Fabrica estandarizado por la norma ANSI A250.10 antes de la aplicación de pintura electrostática Según Muestra Aprobada. - Modelo: SU 16 CRS 534 DBL 3070 V3/U6 (A20/EOPDL4-) | Doors: 035(4) | 4 | 4 | 701, 702, 1401, 1406. | 4 | 3070 | S | 102 x 219 | SET #035 | Graham | Madera | 1.75 | GPD | PLASTICO LAMINADO | PARTICLE CORE |  |  |  | Ceco | ACERO ROLADO | SU | 16 |  | 5 3/4" | 15 | A20/EOPD | Tope Hospitalario
SET #036 - OFICINAS / MCO NORMAL | 1011, 1026, 1027, 1028, 1030, 1031, 1200, 1201, 1204, 1205, 1210, 1211, 1212, 1213, 1215, 1217, 1218, 1220, 1221, 1227, 1228, 1230, 1233, 1234, 1236, 1237, 1239, 1240, 1241, 1242, 1243, 1244, 1246, 1248, 1250, 1251, 1252, 1253, 1254, 1255, 1256, 1257. | 3-Bisagra de acero con 5 Nudos para uso estándar serie MacPRO marca McKinney , fabricada de acuerdo a los estándares de calidad ANSI/BHMA 156.1 y 156.7, con un espesor de 3.4mm y dimensiones de 4.5"x4.5" abierta, Incluye tornillería para puerta de madera y puerta metálica, Acabado Cromo Satinado - Modelo: Hinges MP79 4 1/2 x 4 1/2 26D // 1-Cerradura de Manija Función Entrada serie 5300LN marca Yale com manija modelo Augusta e incluir Recubrimiento Antimicrobial, Dos Niéveles de Amaestramiento compatible con cerrojos o barras de pánico y Como Características Estándares debe ser fabricada de acuerdo a los estándares calidad ANSI/BHMA A156.2 Grado 2 y accesibilidad (ADA)ANSI 117.1, La manija deberá tener sistema de Clutch en todas sus funciones incluso cuando la cerradura este bajo Llave, deberá incluir Certificación contra fuego UL, Garantía de 5 años en el mecanismo y Garantía de por vida en la caída de la manija o ruptura del resorte de la manija, La manija deberá ser de 5" de largo, Acabado Cromo Satinado - Modelo: Lockset AU 5307LN GMK YMS 626 // 1-Tope de pared marca Rockwood acabado cromo satinado con protector de goma color gris - Modelo: Wall Bumper 409 US32D // 1-Puerta de Madera 1 3/4" de espesor serie GPD Marca Graham, interior de Particle Core, Recubierta de Plástico Laminado Wilsonart Serie 60, Maquinados de Fabrica. Puerta Garantizada de por la vida útil de edificio. - Modelo: WD 3070 1 3/4 F PC HPDL W60 GPD // 1-Marco Metálico de Acero rolado en frio calibre 16, Marca CECO serie SU para sobreponer en muro de Block o Concreto de 15cm de espesor o mayor, con soldadura en uniones, Incluye refuerzo para Cierrapuertas y Anclas de tipo Mariposa. Fabricado bajo los estándares ANSI A250.8, Preparación de fabrica para Bisagras, Cerradura o Barra de Pánico según sea el caso, Acabado Primed de Fabrica estandarizado por la norma ANSI A250.10 antes de la aplicación de pintura electrostática Según Muestra Aprobada. - Modelo: SU 16 CRS 534 SGL 3070 V3/U6 (A20/EOPDL4-(2)) | Doors: 036(42) | 42 | 42 | 1011, 1026, 1027, 1028, 1030, 1031, 1200, 1201, 1204, 1205, 1210, 1211, 1212, 1213, 1215, 1217, 1218, 1220, 1221, 1227, 1228, 1230, 1233, 1234, 1236, 1237, 1239, 1240, 1241, 1242, 1243, 1244, 1246, 1248, 1250, 1251, 1252, 1253, 1254, 1255, 1256, 1257. | 42 | 3070 | S | 102 x 219 | SET #036 | Graham | Madera | 1.75 | GPD | PLASTICO LAMINADO | PARTICLE CORE |  |  |  | Ceco | ACERO ROLADO | SU | 16 |  | 5 3/4" | 15 | A20/EOPD
SET #037 - BAÑOS PRIVADOS MCO/NORMAL | 1017, 1038, 1214, 1224, 1225, 1229, 1235, 1245, 1247. 1323, 1327. | 3-Bisagra de acero con 5 Nudos para uso estándar serie MacPRO marca McKinney , fabricada de acuerdo a los estándares de calidad ANSI/BHMA 156.1 y 156.7, con un espesor de 3.4mm y dimensiones de 4.5"x4.5" abierta, Incluye tornillería para puerta de madera y puerta metálica, Acabado Cromo Satinado - Modelo: Hinges MP79 4 1/2 x 4 1/2 26D // 1-Cerradura de Manija Función Sanitario serie 5300LN marca Yale com manija modelo Augusta e incluir Recubrimiento Antimicrobial, Como Características Estándares debe ser fabricada de acuerdo a los estándares calidad ANSI/BHMA A156.2 Grado 2 y accesibilidad (ADA)ANSI 117.1, La manija deberá tener sistema de Clutch en todas sus funciones incluso cuando la cerradura este bajo Llave, deberá incluir Certificación contra fuego UL, Garantía de 5 años en el mecanismo y Garantía de por vida en la caída de la manija o ruptura del resorte de la manija, La manija deberá ser de 5" de largo, Acabado Cromo Satinado - Modelo: Privacy Set AU 5302LN YMS 626 // 1-Tope de pared marca Rockwood acabado cromo satinado con protector de goma color gris - Modelo: Wall Bumper 409 US32D // 1-Puerta de Madera 1 3/4" de espesor serie GPD Marca Graham, interior de Particle Core, Recubierta de Plástico Laminado Wilsonart Serie 60, Maquinados de Fabrica. Puerta Garantizada de por la vida útil de edificio. - Modelo: WD 3070 1 3/4 F PC HPDL W60 GPD // 1-Marco Metálico de Acero rolado en frio calibre 16, Marca CECO serie SU para sobreponer en muro de Block o Concreto de 15cm de espesor o mayor, con soldadura en uniones, Incluye refuerzo para Cierrapuertas y Anclas de tipo Mariposa. Fabricado bajo los estándares ANSI A250.8, Preparación de fabrica para Bisagras, Cerradura o Barra de Pánico según sea el caso, Acabado Primed de Fabrica estandarizado por la norma ANSI A250.10 antes de la aplicación de pintura electrostática Según Muestra Aprobada. - Modelo: SU 16 CRS 534 SGL 3070 V3/U6 (A20/EOPDL4-(2)) | Doors: 037(11) | 11 | 11 | 1017, 1038, 1214, 1224, 1225, 1229, 1235, 1245, 1247. 1323, 1327. | 11 | 3070 | S | 102 x 219 | SET #037 | Graham | Madera | 1.75 | GPD | PLASTICO LAMINADO | PARTICLE CORE |  |  |  | Ceco | ACERO ROLADO | SU | 16 |  | 5 3/4" | 15 | A20/EOPD
SET #038 - CUARTOS DE ASEO MCO/NORMAL | 1004, 1012, 1018, 1206, 1208. | 3-Bisagra de acero con 5 Nudos para uso estándar serie MacPRO marca McKinney , fabricada de acuerdo a los estándares de calidad ANSI/BHMA 156.1 y 156.7, con un espesor de 3.4mm y dimensiones de 4.5"x4.5" abierta, Incluye tornillería para puerta de madera y puerta metálica, Acabado Cromo Satinado - Modelo: Hinges MP79 4 1/2 x 4 1/2 26D // 1-Cerradura de Manija Función Bodega serie 5300LN marca Yale com manija modelo Augusta e incluir Recubrimiento Antimicrobial, Dos Niéveles de Amaestramiento compatible con cerrojos o barras de pánico y Como Características Estándares debe ser fabricada de acuerdo a los estándares calidad ANSI/BHMA A156.2 Grado 2 y accesibilidad (ADA)ANSI 117.1, La manija deberá tener sistema de Clutch en todas sus funciones incluso cuando la cerradura este bajo Llave, deberá incluir Certificación contra fuego UL, Garantía de 5 años en el mecanismo y Garantía de por vida en la caída de la manija o ruptura del resorte de la manija, La manija deberá ser de 5" de largo, Acabado Cromo Satinado - Modelo: Lockset AU 5305LN GMK YMS 626 // 1-Tope de pared marca Rockwood acabado cromo satinado con protector de goma color gris - Modelo: Wall Bumper 409 US32D // 1-Puerta de Madera 1 3/4" de espesor serie GPD Marca Graham, interior de Particle Core, Recubierta de Plástico Laminado Wilsonart Serie 60, Maquinados de Fabrica. Puerta Garantizada de por la vida útil de edificio. - Modelo: WD 3070 1 3/4 F PC HPDL W60 GPD // 1-Marco Metálico de Acero rolado en frio calibre 16, Marca CECO serie SU para sobreponer en muro de Block o Concreto de 15cm de espesor o mayor, con soldadura en uniones, Incluye refuerzo para Cierrapuertas y Anclas de tipo Mariposa. Fabricado bajo los estándares ANSI A250.8, Preparación de fabrica para Bisagras, Cerradura o Barra de Pánico según sea el caso, Acabado Primed de Fabrica estandarizado por la norma ANSI A250.10 antes de la aplicación de pintura electrostática Según Muestra Aprobada. - Modelo: SU 16 CRS 534 SGL 3070 V3/U6 (A20/EOPDL4-(2)) | Doors: 038(5) | 5 | 5 | 1004, 1012, 1018, 1206, 1208. | 5 | 3070 | S | 102 x 219 | SET #038 | Graham | Madera | 1.75 | GPD | PLASTICO LAMINADO | PARTICLE CORE |  |  |  | Ceco | ACERO ROLADO | SU | 16 |  | 5 3/4" | 15 | A20/EOPD
SET #039 - VESTIDORES MCO/NORMAL | 1001, 1002. | 3-Bisagra de acero con Dos Baleros y 5 Nudos para uso estándar serie MacPRO marca McKinney , fabricada de acuerdo a los estándares de calidad ANSI/BHMA 156.1 y 156.7, con un espesor de 3.4mm y dimensiones de 4.5"x4.5" abierta, Incluye tornillería para puerta de madera y puerta metálica, Acabado Cromo Satinado - Modelo: Hinges MPB79 4 1/2 x 4 1/2 26D // 1-Cerradura de Manija Función Entrada serie 5300LN marca Yale com manija modelo Augusta e incluir Recubrimiento Antimicrobial, Dos Niéveles de Amaestramiento compatible con cerrojos o barras de pánico y Como Características Estándares debe ser fabricada de acuerdo a los estándares calidad ANSI/BHMA A156.2 Grado 2 y accesibilidad (ADA)ANSI 117.1, La manija deberá tener sistema de Clutch en todas sus funciones incluso cuando la cerradura este bajo Llave, deberá incluir Certificación contra fuego UL, Garantía de 5 años en el mecanismo y Garantía de por vida en la caída de la manija o ruptura del resorte de la manija, La manija deberá ser de 5" de largo, Acabado Cromo Satinado - Modelo: Lockset AU 5307LN GMK YMS 626 // 1-Cierrapuertas de sobreponer Marca Yale con brazo paralelo y válvulas de ajuste en Latching, Ciclo de Apertura y Backcheck, incluye cubierta plástica de mecanismo, Certificado ANSI/BHMA A156.4 Grado 1, certificado contra fuego, certificado de accesibilidad (ADA) y 10 años de garantía. Acabado Aluminio - Modelo: Closer 2701 689 // 1-Tope de pared marca Rockwood acabado cromo satinado con protector de goma color gris - Modelo: Wall Bumper 409 US32D // 1-Puerta de Madera 1 3/4" de espesor serie GPD Marca Graham, interior de Particle Core, Recubierta de Plástico Laminado Wilsonart Serie 60, Maquinados de Fabrica. Puerta Garantizada de por la vida útil de edificio. - Modelo: WD 3070 1 3/4 F PC HPDL W60 GPD // 1-Marco Metálico de Acero rolado en frio calibre 16, Marca CECO serie SU para sobreponer en muro de Block o Concreto de 15cm de espesor o mayor, con soldadura en uniones, Incluye refuerzo para Cierrapuertas y Anclas de tipo Mariposa. Fabricado bajo los estándares ANSI A250.8, Preparación de fabrica para Bisagras, Cerradura o Barra de Pánico según sea el caso, Acabado Primed de Fabrica estandarizado por la norma ANSI A250.10 antes de la aplicación de pintura electrostática Según Muestra Aprobada. - Modelo: SU 16 CRS 534 SGL 3070 V3/U6 (A20/EOPDL4-(2)) | Doors: 039(2) | 2 | 2 | 1001, 1002. | 2 | 3070 | S | 102 x 219 | SET #039 | Graham | Madera | 1.75 | GPD | PLASTICO LAMINADO | PARTICLE CORE |  |  |  | Ceco | ACERO ROLADO | SU | 16 |  | 5 3/4" | 15 | A20/EOPD
SET #040 - TALLERES/ALMACEN C/FUEGO MCO/NORMAL | 1005, 1006, 1007, 1008, 1009, 1010, 1014, 1020, 1021, 1025, 1029, 1033, 1034, 1036. | 3-Bisagra de acero con Dos Baleros y 5 Nudos para uso estándar serie MacPRO marca McKinney , fabricada de acuerdo a los estándares de calidad ANSI/BHMA 156.1 y 156.7, con un espesor de 3.4mm y dimensiones de 4.5"x4.5" abierta, Incluye tornillería para puerta de madera y puerta metálica, Acabado Cromo Satinado - Modelo: Hinges MPB79 4 1/2 x 4 1/2 26D // 1-Cerradura de Manija Función Bodega serie 5300LN marca Yale com manija modelo Augusta e incluir Recubrimiento Antimicrobial, Dos Niéveles de Amaestramiento compatible con cerrojos o barras de pánico y Como Características Estándares debe ser fabricada de acuerdo a los estándares calidad ANSI/BHMA A156.2 Grado 2 y accesibilidad (ADA)ANSI 117.1, La manija deberá tener sistema de Clutch en todas sus funciones incluso cuando la cerradura este bajo Llave, deberá incluir Certificación contra fuego UL, Garantía de 5 años en el mecanismo y Garantía de por vida en la caída de la manija o ruptura del resorte de la manija, La manija deberá ser de 5" de largo, Acabado Cromo Satinado - Modelo: Lockset AU 5305LN GMK YMS 626 // 1-Cierrapuertas de sobreponer Marca Yale con brazo paralelo y válvulas de ajuste en Latching, Ciclo de Apertura y Backcheck, incluye cubierta plástica de mecanismo, Certificado ANSI/BHMA A156.4 Grado 1, certificado contra fuego, certificado de accesibilidad (ADA) y 10 años de garantía. Acabado Aluminio - Modelo: Closer 2701 689 // 1-Sello Perimetral auto adherible con certificación BHMA, contra fuego 10C, amortiguador de ruido y protección contra corrientes de aire y paso de humos, marca PEMKO color blanco - Modelo: Smoke Seal S88 W 17' // 1-Sello Bajo Puerta de Abrazar en Aluminio y Vinil con certificación BHMA, contra fuego 10C, marca PEMKO - Modelo: Door Shoe 217 AV 36" // 1-Sardinel de Alumino de 3" de ancho con certificado de accesibilidad (ADA) y BHMA, Marca Pemko - Modelo: Threshold 151 A 36" // 1-Puerta metálica de acero rolado en frio serie RIGENT marca CECO calibre 18 con un espesor de 1 3/4", Interior Kraft Honey Comb fabricada bajo los estándares ANSI A250.8 y 1,000,000. de ciclos de aperturas, Preparación de fabrica para Bisagras, Cerradura o Barra de Pánico según sea el caso, Acabado Primed de Fabrica estandarizado por la norma ANSI A250.10 antes de la aplicación de pintura electrostática Según Muestra Aprobada. - Modelo: HMD RI 18 CRS 3070 F 1 3/4 // 1-Marco Metálico de Acero rolado en frio calibre 16, Marca CECO serie SU para sobreponer en muro de Block o Concreto de 15cm de espesor o mayor, con soldadura en uniones, Incluye refuerzo para Cierrapuertas y Anclas de tipo Mariposa. Fabricado bajo los estándares ANSI A250.8, Preparación de fabrica para Bisagras, Cerradura o Barra de Pánico según sea el caso, Acabado Primed de Fabrica estandarizado por la norma ANSI A250.10 antes de la aplicación de pintura electrostática Según Muestra Aprobada. - Modelo: SU 16 CRS 534 DBL 3070 V3/U6 (A20/EOPDL4-) | Doors: 040(14) | 14 | 14 | 1005, 1006, 1007, 1008, 1009, 1010, 1014, 1020, 1021, 1025, 1029, 1033, 1034, 1036. | 14 | 3070 | S | 102 x 219 | SET #040 | Ceco | Metal | 1.75 | RI | ACERO ROLADO | HONEY COMB | 90 min | 18 |  | Ceco | ACERO ROLADO | SU | 16 | 90 min | 5 3/4" | 15 | A20/EOPD
SET #041 - SALIDAS TALLERES MCO/NORMAL | 1023, 1024, 1032, 1035, 1037. | 6-Bisagra de acero con Dos Baleros y 5 Nudos para uso estándar serie MacPRO marca McKinney , fabricada de acuerdo a los estándares de calidad ANSI/BHMA 156.1 y 156.7, con un espesor de 3.4mm y dimensiones de 4.5"x4.5" abierta, Incluye tornillería para puerta de madera y puerta metálica, Acabado Cromo Satinado - Modelo: Hinges MPB79 4 1/2 x 4 1/2 26D // 2-Pasadores embutidos manuales para puerta de Madera marca Rockwood, certificados contra fuego UL hasta 1.5hrs, Acabado Cromo Satinado - Modelo: Flush Bolts 557 US26D // 1-Cerrojo Llave-Llave para puerta de 1 3/4" marca Yale incluyendo Amaestramiento de Llave compatible con la cerradura Yale Seré 5300LN, con Certificado de Calidad ANSI/BHMA A156.5 Grado 2, Backset de 2 3/4", Acabado Cromo Satinado - Modelo: Deadlock D222 MK 626 // 1-Cerradura de Manija Función Entrada serie 5300LN marca Yale com manija modelo Augusta e incluir Recubrimiento Antimicrobial, Dos Niéveles de Amaestramiento compatible con cerrojos o barras de pánico y Como Características Estándares debe ser fabricada de acuerdo a los estándares calidad ANSI/BHMA A156.2 Grado 2 y accesibilidad (ADA)ANSI 117.1, La manija deberá tener sistema de Clutch en todas sus funciones incluso cuando la cerradura este bajo Llave, deberá incluir Certificación contra fuego UL, Garantía de 5 años en el mecanismo y Garantía de por vida en la caída de la manija o ruptura del resorte de la manija, La manija deberá ser de 5" de largo, Acabado Cromo Satinado - Modelo: Lockset AU 5307LN GMK YMS 626 // 2-Cierrapuertas de sobreponer Marca Yale con brazo paralelo y válvulas de ajuste en Latching, Ciclo de Apertura y Backcheck, incluye cubierta plástica de mecanismo, Certificado ANSI/BHMA A156.4 Grado 1, certificado contra fuego, certificado de accesibilidad (ADA) y 10 años de garantía. Acabado Aluminio - Modelo: Closer 2701 689 // 2-Puerta metálica de acero rolado en frio serie RIGENT marca CECO calibre 18 con un espesor de 1 3/4", Interior Kraft Honey Comb fabricada bajo los estándares ANSI A250.8 y 1,000,000. de ciclos de aperturas, Preparación de fabrica para Bisagras, Cerradura o Barra de Pánico según sea el caso, Acabado Primed de Fabrica estandarizado por la norma ANSI A250.10 antes de la aplicación de pintura electrostática Según Muestra Aprobada. - Modelo: HMD RI 18 CRS 3070 F 1 3/4 // 1-Marco Metálico de Acero rolado en frio calibre 16, Marca CECO serie SU para sobreponer en muro de Block o Concreto de 15cm de espesor o mayor, con soldadura en uniones, Incluye refuerzo para Cierrapuertas y Anclas de tipo Mariposa. Fabricado bajo los estándares ANSI A250.8, Preparación de fabrica para Bisagras, Cerradura o Barra de Pánico según sea el caso, Acabado Primed de Fabrica estandarizado por la norma ANSI A250.10 antes de la aplicación de pintura electrostática Según Muestra Aprobada. - Modelo: SU 16 CRS 534 DBL 6070 V3/U6 (A20/EOPDL4-) | Doors: 041(5) | 5 | 5 | 1023, 1024, 1032, 1035, 1037. | 5 | 6070 | P | 193.5 x 219 | SET #041 | Ceco | Metal | 1.75 | RI | ACERO ROLADO | HONEY COMB |  | 18 |  | Ceco | ACERO ROLADO | SU | 16 |  | 5 3/4" | 15 | A20/EOPD
SET #042 - COMEDOR MCO/NORMAL/MIRILLA | 1013 | 6-Bisagra de acero con Dos Baleros y 5 Nudos para uso estándar serie MacPRO marca McKinney , fabricada de acuerdo a los estándares de calidad ANSI/BHMA 156.1 y 156.7, con un espesor de 3.4mm y dimensiones de 4.5"x4.5" abierta, Incluye tornillería para puerta de madera y puerta metálica, Acabado Cromo Satinado - Modelo: Hinges MPB79 4 1/2 x 4 1/2 26D // 2-Pasadores embutidos manuales para puerta de Madera marca Rockwood, certificados contra fuego UL hasta 1.5hrs, Acabado Cromo Satinado - Modelo: Flush Bolts 557 US26D // 1-Cerrojo Llave-Llave para puerta de 1 3/4" marca Yale incluyendo Amaestramiento de Llave compatible con la cerradura Yale Seré 5300LN, con Certificado de Calidad ANSI/BHMA A156.5 Grado 2, Backset de 2 3/4", Acabado Cromo Satinado - Modelo: Deadlock D222 MK 626 // 2-Placa con Jaladera de 4" X 16" marca Rockwood acabado acero inoxidable - Modelo: Door Pull 125 X 70C US32D // 2-Placa de empuje de 4" X 16" marca Rockwood acabado acero inoxidable - Modelo: Push Plate 70C 4 X 16 US32D // 2-Cierrapuertas de sobreponer Marca Yale con brazo paralelo y válvulas de ajuste en Latching, Ciclo de Apertura y Backcheck, incluye cubierta plástica de mecanismo, Certificado ANSI/BHMA A156.4 Grado 1, certificado contra fuego, certificado de accesibilidad (ADA) y 10 años de garantía. Acabado Aluminio - Modelo: Closer 2701 689 // 2-Placa de pateo 10" X 34" Marca Rockwood acabado acero inoxidable - Modelo: Protection Plate K1038 10" x 34" US32D // 1-Sello Perimetral auto adherible con certificación BHMA, contra fuego 10C, amortiguador de ruido y protección contra corrientes de aire y paso de humos, marca PEMKO color blanco - Modelo: Smoke Seal S88 W 20' // 2-Puerta de Madera 1 3/4" de espesor serie GPD Marca Graham, interior de Particle Core, Recubierta de Plástico Laminado Wilsonart Serie 60, Maquinados de Fabrica. Puerta Garantizada de por la vida útil de edificio. - Modelo: WD 3070 1 3/4 F PC HPDL W60 GPD // 1-Marco Metálico de Acero rolado en frio calibre 16, Marca CECO serie SU para sobreponer en muro de Block o Concreto de 15cm de espesor o mayor, con soldadura en uniones, Incluye refuerzo para Cierrapuertas y Anclas de tipo Mariposa. Fabricado bajo los estándares ANSI A250.8, Preparación de fabrica para Bisagras, Cerradura o Barra de Pánico según sea el caso, Acabado Primed de Fabrica estandarizado por la norma ANSI A250.10 antes de la aplicación de pintura electrostática Según Muestra Aprobada. - Modelo: SU 16 CRS 534 SGL 6070 V3/U6 (A20/EOPDL4-(2)) | Doors: 042 | 1 | 1 | 1013 | 1 | 6070 | P | 193.5 x 219 | SET #042 | Graham | Madera | 1.75 | GPD | PLASTICO LAMINADO | PARTICLE CORE |  |  | Mirilla 6" x 30" | Ceco | ACERO ROLADO | SU | 16 |  | 5 3/4" | 15 | A20/EOPD
SET #043 - PASO COCINA MCO/NORMAL | 1022 | 6-Bisagra de acero con Dos Baleros y 5 Nudos para uso estándar serie MacPRO marca McKinney , fabricada de acuerdo a los estándares de calidad ANSI/BHMA 156.1 y 156.7, con un espesor de 3.4mm y dimensiones de 4.5"x4.5" abierta, Incluye tornillería para puerta de madera y puerta metálica, Acabado Cromo Satinado - Modelo: Hinges MPB79 4 1/2 x 4 1/2 26D // 2-Pasadores embutidos manuales para puerta de Madera marca Rockwood, certificados contra fuego UL hasta 1.5hrs, Acabado Cromo Satinado - Modelo: Flush Bolts 557 US26D // 1-Cerrojo Llave-Llave para puerta de 1 3/4" marca Yale incluyendo Amaestramiento de Llave compatible con la cerradura Yale Seré 5300LN, con Certificado de Calidad ANSI/BHMA A156.5 Grado 2, Backset de 2 3/4", Acabado Cromo Satinado - Modelo: Deadlock D222 MK 626 // 2-Placa con Jaladera de 4" X 16" marca Rockwood acabado acero inoxidable - Modelo: Door Pull 125 X 70C US32D // 2-Placa de empuje de 4" X 16" marca Rockwood acabado acero inoxidable - Modelo: Push Plate 70C 4 X 16 US32D // 2-Cierrapuertas de sobreponer Marca Yale con brazo paralelo y válvulas de ajuste en Latching, Ciclo de Apertura y Backcheck, incluye cubierta plástica de mecanismo, Certificado ANSI/BHMA A156.4 Grado 1, certificado contra fuego, certificado de accesibilidad (ADA) y 10 años de garantía. Acabado Aluminio - Modelo: Closer 2701 689 // 2-Placa de pateo 10" X 34" Marca Rockwood acabado acero inoxidable - Modelo: Protection Plate K1038 10" x 34" US32D // 2-Puerta de Madera 1 3/4" de espesor serie GPD Marca Graham, interior de Particle Core, Recubierta de Plástico Laminado Wilsonart Serie 60, Maquinados de Fabrica. Puerta Garantizada de por la vida útil de edificio. - Modelo: WD 3070 1 3/4 F PC HPDL W60 GPD // 1-Marco Metálico de Acero rolado en frio calibre 16, Marca CECO serie SU para sobreponer en muro de Block o Concreto de 15cm de espesor o mayor, con soldadura en uniones, Incluye refuerzo para Cierrapuertas y Anclas de tipo Mariposa. Fabricado bajo los estándares ANSI A250.8, Preparación de fabrica para Bisagras, Cerradura o Barra de Pánico según sea el caso, Acabado Primed de Fabrica estandarizado por la norma ANSI A250.10 antes de la aplicación de pintura electrostática Según Muestra Aprobada. - Modelo: SU 16 CRS 534 SGL 6070 V3/U6 (A20/EOPDL4-(2)) | Doors: 043 | 1 | 1 | 1022 | 1 | 6070 | P | 193.5 x 219 | SET #043 | Graham | Madera | 1.75 | GPD | PLASTICO LAMINADO | PARTICLE CORE |  |  | Mirilla 6" x 30" | Ceco | ACERO ROLADO | SU | 16 |  | 5 3/4" | 15 | A20/EOPD
SET #044 - PASO COCINA MCO/NORMAL | 1019 | 6-Bisagra de acero con Dos Baleros y 5 Nudos para uso estándar serie MacPRO marca McKinney , fabricada de acuerdo a los estándares de calidad ANSI/BHMA 156.1 y 156.7, con un espesor de 3.4mm y dimensiones de 4.5"x4.5" abierta, Incluye tornillería para puerta de madera y puerta metálica, Acabado Cromo Satinado - Modelo: Hinges MPB79 4 1/2 x 4 1/2 26D // 1-Cerrojo Llave-Llave para puerta de 1 3/4" marca Yale incluyendo Amaestramiento de Llave compatible con la cerradura Yale Seré 5300LN, con Certificado de Calidad ANSI/BHMA A156.5 Grado 2, Backset de 2 3/4", Acabado Cromo Satinado - Modelo: Deadlock D222 MK 626 // 2-Placa con Jaladera de 4" X 16" marca Rockwood acabado acero inoxidable - Modelo: Door Pull 125 X 70C US32D // 2-Placa de empuje de 4" X 16" marca Rockwood acabado acero inoxidable - Modelo: Push Plate 70C 4 X 16 US32D // 2-Cierrapuertas de sobreponer Marca Yale con brazo paralelo y válvulas de ajuste en Latching, Ciclo de Apertura y Backcheck, incluye cubierta plástica de mecanismo, Certificado ANSI/BHMA A156.4 Grado 1, certificado contra fuego, certificado de accesibilidad (ADA) y 10 años de garantía. Acabado Aluminio - Modelo: Closer 2701 689 // 1-Placa de pateo 10" X 34" Marca Rockwood acabado acero inoxidable - Modelo: Protection Plate K1038 10" x 34" US32D // 1-Puerta de Madera 1 3/4" de espesor serie GPD Marca Graham, interior de Particle Core, Recubierta de Plástico Laminado Wilsonart Serie 60, Maquinados de Fabrica. Puerta Garantizada de por la vida útil de edificio. - Modelo: WD 3070 1 3/4 F PC HPDL W60 GPD // 1-Marco Metálico de Acero rolado en frio calibre 16, Marca CECO serie SU para sobreponer en muro de Block o Concreto de 15cm de espesor o mayor, con soldadura en uniones, Incluye refuerzo para Cierrapuertas y Anclas de tipo Mariposa. Fabricado bajo los estándares ANSI A250.8, Preparación de fabrica para Bisagras, Cerradura o Barra de Pánico según sea el caso, Acabado Primed de Fabrica estandarizado por la norma ANSI A250.10 antes de la aplicación de pintura electrostática Según Muestra Aprobada. - Modelo: SU 16 CRS 534 DBL 3070 V3/U6 (A20/EOPDL4-) | Doors: 044 | 1 | 1 | 1019 | 1 | 3070 | S | 102 x 219 | SET #044 | Graham | Madera | 1.75 | GPD | PLASTICO LAMINADO | PARTICLE CORE |  |  |  | Ceco | ACERO ROLADO | SU | 16 |  | 5 3/4" | 15 | A20/EOPD
SET #045 - PASILLO TECNICO C/ACCESO MCO/NORMAL | 1003 | 2-Bisagra de acero con Dos Baleros y 5 Nudos para uso estándar serie MacPRO marca McKinney , fabricada de acuerdo a los estándares de calidad ANSI/BHMA 156.1 y 156.7, con un espesor de 3.4mm y dimensiones de 4.5"x4.5" abierta, Incluye tornillería para puerta de madera y puerta metálica, Acabado Cromo Satinado - Modelo: Hinges MPB79 4 1/2 x 4 1/2 26D // 1-Bisagra de acero con Dos Baleros y 5 Nudos para uso estándar serie MacPRO marca McKinney , Con interface Eléctrica de 8 conectores para 4 amp continuos @ 24 volts de Corriente Directa y Arnes Lynx, fabricada de acuerdo a los estándares de calidad ANSI/BHMA 156.1 y 156.7, con un espesor de 3.4mm y dimensiones de 4.5"x4.5" abierta, Incluye tornillería para puerta de madera y puerta metálica, Acabado Cromo Satinado - Modelo: Hinges MPB79 4 1/2 x 4 1/2 QC8 26D // 1-Cerradura de Manija Eléctrica Función Fail Secure para 150 mA @ 24V Corriente Directa y Arnes Lynx, serie 5300LN marca Yale com manija modelo Augusta e incluir Recubrimiento Antimicrobial, Dos Niéveles de Amaestramiento compatible con cerrojos o barras de pánico, pestillo resistente de a impactos de 630lbs y Como Características Estándares debe ser fabricada de acuerdo a los estándares calidad ANSI/BHMA A156.2 Grado 2 y accesibilidad (ADA)ANSI 117.1, La manija deberá tener sistema de Clutch en todas sus funciones incluso cuando la cerradura este bajo Llave, deberá incluir Certificación contra fuego UL, Garantía de por vida en la caída de la manija o ruptura del resorte de la manija, La manija deberá ser de 5" de largo, Acabado Cromo Satinado - Modelo: Electrified Lockset AU 5391LN 24VDC GMK YMS 626 // 1-Cierrapuertas de sobreponer Marca Yale con brazo paralelo y válvulas de ajuste en Latching, Ciclo de Apertura y Backcheck, incluye cubierta plástica de mecanismo, Certificado ANSI/BHMA A156.4 Grado 1, certificado contra fuego, certificado de accesibilidad (ADA) y 10 años de garantía. Acabado Aluminio - Modelo: Closer 2701 689 // 1-Puerta metálica de acero rolado en frio serie RIGENT marca CECO calibre 18 con un espesor de 1 3/4", Interior Kraft Honey Comb fabricada bajo los estándares ANSI A250.8 y 1,000,000. de ciclos de aperturas, Preparación de fabrica para Bisagras, Cerradura o Barra de Pánico según sea el caso, Acabado Primed de Fabrica estandarizado por la norma ANSI A250.10 antes de la aplicación de pintura electrostática Según Muestra Aprobada. - Modelo: HMD RI 18 CRS 3070 F 1 3/4 // 1-Marco Metálico de Acero rolado en frio calibre 16, Marca CECO serie SU para sobreponer en muro de Block o Concreto de 15cm de espesor o mayor, con soldadura en uniones, Incluye refuerzo para Cierrapuertas y Anclas de tipo Mariposa. Fabricado bajo los estándares ANSI A250.8, Preparación de fabrica para Bisagras, Cerradura o Barra de Pánico según sea el caso, Acabado Primed de Fabrica estandarizado por la norma ANSI A250.10 antes de la aplicación de pintura electrostática Según Muestra Aprobada. - Modelo: SU 16 CRS 534 DBL 3070 V3/U6 (A20/EOPDL4-) | Doors: 045 | 1 | 1 | 1003 | 1 | 3070 | S | 102 x 219 | SET #045 | Ceco | Metal | 1.75 | RI | ACERO ROLADO | HONEY COMB |  | 18 |  | Ceco | ACERO ROLADO | SU | 16 |  | 5 3/4" | 15 | A20/EOPD
SET #046 - ACCESOS DOBLES C/ACCESO MCO/NORMAL | 10151039 | 4-Bisagra de acero con Dos Baleros y 5 Nudos para uso estándar serie MacPRO marca McKinney , fabricada de acuerdo a los estándares de calidad ANSI/BHMA 156.1 y 156.7, con un espesor de 3.4mm y dimensiones de 4.5"x4.5" abierta, Incluye tornillería para puerta de madera y puerta metálica, Acabado Cromo Satinado - Modelo: Hinges MPB79 4 1/2 x 4 1/2 26D // 2-Bisagra de acero con Dos Baleros y 5 Nudos para uso estándar serie MacPRO marca McKinney , Con interface Eléctrica de 8 conectores para 4 amp continuos @ 24 volts de Corriente Directa y Arnes Lynx, fabricada de acuerdo a los estándares de calidad ANSI/BHMA 156.1 y 156.7, con un espesor de 3.4mm y dimensiones de 4.5"x4.5" abierta, Incluye tornillería para puerta de madera y puerta metálica, Acabado Cromo Satinado - Modelo: Hinges MPB79 4 1/2 x 4 1/2 QC8 26D // 2-Pasadores embutidos manuales para puerta de Madera marca Rockwood, certificados contra fuego UL hasta 1.5hrs, Acabado Cromo Satinado - Modelo: Flush Bolts 557 US26D // 1-Cerradura de Manija Eléctrica Función Fail Secure para 150 mA @ 24V Corriente Directa y Arnes Lynx, serie 5300LN marca Yale com manija modelo Augusta e incluir Recubrimiento Antimicrobial, Dos Niéveles de Amaestramiento compatible con cerrojos o barras de pánico, pestillo resistente de a impactos de 630lbs y Como Características Estándares debe ser fabricada de acuerdo a los estándares calidad ANSI/BHMA A156.2 Grado 2 y accesibilidad (ADA)ANSI 117.1, La manija deberá tener sistema de Clutch en todas sus funciones incluso cuando la cerradura este bajo Llave, deberá incluir Certificación contra fuego UL, Garantía de por vida en la caída de la manija o ruptura del resorte de la manija, La manija deberá ser de 5" de largo, Acabado Cromo Satinado - Modelo: Electrified Lockset AU 5391LN 24VDC GMK YMS 626 // 2-Cierrapuertas de sobreponer Marca Yale con brazo paralelo y válvulas de ajuste en Latching, Ciclo de Apertura y Backcheck, incluye cubierta plástica de mecanismo, Certificado ANSI/BHMA A156.4 Grado 1, certificado contra fuego, certificado de accesibilidad (ADA) y 10 años de garantía. Acabado Aluminio - Modelo: Closer 2701 689 // 2-Puerta metálica de acero rolado en frio serie RIGENT marca CECO calibre 18 con un espesor de 1 3/4", Interior Kraft Honey Comb fabricada bajo los estándares ANSI A250.8 y 1,000,000. de ciclos de aperturas, Preparación de fabrica para Bisagras, Cerradura o Barra de Pánico según sea el caso, Acabado Primed de Fabrica estandarizado por la norma ANSI A250.10 antes de la aplicación de pintura electrostática Según Muestra Aprobada. - Modelo: HMD RI 18 CRS 3070 F 1 3/4 // 1-Marco Metálico de Acero rolado en frio calibre 16, Marca CECO serie SU para sobreponer en muro de Block o Concreto de 15cm de espesor o mayor, con soldadura en uniones, Incluye refuerzo para Cierrapuertas y Anclas de tipo Mariposa. Fabricado bajo los estándares ANSI A250.8, Preparación de fabrica para Bisagras, Cerradura o Barra de Pánico según sea el caso, Acabado Primed de Fabrica estandarizado por la norma ANSI A250.10 antes de la aplicación de pintura electrostática Según Muestra Aprobada. - Modelo: SU 16 CRS 534 DBL 6070 V3/U6 (A20/EOPDL4-) | Doors: 046(2) | 2 | 2 | 10151039 | 2 | 6070 | P | 193.5 x 219 | SET #046 | Ceco | Metal | 1.75 | RI | ACERO ROLADO | HONEY COMB |  | 18 |  | Ceco | ACERO ROLADO | SU | 16 |  | 5 3/4" | 15 | A20/EOPD
SET #047 - ACCESO COCINA C/ACCESO MCO/NORMAL | 1016 | 4-Bisagra de acero con Dos Baleros y 5 Nudos para uso estándar serie MacPRO marca McKinney , fabricada de acuerdo a los estándares de calidad ANSI/BHMA 156.1 y 156.7, con un espesor de 3.4mm y dimensiones de 4.5"x4.5" abierta, Incluye tornillería para puerta de madera y puerta metálica, Acabado Cromo Satinado - Modelo: Hinges MPB79 4 1/2 x 4 1/2 26D // 2-Bisagra de acero con Dos Baleros y 5 Nudos para uso estándar serie MacPRO marca McKinney , Con interface Eléctrica de 8 conectores para 4 amp continuos @ 24 volts de Corriente Directa y Arnes Lynx, fabricada de acuerdo a los estándares de calidad ANSI/BHMA 156.1 y 156.7, con un espesor de 3.4mm y dimensiones de 4.5"x4.5" abierta, Incluye tornillería para puerta de madera y puerta metálica, Acabado Cromo Satinado - Modelo: Hinges MPB79 4 1/2 x 4 1/2 QC8 26D // 2-Pasadores embutidos manuales para puerta de Madera marca Rockwood, certificados contra fuego UL hasta 1.5hrs, Acabado Cromo Satinado - Modelo: Flush Bolts 557 US26D // 1-Cerradura de Manija Eléctrica Función Fail Secure para 150 mA @ 24V Corriente Directa y Arnes Lynx, serie 5300LN marca Yale com manija modelo Augusta e incluir Recubrimiento Antimicrobial, Dos Niéveles de Amaestramiento compatible con cerrojos o barras de pánico, pestillo resistente de a impactos de 630lbs y Como Características Estándares debe ser fabricada de acuerdo a los estándares calidad ANSI/BHMA A156.2 Grado 2 y accesibilidad (ADA)ANSI 117.1, La manija deberá tener sistema de Clutch en todas sus funciones incluso cuando la cerradura este bajo Llave, deberá incluir Certificación contra fuego UL, Garantía de por vida en la caída de la manija o ruptura del resorte de la manija, La manija deberá ser de 5" de largo, Acabado Cromo Satinado - Modelo: Electrified Lockset AU 5391LN 24VDC GMK YMS 626 // 2-Cierrapuertas de sobreponer Marca Yale con brazo paralelo y válvulas de ajuste en Latching, Ciclo de Apertura y Backcheck, incluye cubierta plástica de mecanismo, Certificado ANSI/BHMA A156.4 Grado 1, certificado contra fuego, certificado de accesibilidad (ADA) y 10 años de garantía. Acabado Aluminio - Modelo: Closer 2701 689 // 2-Puerta de Madera 1 3/4" de espesor serie GPD Marca Graham, interior de Particle Core, Recubierta de Plástico Laminado Wilsonart Serie 60, Maquinados de Fabrica. Puerta Garantizada de por la vida útil de edificio. - Modelo: WD 3070 1 3/4 F PC HPDL W60 GPD // 1-Marco Metálico de Acero rolado en frio calibre 16, Marca CECO serie SU para sobreponer en muro de Block o Concreto de 15cm de espesor o mayor, con soldadura en uniones, Incluye refuerzo para Cierrapuertas y Anclas de tipo Mariposa. Fabricado bajo los estándares ANSI A250.8, Preparación de fabrica para Bisagras, Cerradura o Barra de Pánico según sea el caso, Acabado Primed de Fabrica estandarizado por la norma ANSI A250.10 antes de la aplicación de pintura electrostática Según Muestra Aprobada. - Modelo: SU 16 CRS 534 SGL 6070 V3/U6 (A20/EOPDL4-(2)) | Doors: 047 | 1 | 1 | 1016 | 1 | 6070 | P | 193.5 x 219 | SET #047 | Graham | Madera | 1.75 | GPD | PLASTICO LAMINADO | PARTICLE CORE |  |  |  | Ceco | ACERO ROLADO | SU | 16 |  | 5 3/4" | 15 | A20/EOPD
SET #048 - METALICA DBL EMERGENCIA MCO/NORMAL | 1216 | 6-Bisagra de acero con Dos Baleros y 5 Nudos para uso estándar serie MacPRO marca McKinney , fabricada de acuerdo a los estándares de calidad ANSI/BHMA 156.1 y 156.7, con un espesor de 3.4mm y dimensiones de 4.5"x4.5" abierta, Incluye tornillería para puerta de madera y puerta metálica, Acabado Cromo Satinado - Modelo: Hinges MPB79 4 1/2 x 4 1/2 26D // 2-Barra de pánico con mecanismo de cierre vertical Marca Yale Serie 7100, con certificación contra fuego y fabricada bajo los estándares ANSI/BHMA Certified: A156.3 Type 1 or 28, Grado 1, incluyendo los módulos eléctricos SecureX, delayed egress, Alarma y Monitoreo de Barra. Acabado Acero Inoxidable - Modelo: Exit Device 7110F A B D 630 // 2-Cierrapuertas de sobreponer Marca Yale con brazo paralelo y válvulas de ajuste en Latching, Ciclo de Apertura y Backcheck, incluye cubierta plástica de mecanismo, Certificado ANSI/BHMA A156.4 Grado 1, certificado contra fuego, certificado de accesibilidad (ADA) y 10 años de garantía. Acabado Aluminio - Modelo: Closer 2701 689 // 1-Goteron de aluminio con proyección de 2.5" marca Pemko, - Modelo: Raindrip 346 C 76" // 1-Sello Perimetral de Aluminio y Vinil USO RUDO con certificación BHMA, contra fuego 10C y protección contra corrientes de aire y paso de humos, marca PEMKO - Modelo: Weatherstrip 303 AS 1 x 72" 2 x 84" // 2-Sello Bajo Puerta de Abrazar en Aluminio y Vinil con certificación BHMA, contra fuego 10C, marca PEMKO - Modelo: Door Shoe 217 AV 36" // 1-Sardinel de Alumino de 3" de ancho con certificado de accesibilidad (ADA) y BHMA, Marca Pemko - Modelo: Threshold 151 A 72" // 2-Puerta metálica de acero rolado en frio serie RIGENT marca CECO calibre 18 con un espesor de 1 3/4", Interior Kraft Honey Comb fabricada bajo los estándares ANSI A250.8 y 1,000,000. de ciclos de aperturas, Preparación de fabrica para Bisagras, Cerradura o Barra de Pánico según sea el caso, Acabado Primed de Fabrica estandarizado por la norma ANSI A250.10 antes de la aplicación de pintura electrostática Según Muestra Aprobada. - Modelo: HMD RI 18 CRS 3070 F 1 3/4 // 1-Marco Metálico de Acero rolado en frio calibre 16, Marca CECO serie SU para sobreponer en muro de Block o Concreto de 15cm de espesor o mayor, con soldadura en uniones, Incluye refuerzo para Cierrapuertas y Anclas de tipo Mariposa. Fabricado bajo los estándares ANSI A250.8, Preparación de fabrica para Bisagras, Cerradura o Barra de Pánico según sea el caso, Acabado Primed de Fabrica estandarizado por la norma ANSI A250.10 antes de la aplicación de pintura electrostática Según Muestra Aprobada. - Modelo: SU 16 CRS 534 SGL 6070 V3/U6 (A20/EOPDL4-(2)) | Doors: 048 | 1 | 1 | 1216 | 1 | 6070 | P | 193.5 x 219 | SET #048 | Ceco | Metal | 1.75 | RI | ACERO ROLADO | HONEY COMB |  | 18 |  | Ceco | ACERO ROLADO | SU | 16 |  | 5 3/4" | 15 | A20/EOPD
SET #049 - PASILLO TECNICO C/ACCESO | 1223 | 2-Bisagra de acero con Dos Baleros y 5 Nudos para uso estándar serie MacPRO marca McKinney , fabricada de acuerdo a los estándares de calidad ANSI/BHMA 156.1 y 156.7, con un espesor de 3.4mm y dimensiones de 4.5"x4.5" abierta, Incluye tornillería para puerta de madera y puerta metálica, Acabado Cromo Satinado - Modelo: Hinges MPB79 4 1/2 x 4 1/2 26D // 1-Bisagra de acero con Dos Baleros y 5 Nudos para uso estándar serie MacPRO marca McKinney , Con interface Eléctrica de 8 conectores para 4 amp continuos @ 24 volts de Corriente Directa y Arnes Lynx, fabricada de acuerdo a los estándares de calidad ANSI/BHMA 156.1 y 156.7, con un espesor de 3.4mm y dimensiones de 4.5"x4.5" abierta, Incluye tornillería para puerta de madera y puerta metálica, Acabado Cromo Satinado - Modelo: Hinges MPB79 4 1/2 x 4 1/2 QC8 26D // 1-Cerradura de Manija Eléctrica Función Fail Secure para 150 mA @ 24V Corriente Directa y Arnes Lynx, serie 5300LN marca Yale com manija modelo Augusta e incluir Recubrimiento Antimicrobial, Dos Niéveles de Amaestramiento compatible con cerrojos o barras de pánico, pestillo resistente de a impactos de 630lbs y Como Características Estándares debe ser fabricada de acuerdo a los estándares calidad ANSI/BHMA A156.2 Grado 2 y accesibilidad (ADA)ANSI 117.1, La manija deberá tener sistema de Clutch en todas sus funciones incluso cuando la cerradura este bajo Llave, deberá incluir Certificación contra fuego UL, Garantía de por vida en la caída de la manija o ruptura del resorte de la manija, La manija deberá ser de 5" de largo, Acabado Cromo Satinado - Modelo: Electrified Lockset AU 5391LN 24VDC GMK YMS 626 // 1-Cierrapuertas de sobreponer Marca Yale con brazo paralelo y válvulas de ajuste en Latching, Ciclo de Apertura y Backcheck, incluye cubierta plástica de mecanismo, Certificado ANSI/BHMA A156.4 Grado 1, certificado contra fuego, certificado de accesibilidad (ADA) y 10 años de garantía. Acabado Aluminio - Modelo: Closer 2701 689 // 1-Puerta de Madera 1 3/4" de espesor serie GPD Marca Graham, interior de Particle Core, Recubierta de Plástico Laminado Wilsonart Serie 60, Maquinados de Fabrica. Puerta Garantizada de por la vida útil de edificio. - Modelo: WD 3070 1 3/4 F PC HPDL W60 GPD // 1-Marco Metálico de Acero rolado en frio calibre 16, Marca CECO serie SU para sobreponer en muro de Block o Concreto de 15cm de espesor o mayor, con soldadura en uniones, Incluye refuerzo para Cierrapuertas y Anclas de tipo Mariposa. Fabricado bajo los estándares ANSI A250.8, Preparación de fabrica para Bisagras, Cerradura o Barra de Pánico según sea el caso, Acabado Primed de Fabrica estandarizado por la norma ANSI A250.10 antes de la aplicación de pintura electrostática Según Muestra Aprobada. - Modelo: SU 16 CRS 534 SGL 3070 V3/U6 (A20/EOPDL4-(2)) | Doors: 049 | 1 | 1 | 1223 | 1 | 3070 | S | 102 x 219 | SET #049 | Graham | Madera | 1.75 | GPD | PLASTICO LAMINADO | PARTICLE CORE |  |  |  | Ceco | ACERO ROLADO | SU | 16 |  | 5 3/4" | 15 | A20/EOPD
SET #050 - OFICINAS/METAL | 1231, 1232. 1324, 1325. | 3-Bisagra de acero con 5 Nudos para uso estándar serie MacPRO marca McKinney , fabricada de acuerdo a los estándares de calidad ANSI/BHMA 156.1 y 156.7, con un espesor de 3.4mm y dimensiones de 4.5"x4.5" abierta, Incluye tornillería para puerta de madera y puerta metálica, Acabado Cromo Satinado - Modelo: Hinges MP79 4 1/2 x 4 1/2 26D // 1-Cerradura de Manija Función Entrada serie 5300LN marca Yale com manija modelo Augusta e incluir Recubrimiento Antimicrobial, Dos Niéveles de Amaestramiento compatible con cerrojos o barras de pánico y Como Características Estándares debe ser fabricada de acuerdo a los estándares calidad ANSI/BHMA A156.2 Grado 2 y accesibilidad (ADA)ANSI 117.1, La manija deberá tener sistema de Clutch en todas sus funciones incluso cuando la cerradura este bajo Llave, deberá incluir Certificación contra fuego UL, Garantía de 5 años en el mecanismo y Garantía de por vida en la caída de la manija o ruptura del resorte de la manija, La manija deberá ser de 5" de largo, Acabado Cromo Satinado - Modelo: Lockset AU 5307LN GMK YMS 626 // 1-Tope de pared marca Rockwood acabado cromo satinado con protector de goma color gris - Modelo: Wall Bumper 409 US32D // 1-Puerta metálica de acero rolado en frio serie RIGENT marca CECO calibre 18 con un espesor de 1 3/4", Interior Kraft Honey Comb fabricada bajo los estándares ANSI A250.8 y 1,000,000. de ciclos de aperturas, Preparación de fabrica para Bisagras, Cerradura o Barra de Pánico según sea el caso, Acabado Primed de Fabrica estandarizado por la norma ANSI A250.10 antes de la aplicación de pintura electrostática Según Muestra Aprobada. - Modelo: HMD RI 18 CRS 3070 F 1 3/4 // 1-Marco Metálico de Acero rolado en frio calibre 16, Marca CECO serie SU para sobreponer en muro de Block o Concreto de 15cm de espesor o mayor, con soldadura en uniones, Incluye refuerzo para Cierrapuertas y Anclas de tipo Mariposa. Fabricado bajo los estándares ANSI A250.8, Preparación de fabrica para Bisagras, Cerradura o Barra de Pánico según sea el caso, Acabado Primed de Fabrica estandarizado por la norma ANSI A250.10 antes de la aplicación de pintura electrostática Según Muestra Aprobada. - Modelo: SU 16 CRS 534 SGL 3070 V3/U6 (A20/EOPDL4-(2)) | Doors: 050(4) | 4 | 4 | 1231, 1232. 1324, 1325. | 4 | 3070 | S | 102 x 219 | SET #050 | Ceco | Metal | 1.75 | RI | ACERO ROLADO | HONEY COMB |  | 18 |  | Ceco | ACERO ROLADO | SU | 16 |  | 5 3/4" | 15 | A20/EOPD
SET #051 - ALMACEN C/FUEGO MCO/NORMAL | 1202, 1203, 1219, 1222, 1226, 1238, 1249. | 3-Bisagra de acero con Dos Baleros y 5 Nudos para uso estándar serie MacPRO marca McKinney , fabricada de acuerdo a los estándares de calidad ANSI/BHMA 156.1 y 156.7, con un espesor de 3.4mm y dimensiones de 4.5"x4.5" abierta, Incluye tornillería para puerta de madera y puerta metálica, Acabado Cromo Satinado - Modelo: Hinges MPB79 4 1/2 x 4 1/2 26D // 1-Cerradura de Manija Función Bodega serie 5300LN marca Yale com manija modelo Augusta e incluir Recubrimiento Antimicrobial, Dos Niéveles de Amaestramiento compatible con cerrojos o barras de pánico y Como Características Estándares debe ser fabricada de acuerdo a los estándares calidad ANSI/BHMA A156.2 Grado 2 y accesibilidad (ADA)ANSI 117.1, La manija deberá tener sistema de Clutch en todas sus funciones incluso cuando la cerradura este bajo Llave, deberá incluir Certificación contra fuego UL, Garantía de 5 años en el mecanismo y Garantía de por vida en la caída de la manija o ruptura del resorte de la manija, La manija deberá ser de 5" de largo, Acabado Cromo Satinado - Modelo: Lockset AU 5305LN GMK YMS 626 // 1-Cierrapuertas de sobreponer Marca Yale con brazo paralelo y válvulas de ajuste en Latching, Ciclo de Apertura y Backcheck, incluye cubierta plástica de mecanismo, Certificado ANSI/BHMA A156.4 Grado 1, certificado contra fuego, certificado de accesibilidad (ADA) y 10 años de garantía. Acabado Aluminio - Modelo: Closer 2701 689 // 1-Sello Perimetral auto adherible con certificación BHMA, contra fuego 10C, amortiguador de ruido y protección contra corrientes de aire y paso de humos, marca PEMKO color blanco - Modelo: Smoke Seal S88 W 17' // 1-Sello Bajo Puerta de Abrazar en Aluminio y Vinil con certificación BHMA, contra fuego 10C, marca PEMKO - Modelo: Door Shoe 217 AV 36" // 1-Sardinel de Alumino de 3" de ancho con certificado de accesibilidad (ADA) y BHMA, Marca Pemko - Modelo: Threshold 151 A 36" // 1-Puerta de Madera 1 3/4" de espesor serie GPD Marca Graham, interior de Particle Core certificado 45 min WH, Recubierta de Plástico Laminado Wilsonart Serie 60, Maquinados de Fabrica. Puerta Garantizada de por la vida útil de edificio. - Modelo: WD 3070 1 3/4 F PC 45 HPDL W60 WHI GPD // 1-Marco Metálico de Acero rolado en frio calibre 16, Marca CECO serie SU para sobreponer en muro de Block o Concreto de 15cm de espesor o mayor, con soldadura en uniones, Incluye refuerzo para Cierrapuertas y Anclas de tipo Mariposa. Fabricado bajo los estándares ANSI A250.8, Preparación de fabrica para Bisagras, Cerradura o Barra de Pánico según sea el caso, Acabado Primed de Fabrica estandarizado por la norma ANSI A250.10 antes de la aplicación de pintura electrostática Según Muestra Aprobada. - Modelo: SU 16 CRS 534 DBL 3070 V3/U6 (A20/EOPDL4-) | Doors: 051(7) | 7 | 7 | 1202, 1203, 1219, 1222, 1226, 1238, 1249. | 7 | 3070 | S | 102 x 219 | SET #051 | Graham | Madera | 1.75 | GPD | PLASTICO LAMINADO | PARTICLE CORE | 45 min |  |  | Ceco | ACERO ROLADO | SU | 16 | 45 min | 5 3/4" | 15 | A20/EOPD
SET #052 - BAÑOS PUBLICOS MCO/NORMAL | 1207, 1209. | 3-Bisagra de acero con Dos Baleros y 5 Nudos para uso estándar serie MacPRO marca McKinney , fabricada de acuerdo a los estándares de calidad ANSI/BHMA 156.1 y 156.7, con un espesor de 3.4mm y dimensiones de 4.5"x4.5" abierta, Incluye tornillería para puerta de madera y puerta metálica, Acabado Cromo Satinado - Modelo: Hinges MPB79 4 1/2 x 4 1/2 26D // 1-Cerrojo Llave-Llave para puerta de 1 3/4" marca Yale incluyendo Amaestramiento de Llave compatible con la cerradura Yale Seré 5300LN, con Certificado de Calidad ANSI/BHMA A156.5 Grado 2, Backset de 2 3/4", Acabado Cromo Satinado - Modelo: Deadlock D222 MK 626 // 1-Placa con Jaladera de 4" X 16" marca Rockwood acabado acero inoxidable - Modelo: Door Pull 125 X 70C US32D // 1-Placa de empuje de 4" X 16" marca Rockwood acabado acero inoxidable - Modelo: Push Plate 70C 4 X 16 US32D // 1-Cierrapuertas de sobreponer Marca Yale con brazo paralelo y válvulas de ajuste en Latching, Ciclo de Apertura y Backcheck, incluye cubierta plástica de mecanismo, Certificado ANSI/BHMA A156.4 Grado 1, certificado contra fuego, certificado de accesibilidad (ADA) y 10 años de garantía. Acabado Aluminio - Modelo: Closer 2701 689 // 1-Placa de pateo 10" X 34" Marca Rockwood acabado acero inoxidable - Modelo: Protection Plate K1038 10" x 34" US32D // 1-Tope de pared marca Rockwood acabado cromo satinado con protector de goma color gris - Modelo: Wall Bumper 409 US32D // 1-Puerta de Madera 1 3/4" de espesor serie GPD Marca Graham, interior de Particle Core, Recubierta de Plástico Laminado Wilsonart Serie 60, Maquinados de Fabrica. Puerta Garantizada de por la vida útil de edificio. - Modelo: WD 3070 1 3/4 F PC HPDL W60 GPD // 1-Marco Metálico de Acero rolado en frio calibre 16, Marca CECO serie SU para sobreponer en muro de Block o Concreto de 15cm de espesor o mayor, con soldadura en uniones, Incluye refuerzo para Cierrapuertas y Anclas de tipo Mariposa. Fabricado bajo los estándares ANSI A250.8, Preparación de fabrica para Bisagras, Cerradura o Barra de Pánico según sea el caso, Acabado Primed de Fabrica estandarizado por la norma ANSI A250.10 antes de la aplicación de pintura electrostática Según Muestra Aprobada. - Modelo: SU 16 CRS 534 DBL 3070 V3/U6 (A20/EOPDL4-) | Doors: 052(2) | 2 | 2 | 1207, 1209. | 2 | 3070 | S | 102 x 219 | SET #052 | Graham | Madera | 1.75 | GPD | PLASTICO LAMINADO | PARTICLE CORE |  |  |  | Ceco | ACERO ROLADO | SU | 16 |  | 5 3/4" | 15 | A20/EOPD
SET #053 - CUARTOS DE EQUIPO DBL C/FUEGO | 1300, 1301, 1303, 1304, 1305, 1306, 1307, 1308, 1309, 1310, 1311, 1312, 1313, 1569,1570,1571 | 6-Bisagra de acero con Dos Baleros y 5 Nudos para uso estándar serie MacPRO marca McKinney , fabricada de acuerdo a los estándares de calidad ANSI/BHMA 156.1 y 156.7, con un espesor de 3.4mm y dimensiones de 4.5"x4.5" abierta, Incluye tornillería para puerta de madera y puerta metálica, Acabado Cromo Satinado - Modelo: Hinges MPB79 4 1/2 x 4 1/2 26D // 2-Pasadores embutidos manuales para puerta metálica marca Rockwood, certificados contra fuego UL hasta 3hrs, Acabado Cromo Satinado - Modelo: Flush Bolts 555 US26D // 1-Cerradura de Manija Función Bodega serie 5300LN marca Yale com manija modelo Augusta e incluir Recubrimiento Antimicrobial, Dos Niéveles de Amaestramiento compatible con cerrojos o barras de pánico y Como Características Estándares debe ser fabricada de acuerdo a los estándares calidad ANSI/BHMA A156.2 Grado 2 y accesibilidad (ADA)ANSI 117.1, La manija deberá tener sistema de Clutch en todas sus funciones incluso cuando la cerradura este bajo Llave, deberá incluir Certificación contra fuego UL, Garantía de 5 años en el mecanismo y Garantía de por vida en la caída de la manija o ruptura del resorte de la manija, La manija deberá ser de 5" de largo, Acabado Cromo Satinado - Modelo: Lockset AU 5305LN GMK YMS 626 // 2-Cierrapuertas de sobreponer Marca Yale con brazo paralelo y válvulas de ajuste en Latching, Ciclo de Apertura y Backcheck, incluye cubierta plástica de mecanismo, Certificado ANSI/BHMA A156.4 Grado 1, certificado contra fuego, certificado de accesibilidad (ADA) y 10 años de garantía. Acabado Aluminio - Modelo: Closer 2701 689 // 1-Goteron de aluminio con proyección de 2.5" marca Pemko, - Modelo: Raindrip 346 C 76" // 1-Sello Perimetral de Aluminio y Vinil USO RUDO con certificación BHMA, contra fuego 10C y protección contra corrientes de aire y paso de humos, marca PEMKO - Modelo: Weatherstrip 303 AS 1 x 72" 2 x 84" // 2-Sello Bajo Puerta de Abrazar en Aluminio y Vinil con certificación BHMA, contra fuego 10C, marca PEMKO - Modelo: Door Shoe 217 AV 36" // 1-Sardinel de Alumino de 3" de ancho con certificado de accesibilidad (ADA) y BHMA, Marca Pemko - Modelo: Threshold 151 A 72" // 1-Puerta metálica de acero rolado en frio serie RIGENT marca CECO calibre 18 con un espesor de 1 3/4", Interior Kraft Honey Comb fabricada bajo los estándares ANSI A250.8 y 1,000,000. de ciclos de aperturas, Preparación de fabrica para Bisagras, Cerradura o Barra de Pánico según sea el caso, Acabado Primed de Fabrica estandarizado por la norma ANSI A250.10 antes de la aplicación de pintura electrostática Según Muestra Aprobada. - Modelo: HMD RI 18 CRS 3070 F 1 3/4 // 1-Puerta metálica de acero rolado en frio serie RIGENT marca CECO calibre 18 con un espesor de 1 3/4", Interior Kraft Honey Comb fabricada bajo los estándares ANSI A250.8 y 1,000,000. de ciclos de aperturas, Preparación de fabrica para Bisagras y Pasadores de Canto, Acabado Primed de Fabrica estandarizado por la norma ANSI A250.10 antes de la aplicación de pintura electrostática Según Muestra Aprobada. - Modelo: HMD RI 18 CRS 3070 F 1 3/4 (MF1/FB6; MF3/FB12) // 1-Marco Metálico de Acero rolado en frio calibre 16, Marca CECO serie SU para sobreponer en muro de Block o Concreto de 15cm de espesor o mayor, con soldadura en uniones, Incluye refuerzo para Cierrapuertas y Anclas de tipo Mariposa. Fabricado bajo los estándares ANSI A250.8, Preparación de fabrica para Bisagras, Cerradura o Barra de Pánico según sea el caso, Acabado Primed de Fabrica estandarizado por la norma ANSI A250.10 antes de la aplicación de pintura electrostática Según Muestra Aprobada. - Modelo: SU 16 CRS 534 DBL 6070 V3/U6 (A20/EOPDL4-; MFB(2)) | Doors: 053(13) | 16 | 16 | 1300, 1301, 1303, 1304, 1305, 1306, 1307, 1308, 1309, 1310, 1311, 1312, 1313, 1569,1570, 1571 | 16 | 6070 | P | 193.5 x 219 | SET #053 | Ceco | Metal | 1.75 | RI | ACERO ROLADO | HONEY COMB |  | 18 | Louver 24" x 24" | Ceco | ACERO ROLADO | SU | 16 | 90 min | 5 3/4" | 15 | A20/EOPD
SET #054 - CUARTOS DE EQUIPOS SGL | 1314, 1315, 1316, 1317, 1318, 1319, 1320, 1321, 1322, 1326 | 3-Bisagra de acero con Dos Baleros y 5 Nudos para uso estándar serie MacPRO marca McKinney , fabricada de acuerdo a los estándares de calidad ANSI/BHMA 156.1 y 156.7, con un espesor de 3.4mm y dimensiones de 4.5"x4.5" abierta, Incluye tornillería para puerta de madera y puerta metálica, Acabado Cromo Satinado - Modelo: Hinges MPB79 4 1/2 x 4 1/2 26D // 1-Cerradura de Manija Función Bodega serie 5300LN marca Yale com manija modelo Augusta e incluir Recubrimiento Antimicrobial, Dos Niéveles de Amaestramiento compatible con cerrojos o barras de pánico y Como Características Estándares debe ser fabricada de acuerdo a los estándares calidad ANSI/BHMA A156.2 Grado 2 y accesibilidad (ADA)ANSI 117.1, La manija deberá tener sistema de Clutch en todas sus funciones incluso cuando la cerradura este bajo Llave, deberá incluir Certificación contra fuego UL, Garantía de 5 años en el mecanismo y Garantía de por vida en la caída de la manija o ruptura del resorte de la manija, La manija deberá ser de 5" de largo, Acabado Cromo Satinado - Modelo: Lockset AU 5305LN GMK YMS 626 // 1-Cierrapuertas de sobreponer Marca Yale con brazo paralelo y válvulas de ajuste en Latching, Ciclo de Apertura y Backcheck, incluye cubierta plástica de mecanismo, Certificado ANSI/BHMA A156.4 Grado 1, certificado contra fuego, certificado de accesibilidad (ADA) y 10 años de garantía. Acabado Aluminio - Modelo: Closer 2701 689 // 1-Placa de pateo 10" X 34" Marca Rockwood acabado acero inoxidable - Modelo: Protection Plate K1038 10" x 34" US32D // 1-Puerta metálica de acero rolado en frio serie RIGENT marca CECO calibre 18 con un espesor de 1 3/4", Interior Kraft Honey Comb fabricada bajo los estándares ANSI A250.8 y 1,000,000. de ciclos de aperturas, Preparación de fabrica para Bisagras, Cerradura o Barra de Pánico según sea el caso, Acabado Primed de Fabrica estandarizado por la norma ANSI A250.10 antes de la aplicación de pintura electrostática Según Muestra Aprobada. - Modelo: HMD RI 18 CRS 3070 F 1 3/4 // 1-Marco Metálico de Acero rolado en frio calibre 16, Marca CECO serie SU para sobreponer en muro de Block o Concreto de 15cm de espesor o mayor, con soldadura en uniones, Incluye refuerzo para Cierrapuertas y Anclas de tipo Mariposa. Fabricado bajo los estándares ANSI A250.8, Preparación de fabrica para Bisagras, Cerradura o Barra de Pánico según sea el caso, Acabado Primed de Fabrica estandarizado por la norma ANSI A250.10 antes de la aplicación de pintura electrostática Según Muestra Aprobada. - Modelo: SU 16 CRS 534 SGL 3070 V3/U6 (A20/EOPDL4-(2)) | Doors: 054(10) | 10 | 10 | 1314, 1315, 1316, 1317, 1318, 1319, 1320, 1321, 1322, 1326 | 10 | 3070 | S | 102 x 219 | SET #054 | Ceco | Metal | 1.75 | RI | ACERO ROLADO | HONEY COMB |  | 18 |  | Ceco | ACERO ROLADO | SU | 16 |  | 5 3/4" | 15 | A20/EOPD
SET #032 - PASO PASILLO DBL C/MIRILLA | 002, 1427 | 6-Bisagra de acero con Dos Baleros y 5 Nudos para uso estándar serie MacPRO marca McKinney , fabricada de acuerdo a los estándares de calidad ANSI/BHMA 156.1 y 156.7, con un espesor de 3.4mm y dimensiones de 4.5"x4.5" abierta, Incluye tornillería para puerta de madera y puerta metálica, Acabado Cromo Satinado - Modelo: Hinges MPB79 4 1/2 x 4 1/2 26D // 2-Placa con Jaladera de 4" X 16" marca Rockwood acabado acero inoxidable - Modelo: Door Pull 125 X 70C US32D // 2-Placa de empuje de 4" X 16" marca Rockwood acabado acero inoxidable - Modelo: Push Plate 70C 4 X 16 US32D // 2-Cierrapuertas de sobreponer Marca Yale con brazo paralelo y válvulas de ajuste en Latching, Ciclo de Apertura y Backcheck, incluye cubierta plástica de mecanismo, Certificado ANSI/BHMA A156.4 Grado 1, certificado contra fuego, certificado de accesibilidad (ADA) y 10 años de garantía. Acabado Aluminio - Modelo: Closer 2701 689 // 2-Placa de pateo 10" X 34" Marca Rockwood acabado acero inoxidable - Modelo: Protection Plate K1038 10" x 34" US32D // 1-Sello Perimetral de Aluminio y Vinil USO RUDO con certificación BHMA, contra fuego 10C y protección contra corrientes de aire y paso de humos, marca PEMKO - Modelo: Weatherstrip 303 AS 1 x 72" 2 x 84" // 2-Puerta de Madera 1 3/4" de espesor serie GPD Marca Graham, interior de Particle Core, Recubierta de Plástico Laminado Wilsonart Serie 60, Maquinados de Fabrica. Puerta Garantizada de por la vida útil de edificio. - Modelo: WD 3070 1 3/4 F PC HPDL W60 GPD // 1-Marco Metálico de Acero rolado en frio calibre 16, Marca CECO serie SU para sobreponer en muro de Block o Concreto de 15cm de espesor o mayor, con soldadura en uniones, Incluye refuerzo para Cierrapuertas y Anclas de tipo Mariposa. Fabricado bajo los estándares ANSI A250.8, Preparación de fabrica para Bisagras, Cerradura o Barra de Pánico según sea el caso, Acabado Primed de Fabrica estandarizado por la norma ANSI A250.10 antes de la aplicación de pintura electrostática Según Muestra Aprobada. - Modelo: SU 16 CRS 534 SGL 6070 V3/U6 (A20/EOPDL4-(2)) | Doors: 032(2) | 2

## CATALOG
Especificado por: PROA - ASSA ABLOY
Proyectos Arquitectónicos y de Especificación S.A. de C.V
Teléfonos: 01 81 80 40 85 10 y 11 Ext. 314 / 360
email: gaguilar@proamexico.com / fhernandez@assaabloymexico.com
Febrero 2014
TABLA DE PUERTAS
PUERTAS PEATONALES Y SET DE ACCESORIOS
213596 : HOSPITAL GENERAL SABINAS HIDALGO
[7 empty] | APERTURA | [6 empty] | PUERTA | [8 empty] | MARCO
CODIGO | NUMERO DE PUERTA Y UBICACIÓN | [5 empty] | CANTIDAD | NUMERO DE PUERTA Y UBICACIÓN | CANTIDAD | DIMENSION | SGL / DBL | VANO REQUERIDO (CM) | HWD SET | FABRICANTE | MATERIAL | ESPESOR | SERIE | ACABADO | INTERIOR |  | CALIBRE | NOTAS | FABRICANTE | MATERIAL | SERIE | CALIBRE |  | ANCHO DE MARCO | ANCHO DE MURO REQUERIDO | ANCLAS | NOTAS
[20 empty] | CERTIFICACION CONTRA FUEGO | [6 empty] | CERTIFICACION CONTRA FUEGO
|  | No. De Set | Puertas Incluidas en Cada Set | Descripción del Concepto |  | Cantidad | [21 empty] | Pulgadas | cm
1 | 100, 101, 105, 110, 111, 112, 113, 114, 116, 117, 118, 120, 121, 122, 123, 124, 125, 126, 127, 128, 129, 130, 131, 134, 135, 136, 137, 138, 139, 140, 141, 144, 145, 146, 149, 150, 151, 152, 153, 156, 157, 158, 159, 162, 163, 165, 166, 168, 169, 170, 171, 172, 173, 174, 175, 179, 180, 181, 182, 183, 184, 185, 186, 187, 188, 189, 190, 191, 200, 201, 202, 203, 204, 205, 206, 207, 208, 209, 211, 212, 213, 214, 216, 217, 218, 1410,1411, 1414, 1415, 1416, 1417, 1418, 1419, 1420, 1421, 219, 220, 221, 222, 224, 225, 300, 301, 302, 303, 304, 305, 306, 307, 308, 309, 310, 314, 315, 316, 317, 318, 319, 320, 322, 324, 328, 330, 332, 334, 335, 401, 403, 404, 405, 408, 415, 416, 417, 418, 419, 420, 421, 422, 423, 425, 426, 427, 428, 430, 431, 432, 433, 434, 501, 504, 505, 506, 511, 512, 515, 516, 525, 528, 605, 608, 626, 627 ,612, 613, 703, 704, 707, 708, 800, 814, 815, 903, 904, 1403, 1404, 1422, 1423, 1424, 1428, 1431, 1432, 1436, 1437, 1438, 1440, 1449,1453,1455,1459, 1502,1505,1506,1509,1513,1514,1515,1519,1534,1538,1539, 1540,1542,1550,1153. |  | 100, 101, 105, 110, 111, 112, 113, 114, 116, 117, 118, 120, 121, 122, 123, 124, 125, 126, 127, 128, 129, 130, 131, 134, 135, 136, 137, 138, 139, 140, 141, 144, 145, 146, 149, 150, 151, 152, 153, 156, 157, 158, 159, 162, 163, 165, 166, 168, 169, 170, 171, 172, 173, 174, 175, 179, 180, 181, 182, 183, 184, 185, 186, 187, 188, 189, 190, 191, 200, 201, 202, 203, 204, 205, 206, 207, 208, 209, 211, 212, 213, 214, 216, 217, 218, 1410,1411, 1414, 1415, 1416, 1417, 1418, 1419, 1420, 1421, 219, 220, 221, 222, 224, 225, 300, 301, 302, 303, 304, 305, 306, 307, 308, 309, 310, 314, 315, 316, 317, 318, 319, 320, 322, 324, 328, 330, 332, 334, 335, 401, 403, 404, 405, 408, 415, 416, 417, 418, 419, 420, 421, 422, 423, 425, 426, 427, 428, 430, 431, 432, 433, 434, 501, 504, 505, 506, 511, 512, 515, 516, 525, 528, 605, 608, 626, 627 ,612, 613, 703, 704, 707, 708, 800, 814, 815, 903, 904, 1403, 1404, 1422, 1423, 1424, 1428, 1431, 1432, 1436, 1437, 1438, 1440, 1449,1453,1455,1459, 1502,1505,1506,1509,1513,1514,1515,1519,1534,1538,1539, 1540,1542,1550,1153. | PUERTAS DE MADERA TIPO TAMBOR FABRICADAS CON BASTIDOR DE MADERA DE PINO ESTUFADA, FORRADA CON TRIPLAY DE CAOBILLA DE 6 MM. DE ESPESOR EN AMBAS CARAS, ACABADO MANCHA Y BARNIZ, MEDIDA DE HASTA 0.90X2.13 M. INCLUYE: ACARREO Y FLETE DE MATERIALES, EQUIPO Y HERRAMIENTA HASTA EL LUGAR DE UTILIZACIÓN, MARCO Y CHAMBRANA PERIMETRAL (SOLO EXTERIOR) DE MADERA DE PINO ESTUFADA Y SELECCIONADA, BISAGRAS, CERRADURA TIPO MANIJA MCA. SCHLAGE O SIMILAR CON LLAVE Y BOTÓN, TOPES FIJOS DE PISO MCA FANAL O SIMILAR, RESANADO, SELLADO antes de la aplicación de pintura electrostática Según Muestra Aprobada. - Modelo: SU 16 CRS 534 SGL 3070 V3/U6 (A20/EOPDL4-(2); HOS/ST6(2)) | Doors: 001(186) | 206 | 206 | 100, 101, 105, 110, 111, 112, 113, 114, 116, 117, 118, 120, 121, 122, 123, 124, 125, 126, 127, 128, 129, 130, 131, 134, 135, 136, 137, 138, 139, 140, 141, 144, 145, 146, 149, 150, 151, 152, 153, 156, 157, 158, 159, 162, 163, 165, 166, 168, 169, 170, 171, 172, 173, 174, 175, 179, 180, 181, 182, 183, 184, 185, 186, 187, 188, 189, 190, 191, 200, 201, 202, 203, 204, 205, 206, 207, 208, 209, 211, 212, 213, 214, 216, 217, 218, 1410,1411, 1414, 1415, 1416, 1417, 1418, 1419, 1420, 1421, 219, 220, 221, 222, 224, 225, 300, 301, 302, 303, 304, 305, 306, 307, 308, 309, 310, 314, 315, 316, 317, 318, 319, 320, 322, 324, 328, 330, 332, 334, 335, 401, 403, 404, 405, 408, 415, 416, 417, 418, 419, 420, 421, 422, 423, 425, 426, 427, 428, 430, 431, 432, 433, 434, 501, 504, 505, 506, 511, 512, 515, 516, 525, 528, 605, 608, 626, 627 ,612, 613, 703, 704, 707, 708, 800, 814, 815, 903, 904, 1403, 1404, 1422, 1423, 1424, 1428, 1431, 1432, 1436, 1437, 1438, 1440, 1449,1453,1455,1459, 1502,1505,1506,1509,1513,1514,1515,1519,1534,1538,1539, 1540,1542,1550,1153. | 206 | 3070 | S | 102 x 219 |  |  | MADERA TIPO TAMBOR | 1.75 |  | MANCHA Y BARNIZ | BASTIDOR DE MADERA DE PINO ESTUFADA |  |  |  |  | MADERA |  |  |  | 5 3/4" |  |  | Tope Hospitalario
01A | 1409, 1429. | SET #01A - OFICINAS C/FUEGO | 1409, 1429. | 3-Bisagra de acero con 5 Nudos para uso estándar serie MacPRO marca McKinney , fabricada de acuerdo a los estándares de calidad ANSI/BHMA 156.1 y 156.7, con un espesor de 3.4mm y dimensiones de 4.5"x4.5" abierta, Incluye tornillería para puerta de madera y puerta metálica, Acabado Cromo Satinado - Modelo: Hinges MP79 4 1/2 x 4 1/2 26D // 1-Cerradura de Manija Función Entrada serie 5300LN marca Yale com manija modelo Augusta e incluir Recubrimiento Antimicrobial, Dos Niéveles de Amaestramiento compatible con cerrojos o barras de pánico y Como Características Estándares debe ser fabricada de acuerdo a los estándares calidad ANSI/BHMA A156.2 Grado 2 y accesibilidad (ADA)ANSI 117.1, La manija deberá tener sistema de Clutch en todas sus funciones incluso cuando la cerradura este bajo Llave, deberá incluir Certificación contra fuego UL, Garantía de 5 años en el mecanismo y Garantía de por vida en la caída de la manija o ruptura del resorte de la manija, La manija deberá ser de 5" de largo, Acabado Cromo Satinado - Modelo: Lockset AU 5307LN GMK YMS 626 // 1-Tope de pared marca Rockwood acabado cromo satinado con protector de goma color gris - Modelo: Wall Bumper 409 US32D // 1-Puerta de Madera 1 3/4" de espesor serie GPD Marca Graham, interior de Particle Core certificado 45 min WH, Recubierta de Plástico Laminado Wilsonart Serie 60, Maquinados de Fabrica. Puerta Garantizada de por la vida útil de edificio. - Modelo: WD 3070 1 3/4 F PC 45 HPDL W60 WHI GPD // 1-Marco Metálico de Acero rolado en frio calibre 16, Marca CECO serie SU para sobreponer en muro de Block o Concreto de 15cm de espesor o mayor, con soldadura en uniones, Incluye refuerzo para Cierrapuertas y Anclas de tipo Mariposa. Fabricado bajo los estándares ANSI A250.8, Preparación de fabrica para Bisagras, Cerradura o Barra de Pánico según sea el caso, Acabado Primed de Fabrica estandarizado por la norma ANSI A250.10 antes de la aplicación de pintura electrostática Según Muestra Aprobada. - Modelo: SU 16 CRS 534 SGL 3070 V3/U6 (A20/EOPDL4-(2)) // // // // | Doors: 01A(2) | 2 | 2 | 1409, 1429. | 2 | 3070 | S | 102 x 219 | SET #001A | Graham | Madera | 1.75 | GPD | PLASTICO LAMINADO | PARTICLE CORE | 45 min |  |  | Ceco | ACERO ROLADO | SU | 16 | 45 min | 5 3/4" | 15 | A20/EOPD | Tope Hospitalario
2 | 103, 106, 107, 119, 132, 133, 147, 148, 192, 194, 223, 226, 231, 323, 325, 331, 333, 406, 410, 411, 424, 429, 436, 437, 508, 509, 518, 519, 520, 522, 523, 526, 527, 530, 531, 604, 607, 629, 630, 803, 812, 901, 1425, 1433. 1434. 1435. 1441. 1456. 1457, 1503,1504, 1507, 1508, 1536, 1537, 1549, 1551, 1552. | SET #002 - BAÑOS PRIVADOS | 103, 106, 107, 119, 132, 133, 147, 148, 192, 194, 223, 226, 231, 323, 325, 331, 333, 406, 410, 411, 424, 429, 436, 437, 508, 509, 518, 519, 520, 522, 523, 526, 527, 530, 531, 604, 607, 629, 630, 803, 812, 901, 1425, 1433. 1434. 1435. 1441. 1456. 1457, 1503,1504, 1507, 1508, 1536, 1537, 1549, 1551, 1552. | 3-Bisagra de acero con 5 Nudos para uso estándar serie MacPRO marca McKinney , fabricada de acuerdo a los estándares de calidad ANSI/BHMA 156.1 y 156.7, con un espesor de 3.4mm y dimensiones de 4.5"x4.5" abierta, Incluye tornillería para puerta de madera y puerta metálica, Acabado Cromo Satinado - Modelo: Hinges MP79 4 1/2 x 4 1/2 26D // 1-Cerradura de Manija Función Sanitario serie 5300LN marca Yale com manija modelo Augusta e incluir Recubrimiento Antimicrobial, Como Características Estándares debe ser fabricada de acuerdo a los estándares calidad ANSI/BHMA A156.2 Grado 2 y accesibilidad (ADA)ANSI 117.1, La manija deberá tener sistema de Clutch en todas sus funciones incluso cuando la cerradura este bajo Llave, deberá incluir Certificación contra fuego UL, Garantía de 5 años en el mecanismo y Garantía de por vida en la caída de la manija o ruptura del resorte de la manija, La manija deberá ser de 5" de largo, Acabado Cromo Satinado - Modelo: Privacy Set AU 5302LN YMS 626 // 1-Tope de pared marca Rockwood acabado cromo satinado con protector de goma color gris - Modelo: Wall Bumper 409 US32D // 1-Puerta de Madera 1 3/4" de espesor serie GPD Marca Graham, interior de Particle Core certificado 45 min WH, Recubierta de Plástico Laminado Wilsonart Serie 60, Maquinados de Fabrica. Puerta Garantizada de por la vida útil de edificio. - Modelo: WD 2870 1 3/4 F PC HPDL W60 GPD // 1-Marco Metálico de Acero rolado en frio calibre 16, Marca CECO serie SU para sobreponer en muro de Block o Concreto de 15cm de espesor o mayor, Con tope Higiénico Hospitalario y con soldadura en uniones, Incluye refuerzo para Cierrapuertas y Anclas de tipo Mariposa. Fabricado bajo los estándares ANSI A250.8, Preparación de fabrica para Bisagras, Cerradura o Barra de Pánico según sea el caso, Acabado Primed de Fabrica estandarizado por la norma ANSI A250.10 antes de la aplicación de pintura electrostática Según Muestra Aprobada. - Modelo: SU 16 CRS 534 SGL 2870 V3/U6 (A20/EOPDL4-(2); HOS/ST6(2)) | Doors: 002(58) | 58 | 58 | 103, 106, 107, 119, 132, 133, 147, 148, 192, 194, 223, 226, 231, 323, 325, 331, 333, 406, 410, 411, 424, 429, 436, 437, 508, 509, 518, 519, 520, 522, 523, 526, 527, 530, 531, 604, 607, 629, 630, 803, 812, 901, 1425, 1433. 1434. 1435. 1441. 1456. 1457, 1503,1504, 1507, 1508, 1536, 1537, 1549, 1551, 1552. | 58 | 2870 | S | 91.5 x 219 | SET #002 | Graham | Madera | 1.75 | GPD | PLASTICO LAMINADO | PARTICLE CORE |  |  |  | Ceco | ACERO ROLADO | SU | 16 |  | 5 3/4" | 15 | A20/EOPD | Tope Hospitalario
02A | 1442, 1444, 1445, 1446, 1447, 1461, 1462, 1463, 1464, 1465, 1466, 1467, 1468, 1511, 1512, 1517, 1518, 1520, 1521, 1522, 1523, 1525, 1526, 1528, 1529, 1531, 1532 | SET #02A - BAÑOS PRIVADOS/RESCUE | 1442, 1444, 1445, 1446, 1447, 1461, 1462, 1463, 1464, 1465, 1466, 1467, 1468, 1511, 1512, 1517, 1518, 1520, 1521, 1522, 1523, 1525, 1526, 1528, 1529, 1531, 1532 | 3-Bisagra de acero con 5 Nudos para uso estándar serie MacPRO marca McKinney , fabricada de acuerdo a los estándares de calidad ANSI/BHMA 156.1 y 156.7, con un espesor de 3.4mm y dimensiones de 4.5"x4.5" abierta, Incluye tornillería para puerta de madera y puerta metálica, Acabado Cromo Satinado - Modelo: Hinges MP79 4 1/2 x 4 1/2 26D // 1-Cerradura de Manija Función EMERGENCIA en Sanitario serie 5300LN marca Yale com manija modelo Augusta e incluir Recubrimiento Antimicrobial, Como Características Estándares debe ser fabricada de acuerdo a los estándares calidad ANSI/BHMA A156.2 Grado 2 y accesibilidad (ADA)ANSI 117.1, La manija deberá tener sistema de Clutch en todas sus funciones incluso cuando la cerradura este bajo Llave, deberá incluir Certificación contra fuego UL, Garantía de 5 años en el mecanismo y Garantía de por vida en la caída de la manija o ruptura del resorte de la manija, La manija deberá ser de 5" de largo, Acabado Cromo Satinado - Modelo: Privacy Set AU 5325LN YMS 626 // 1-Tope de pared marca Rockwood acabado cromo satinado con protector de goma color gris - Modelo: Wall Bumper 409 US32D // 1-Puerta de Madera 1 3/4" de espesor serie GPD Marca Graham, interior de Particle Core, Recubierta de Plástico Laminado Wilsonart Serie 60, Maquinados de Fabrica. Puerta Garantizada de por la vida útil de edificio. - Modelo: WD 3070 1 3/4 F PC HPDL W60 GPD // 1-Marco Metálico de Acero rolado en frio calibre 16, Marca CECO serie SU para sobreponer en muro de Block o Concreto de 15cm de espesor o mayor, con soldadura en uniones, Incluye refuerzo para Cierrapuertas y Anclas de tipo Mariposa. Fabricado bajo los estándares ANSI A250.8, Preparación de fabrica para Bisagras, Cerradura o Barra de Pánico según sea el caso, Acabado Primed de Fabrica estandarizado por la norma ANSI A250.10 antes de la aplicación de pintura electrostática Según Muestra Aprobada. - Modelo: SU 16 CRS 534 SGL 3070 V3/U6 (A20/EOPDL4-(2)) | Doors: 02A(27) | 27 | 27 | 1442, 1444, 1445, 1446, 1447, 1461, 1462, 1463, 1464, 1465, 1466, 1467, 1468, 1511, 1512, 1517, 1518, 1520, 1521, 1522, 1523, 1525, 1526, 1528, 1529, 1531, 1532 | 27 | 3070 | S | 102 x 219 | SET #002A | Graham | Madera | 1.75 | GPD | PLASTICO LAMINADO | PARTICLE CORE |  |  |  | Ceco | ACERO ROLADO | SU | 16 |  | 5 3/4" | 15 | A20/EOPD | Tope Hospitalario
3 | 108, 109, 311, 313, 1107, 1108, 1454, 1516. | SET #003 - BAÑOS PUBLICOS | 108, 109, 311, 313, 1107, 1108, 1454, 1516. | 3-Bisagra de acero con Dos Baleros y 5 Nudos para uso estándar serie MacPRO marca McKinney , fabricada de acuerdo a los estándares de calidad ANSI/BHMA 156.1 y 156.7, con un espesor de 3.4mm y dimensiones de 4.5"x4.5" abierta, Incluye tornillería para puerta de madera y puerta metálica, Acabado Cromo Satinado - Modelo: Hinges MPB79 4 1/2 x 4 1/2 26D // 1-Cerrojo Llave-Llave para puerta de 1 3/4" marca Yale incluyendo Amaestramiento de Llave compatible con la cerradura Yale Seré 5300LN, con Certificado de Calidad ANSI/BHMA A156.5 Grado 2, Backset de 2 3/4", Acabado Cromo Satinado - Modelo: Deadlock D222 MK 626 // 1-Placa con Jaladera de 4" X 16" marca Rockwood acabado acero inoxidable - Modelo: Door Pull 125 X 70C US32D // 1-Placa de empuje de 4" X 16" marca Rockwood acabado acero inoxidable - Modelo: Push Plate 70C 4 X 16 US32D // 1-Cierrapuertas de sobreponer Marca Yale con brazo paralelo y válvulas de ajuste en Latching, Ciclo de Apertura y Backcheck, incluye cubierta plástica de mecanismo, Certificado ANSI/BHMA A156.4 Grado 1, certificado contra fuego, certificado de accesibilidad (ADA) y 10 años de garantía. Acabado Aluminio - Modelo: Closer 2701 689 // 1-Placa de pateo 10" X 34" Marca Rockwood acabado acero inoxidable - Modelo: Protection Plate K1038 10" x 34" US32D // 1-Tope de pared marca Rockwood acabado cromo satinado con protector de goma color gris - Modelo: Wall Bumper 409 US32D // 1-Puerta de Madera 1 3/4" de espesor serie GPD Marca Graham, interior de Particle Core, Recubierta de Plástico Laminado Wilsonart Serie 60, Maquinados de Fabrica. Puerta Garantizada de por la vida útil de edificio. - Modelo: WD 3070 1 3/4 F PC HPDL W60 GPD // 1-Marco Metálico de Acero rolado en frio calibre 16, Marca CECO serie SU para sobreponer en muro de Block o Concreto de 15cm de espesor o mayor, con soldadura en uniones, Incluye refuerzo para Cierrapuertas y Anclas de tipo Mariposa. Fabricado bajo los estándares ANSI A250.8, Preparación de fabrica para Bisagras, Cerradura o Barra de Pánico según sea el caso, Acabado Primed de Fabrica estandarizado por la norma ANSI A250.10 antes de la aplicación de pintura electrostática Según Muestra Aprobada. - Modelo: SU 16 CRS 534 SGL 3070 V3/U6 (A20/EOPDL4-(2); HOS/ST6(2)) | Doors: 003(8) | 8 | 8 | 108, 109, 311, 313, 1107, 1108, 1454, 1516. | 8 | 3070 | S | 102 x 219 | SET #003 | Graham | Madera | 1.75 | GPD | PLASTICO LAMINADO | PARTICLE CORE |  |  |  | Ceco | ACERO ROLADO | SU | 16 |  | 5 3/4" | 15 | A20/EOPD | Tope Hospitalario
4 | 154, 155, 160, 161, 1452. | SET #004 - BAÑOS CORREDIZAS | 154, 155, 160, 161, 1452. | 1-Cerradura de Canto para puerta corrediza con función de privacidad marca Rockwood, Acabado Cromo Satinado - Modelo: Pocket Door Pull 891 US26D // 1-Riel de Aluminio de 6ft con una capacidad de 200lbs, incluyendo 2 carruchas modelo 284, 1 guía de Nylon modelo 102N y dos topes modelo 286, Marca Pemko - Modelo: Aluminum Track & Hardware Pack H200A/6 // 1-Puerta de Madera 1 3/4" de espesor serie GPD Marca Graham, interior de Particle Core, Recubierta de Plástico Laminado Wilsonart Serie 60, Maquinados de Fabrica. Puerta Garantizada de por la vida útil de edificio. - Modelo: WD 3070 1 3/4 F PC HPDL W60 GPD // 1-Marco Metálico de Acero rolado en frio calibre 16, Marca CECO serie SU para sobreponer en muro de Block o Concreto de 15cm de espesor o mayor, con soldadura en uniones, Incluye refuerzo para Cierrapuertas y Anclas de tipo Mariposa. Fabricado bajo los estándares ANSI A250.8, Preparación de fabrica para Bisagras, Cerradura o Barra de Pánico según sea el caso, Acabado Primed de Fabrica estandarizado por la norma ANSI A250.10 antes de la aplicación de pintura electrostática Según Muestra Aprobada. - Modelo: SU 16 CRS 534 SGL 3070 V3/U6 (A20/EOPDL4-(2); HOS/ST6(2)) | Doors: 004(5) | 5 | 5 | 154, 155, 160, 161, 1452. | 5 | 3070 | S | 102 x 219 | SET #004 | Graham | Madera | 1.75 | GPD | PLASTICO LAMINADO | PARTICLE CORE |  |  |  | Ceco | ACERO ROLADO | SU | 16 |  | 5 3/4" | 15 | A20/EOPD | Tope Hospitalario
5 | 210, 312, 804, 902, 1106, 1535. | SET #005 - CUARTOS DE ASEO | 210, 312, 804, 902, 1106, 1535. | 3-Bisagra de acero con 5 Nudos para uso estándar serie MacPRO marca McKinney , fabricada de acuerdo a los estándares de calidad ANSI/BHMA 156.1 y 156.7, con un espesor de 3.4mm y dimensiones de 4.5"x4.5" abierta, Incluye tornillería para puerta de madera y puerta metálica, Acabado Cromo Satinado - Modelo: Hinges MP79 4 1/2 x 4 1/2 26D // 1-Cerradura de Manija Función Bodega serie 5300LN marca Yale com manija modelo Augusta e incluir Recubrimiento Antimicrobial, Dos Niéveles de Amaestramiento compatible con cerrojos o barras de pánico y Como Características Estándares debe ser fabricada de acuerdo a los estándares calidad ANSI/BHMA A156.2 Grado 2 y accesibilidad (ADA)ANSI 117.1, La manija deberá tener sistema de Clutch en todas sus funciones incluso cuando la cerradura este bajo Llave, deberá incluir Certificación contra fuego UL, Garantía de 5 años en el mecanismo y Garantía de por vida en la caída de la manija o ruptura del resorte de la manija, La manija deberá ser de 5" de largo, Acabado Cromo Satinado - Modelo: Lockset AU 5305LN GMK YMS 626 // 1-Tope de pared marca Rockwood acabado cromo satinado con protector de goma color gris - Modelo: Wall Bumper 409 US32D // 1-Puerta de Madera 1 3/4" de espesor serie GPD Marca Graham, interior de Particle Core, Recubierta de Plástico Laminado Wilsonart Serie 60, Maquinados de Fabrica. Puerta Garantizada de por la vida útil de edificio. - Modelo: WD 3070 1 3/4 F PC HPDL W60 GPD // 1-Marco Metálico de Acero rolado en frio calibre 16, Marca CECO serie SU para sobreponer en muro de Block o Concreto de 15cm de espesor o mayor, con soldadura en uniones, Incluye refuerzo para Cierrapuertas y Anclas de tipo Mariposa. Fabricado bajo los estándares ANSI A250.8, Preparación de fabrica para Bisagras, Cerradura o Barra de Pánico según sea el caso, Acabado Primed de Fabrica estandarizado por la norma ANSI A250.10 antes de la aplicación de pintura electrostática Según Muestra Aprobada. - Modelo: SU 16 CRS 534 SGL 3070 V3/U6 (A20/EOPDL4-(2); HOS/ST6(2)) | Doors: 005(6) | 6 | 6 | 210, 312, 804, 902, 1106, 1535. | 6 | 3070 | S | 102 x 219 | SET #005 | Graham | Madera | 1.75 | GPD | PLASTICO LAMINADO | PARTICLE CORE |  |  |  | Ceco | ACERO ROLADO | SU | 16 |  | 5 3/4" | 15 | A20/EOPD | Tope Hospitalario
6 | 177, 230, 321, 412, 414, 502, 503, 603, 805, 806, 911, 1104, 1407, 1451, 1458, 1541. | SET #006 - RPBI/ROPA SUCIA | 177, 230, 321, 412, 414, 502, 503, 603, 805, 806, 911, 1104, 1407, 1451, 1458, 1541. | 3-Bisagra de acero con Dos Baleros y 5 Nudos para uso estándar serie MacPRO marca McKinney , fabricada de acuerdo a los estándares de calidad ANSI/BHMA 156.1 y 156.7, con un espesor de 3.4mm y dimensiones de 4.5"x4.5" abierta, Incluye tornillería para puerta de madera y puerta metálica, Acabado Cromo Satinado - Modelo: Hinges MPB79 4 1/2 x 4 1/2 26D // 1-Cerradura de Manija Función Bodega serie 5300LN marca Yale com manija modelo Augusta e incluir Recubrimiento Antimicrobial, Dos Niéveles de Amaestramiento compatible con cerrojos o barras de pánico y Como Características Estándares debe ser fabricada de acuerdo a los estándares calidad ANSI/BHMA A156.2 Grado 2 y accesibilidad (ADA)ANSI 117.1, La manija deberá tener sistema de Clutch en todas sus funciones incluso cuando la cerradura este bajo Llave, deberá incluir Certificación contra fuego UL, Garantía de 5 años en el mecanismo y Garantía de por vida en la caída de la manija o ruptura del resorte de la manija, La manija deberá ser de 5" de largo, Acabado Cromo Satinado - Modelo: Lockset AU 5305LN GMK YMS 626 // 1-Cierrapuertas de sobreponer Marca Yale con brazo paralelo y válvulas de ajuste en Latching, Ciclo de Apertura y Backcheck, incluye cubierta plástica de mecanismo, Certificado ANSI/BHMA A156.4 Grado 1, certificado contra fuego, certificado de accesibilidad (ADA) y 10 años de garantía. Acabado Aluminio - Modelo: Closer 2701 689 // 1-Sello Perimetral auto adherible con certificación BHMA, contra fuego 10C, amortiguador de ruido y protección contra corrientes de aire y paso de humos, marca PEMKO color blanco - Modelo: Smoke Seal S88 W 17' // 1-Puerta de Madera 1 3/4" de espesor serie GPD Marca Graham, interior de Particle Core, Recubierta de Plástico Laminado Wilsonart Serie 60, Maquinados de Fabrica. Puerta Garantizada de por la vida útil de edificio. - Modelo: WD 3070 1 3/4 F PC HPDL W60 GPD // 1-Marco Metálico de Acero rolado en frio calibre 16, Marca CECO serie SU para sobreponer en muro de Block o Concreto de 15cm de espesor o mayor, con soldadura en uniones, Incluye refuerzo para Cierrapuertas y Anclas de tipo Mariposa. Fabricado bajo los estándares ANSI A250.8, Preparación de fabrica para Bisagras, Cerradura o Barra de Pánico según sea el caso, Acabado Primed de Fabrica estandarizado por la norma ANSI A250.10 antes de la aplicación de pintura electrostática Según Muestra Aprobada. - Modelo: SU 16 CRS 534 SGL 3070 V3/U6 (A20/EOPDL4-(2); HOS/ST6(2)) | Doors: 006(16) | 16 | 16 | 177, 230, 321, 412, 414, 502, 503, 603, 805, 806, 911, 1104, 1407, 1451, 1458, 1541. | 16 | 3070 | S | 102 x 219 | SET #006 | Graham | Madera | 1.75 | GPD | PLASTICO LAMINADO | PARTICLE CORE |  |  |  | Ceco | ACERO ROLADO | SU | 16 |  | 5 3/4" | 15 | A20/EOPD | Tope Hospitalario
06A | 1408 | SET #06A - RPBI/ROPA SUCIA C/FUEGO | 1408 | 3-Bisagra de acero con Dos Baleros y 5 Nudos para uso estándar serie MacPRO marca McKinney , fabricada de acuerdo a los estándares de calidad ANSI/BHMA 156.1 y 156.7, con un espesor de 3.4mm y dimensiones de 4.5"x4.5" abierta, Incluye tornillería para puerta de madera y puerta metálica, Acabado Cromo Satinado - Modelo: Hinges MPB79 4 1/2 x 4 1/2 26D // 1-Cerradura de Manija Función Bodega serie 5300LN marca Yale com manija modelo Augusta e incluir Recubrimiento Antimicrobial, Dos Niéveles de Amaestramiento compatible con cerrojos o barras de pánico y Como Características Estándares debe ser fabricada de acuerdo a los estándares calidad ANSI/BHMA A156.2 Grado 2 y accesibilidad (ADA)ANSI 117.1, La manija deberá tener sistema de Clutch en todas sus funciones incluso cuando la cerradura este bajo Llave, deberá incluir Certificación contra fuego UL, Garantía de 5 años en el mecanismo y Garantía de por vida en la caída de la manija o ruptura del resorte de la manija, La manija deberá ser de 5" de largo, Acabado Cromo Satinado - Modelo: Lockset AU 5305LN GMK YMS 626 // 1-Cierrapuertas de sobreponer Marca Yale con brazo paralelo y válvulas de ajuste en Latching, Ciclo de Apertura y Backcheck, incluye cubierta plástica de mecanismo, Certificado ANSI/BHMA A156.4 Grado 1, certificado contra fuego, certificado de accesibilidad (ADA) y 10 años de garantía. Acabado Aluminio - Modelo: Closer 2701 689 // 1-Sello Perimetral auto adherible con certificación BHMA, contra fuego 10C, amortiguador de ruido y protección contra corrientes de aire y paso de humos, marca PEMKO color blanco - Modelo: Smoke Seal S88 W 17' // 1-Puerta de Madera 1 3/4" de espesor serie GPD Marca Graham, interior de Particle Core, Recubierta de Plástico Laminado Wilsonart Serie 60, Maquinados de Fabrica. Puerta Garantizada de por la vida útil de edificio. - Modelo: WD 3070 1 3/4 F PC HPDL W60 GPD // 1-Marco Metálico de Acero rolado en frio calibre 16, Marca CECO serie SU para sobreponer en muro de Block o Concreto de 15cm de espesor o mayor, con soldadura en uniones, Incluye refuerzo para Cierrapuertas y Anclas de tipo Mariposa. Fabricado bajo los estándares ANSI A250.8, Preparación de fabrica para Bisagras, Cerradura o Barra de Pánico según sea el caso, Acabado Primed de Fabrica estandarizado por la norma ANSI A250.10 antes de la aplicación de pintura electrostática Según Muestra Aprobada. - Modelo: SU 16 CRS 534 SGL 3070 V3/U6 (A20/EOPDL4-(2)) | Doors: 06A | 1 | 1 | 1408 | 1 | 3070 | S | 102 x 219 | SET #006A | Graham | Madera | 1.75 | GPD | PLASTICO LAMINADO | PARTICLE CORE | 45 min |  |  | Ceco | ACERO ROLADO | SU | 16 | 45 min | 5 3/4" | 15 | A20/EOPD | Tope Hospitalario
7 | 115, 142, 413, 602, 622, 628, 700, 913, 1501. | SET #007 - PASILLO TECNICO | 115, 142, 413, 602, 622, 628, 700, 913, 1501. | 2-Bisagra de acero con Dos Baleros y 5 Nudos para uso estándar serie MacPRO marca McKinney , fabricada de acuerdo a los estándares de calidad ANSI/BHMA 156.1 y 156.7, con un espesor de 3.4mm y dimensiones de 4.5"x4.5" abierta, Incluye tornillería para puerta de madera y puerta metálica, Acabado Cromo Satinado - Modelo: Hinges MPB79 4 1/2 x 4 1/2 26D // 1-Bisagra de acero con Dos Baleros y 5 Nudos para uso estándar serie MacPRO marca McKinney , Con interface Eléctrica de 8 conectores para 4 amp continuos @ 24 volts de Corriente Directa y Arnes Lynx, fabricada de acuerdo a los estándares de calidad ANSI/BHMA 156.1 y 156.7, con un espesor de 3.4mm y dimensiones de 4.5"x4.5" abierta, Incluye tornillería para puerta de madera y puerta metálica, Acabado Cromo Satinado - Modelo: Hinges MPB79 4 1/2 x 4 1/2 QC8 26D // 1-Cerradura de Manija Eléctrica Función Fail Secure para 150 mA @ 24V Corriente Directa y Arnes Lynx, serie 5300LN marca Yale com manija modelo Augusta e incluir Recubrimiento Antimicrobial, Dos Niéveles de Amaestramiento compatible con cerrojos o barras de pánico, pestillo resistente de a impactos de 630lbs y Como Características Estándares debe ser fabricada de acuerdo a los estándares calidad ANSI/BHMA A156.2 Grado 2 y accesibilidad (ADA)ANSI 117.1, La manija deberá tener sistema de Clutch en todas sus funciones incluso cuando la cerradura este bajo Llave, deberá incluir Certificación contra fuego UL, Garantía de por vida en la caída de la manija o ruptura del resorte de la manija, La manija deberá ser de 5" de largo, Acabado Cromo Satinado - Modelo: Electrified Lockset AU 5391LN 24VDC GMK YMS 626 // 1-Cierrapuertas de sobreponer Marca Yale con brazo paralelo y válvulas de ajuste en Latching, Ciclo de Apertura y Backcheck, incluye cubierta plástica de mecanismo, Certificado ANSI/BHMA A156.4 Grado 1, certificado contra fuego, certificado de accesibilidad (ADA) y 10 años de garantía. Acabado Aluminio - Modelo: Closer 2701 689 // 1-Puerta de Madera 1 3/4" de espesor serie GPD Marca Graham, interior de Particle Core, Recubierta de Plástico Laminado Wilsonart Serie 60, Maquinados de Fabrica. Puerta Garantizada de por la vida útil de edificio. - Modelo: WD 3070 1 3/4 F PC HPDL W60 GPD // 1-Marco Metálico de Acero rolado en frio calibre 16, Marca CECO serie SU para sobreponer en muro de Block o Concreto de 15cm de espesor o mayor, con soldadura en uniones, Incluye refuerzo para Cierrapuertas y Anclas de tipo Mariposa. Fabricado bajo los estándares ANSI A250.8, Preparación de fabrica para Bisagras, Cerradura o Barra de Pánico según sea el caso, Acabado Primed de Fabrica estandarizado por la norma ANSI A250.10 antes de la aplicación de pintura electrostática Según Muestra Aprobada. - Modelo: SU 16 CRS 534 SGL 3070 V3/U6 (A20/EOPDL4-(2); HOS/ST6(2)) | Doors: 007(9) | 9 | 9 | 115, 142, 413, 602, 622, 628, 700, 913, 1501. | 9 | 3070 | S | 102 x 219 | SET #007 | Graham | Madera | 1.75 | GPD | PLASTICO LAMINADO | PARTICLE CORE |  |  |  | Ceco | ACERO ROLADO | SU | 16 |  | 5 3/4" | 15 | A20/EOPD | Tope Hospitalario
8 | 104, 176, 917, 1102, 1413, | SET #008 - METALICA SGL EMERGENCIA | 104, 176, 917, 1102, 1413, | 3-Bisagra de acero con Dos Baleros y 5 Nudos para uso estándar serie MacPRO marca McKinney , fabricada de acuerdo a los estándares de calidad ANSI/BHMA 156.1 y 156.7, con un espesor de 3.4mm y dimensiones de 4.5"x4.5" abierta, Incluye tornillería para puerta de madera y puerta metálica, Acabado Cromo Satinado - Modelo: Hinges MPB79 4 1/2 x 4 1/2 26D // 1-Barra de pánico con mecanismo de cierre horizontal Marca Yale Serie 7100, con certificación contra fuego y fabricada bajo los estándares ANSI/BHMA Certified: A156.3 Type 1 or 28, Grado 1, incluyendo los módulos eléctricos SecureX, delayed egress, Alarma y Monitoreo de Barra. Acabado Acero Inoxidable - Modelo: Exit Device 7100F A B D 630 // 1-Cierrapuertas de sobreponer Marca Yale con brazo paralelo y válvulas de ajuste en Latching, Ciclo de Apertura y Backcheck, incluye cubierta plástica de mecanismo, Certificado ANSI/BHMA A156.4 Grado 1, certificado contra fuego, certificado de accesibilidad (ADA) y 10 años de garantía. Acabado Aluminio - Modelo: Closer 2701 689 // 1-Goteron de aluminio con proyección de 2.5" marca Pemko, - Modelo: Raindrip 346 C 40" // 1-Sello Perimetral de Aluminio y Vinil USO RUDO con certificación BHMA, contra fuego 10C y protección contra corrientes de aire y paso de humos, marca PEMKO color blanco - Modelo: Weatherstrip 303 AS 1 x 36" 2 x 84" // 1-Sello Bajo Puerta de Abrazar en Aluminio y Vinil con certificación BHMA, contra fuego 10C, marca PEMKO - Modelo: Door Shoe 217 AV 36" // 1-Sardinel de Alumino de 3" de ancho con certificado de accesibilidad (ADA) y BHMA, Marca Pemko - Modelo: Threshold 151 A 36" // 1-Puerta metálica de acero rolado en frio serie RIGENT marca CECO calibre 18 con un espesor de 1 3/4", Interior Kraft Honey Comb fabricada bajo los estándares ANSI A250.8 y 1,000,000. de ciclos de aperturas, Preparación de fabrica para Bisagras, Cerradura o Barra de Pánico según sea el caso, Acabado Primed de Fabrica estandarizado por la norma ANSI A250.10 antes de la aplicación de pintura electrostática Según Muestra Aprobada. - Modelo: HMD RI 18 CRS 3070 F 1 3/4 // 1-Marco Metálico de Acero rolado en frio calibre 16, Marca CECO serie SU para sobreponer en muro de Block o Concreto de 15cm de espesor o mayor, con soldadura en uniones, Incluye refuerzo para Cierrapuertas y Anclas de tipo Mariposa. Fabricado bajo los estándares ANSI A250.8, Preparación de fabrica para Bisagras, Cerradura o Barra de Pánico según sea el caso, Acabado Primed de Fabrica estandarizado por la norma ANSI A250.10 antes de la aplicación de pintura electrostática Según Muestra Aprobada. - Modelo: SU 16 CRS 534 SGL 3070 V3/U6 (A20/EOPDL4-(2); HOS/ST6(2)) | Doors: 008(5) | 5 | 5 | 104, 176, 917, 1102, 1413, | 5 | 3070 | S | 102 x 219 | SET #008 | Ceco | Metal | 1.75 | RI | ACERO ROLADO | HONEY COMB |  | 18 |  | Ceco | ACERO ROLADO | SU | 16 |  | 5 3/4" | 15 | A20/EOPD | Tope Hospitalario
10 | 164, 1400, 1443, 1469, 1500, 1524, 1527 | SET #010 - METALICA DBL EMERGENCIA | 164, 1400, 1443, 1469, 1500, 1524, 1527 | 6-Bisagra de acero con Dos Baleros y 5 Nudos para uso estándar serie MacPRO marca McKinney , fabricada de acuerdo a los estándares de calidad ANSI/BHMA 156.1 y 156.7, con un espesor de 3.4mm y dimensiones de 4.5"x4.5" abierta, Incluye tornillería para puerta de madera y puerta metálica, Acabado Cromo Satinado - Modelo: Hinges MPB79 4 1/2 x 4 1/2 26D // 2-Barra de pánico con mecanismo de cierre vertical Marca Yale Serie 7100, con certificación contra fuego y fabricada bajo los estándares ANSI/BHMA Certified: A156.3 Type 1 or 28, Grado 1, incluyendo los módulos eléctricos SecureX, delayed egress, Alarma y Monitoreo de Barra. Acabado Acero Inoxidable - Modelo: Exit Device 7110F A B D 630 // 2-Cierrapuertas de sobreponer Marca Yale con brazo paralelo y válvulas de ajuste en Latching, Ciclo de Apertura y Backcheck, incluye cubierta plástica de mecanismo, Certificado ANSI/BHMA A156.4 Grado 1, certificado contra fuego, certificado de accesibilidad (ADA) y 10 años de garantía. Acabado Aluminio - Modelo: Closer 2701 689 // 1-Goteron de aluminio con proyección de 2.5" marca Pemko, - Modelo: Raindrip 346 C 76" // 1-Sello Perimetral de Aluminio y Vinil USO RUDO con certificación BHMA, contra fuego 10C y protección contra corrientes de aire y paso de humos, marca PEMKO - Modelo: Weatherstrip 303 AS 1 x 72" 2 x 84" // 2-Sello Bajo Puerta de Abrazar en Aluminio y Vinil con certificación BHMA, contra fuego 10C, marca PEMKO - Modelo: Door Shoe 217 AV 36" // 1-Sardinel de Alumino de 3" de ancho con certificado de accesibilidad (ADA) y BHMA, Marca Pemko - Modelo: Threshold 151 A 72" // 2-Puerta metálica de acero rolado en frio serie RIGENT marca CECO calibre 18 con un espesor de 1 3/4", Interior Kraft Honey Comb fabricada bajo los estándares ANSI A250.8 y 1,000,000. de ciclos de aperturas, Preparación de fabrica para Bisagras, Cerradura o Barra de Pánico según sea el caso, Acabado Primed de Fabrica estandarizado por la norma ANSI A250.10 antes de la aplicación de pintura electrostática Según Muestra Aprobada. - Modelo: HMD RI 18 CRS 3070 F 1 3/4 // 1-Marco Metálico de Acero rolado en frio calibre 16, Marca CECO serie SU para sobreponer en muro de Block o Concreto de 15cm de espesor o mayor, Con tope Higiénico Hospitalario y con soldadura en uniones, Incluye refuerzo para Cierrapuertas y Anclas de tipo Mariposa. Fabricado bajo los estándares ANSI A250.8, Preparación de fabrica para Bisagras, Cerradura o Barra de Pánico según sea el caso, Acabado Primed de Fabrica estandarizado por la norma ANSI A250.10 antes de la aplicación de pintura electrostática Según Muestra Aprobada. - Modelo: SU 16 CRS 534 DBL 6070 V3/U6 (A20/EOPDL4-; HOS/ST6) | Doors: 010(7) | 7 | 7 | 164, 1400, 1443, 1469, 1500, 1524, 1527 | 7 | 6070 | P | 193.5 x 219 | SET #010 | Ceco | Metal | 1.75 | RI | ACERO ROLADO | HONEY COMB |  | 18 |  | Ceco | ACERO ROLADO | SU | 16 |  | 5 3/4" | 15 | A20/EOPD | Tope Hospitalario
11 | 167, 402, 409, 820, 821. | SET #011 - SGL CASE OPEN | 167, 402, 409, 820, 821. | 1-Bisagra de piso dobe acción Pivote Centrado para interior o exterior con una capacidad de carga de 200lbs marca Rixson, con válvulas de ajuste para velocidad de cierre, incluye pivote superior, Fabricada en USA, Acabado Cromo Satinado. - Modelo: Floor Closer 30 NHO 626 // 1-Placa de empuje de 4" X 16" marca Rockwood acabado acero inoxidable - Modelo: Push Plate 70C 4 X 16 US32D // 1-Placa de pateo 10" X 34" Marca Rockwood acabado acero inoxidable - Modelo: Protection Plate K1038 10" x 34" US32D // 1-Puerta de Madera 1 3/4" de espesor serie GPD Marca Graham, interior de Particle Core, Recubierta de Plástico Laminado Wilsonart Serie 60, Maquinados de Fabrica. Puerta Garantizada de por la vida útil de edificio. - Modelo: WD 3070 1 3/4 F PC HPDL W60 GPD // 1-Marco Metálico de Acero rolado en frio calibre 16, Marca CECO serie SU para sobreponer en muro de Block o Concreto de 15cm de espesor o mayor, con soldadura en uniones, Incluye refuerzo para Cierrapuertas y Anclas de tipo Mariposa. Fabricado bajo los estándares ANSI A250.8, Preparación de fabrica para Bisagras, Cerradura o Barra de Pánico según sea el caso, Acabado Primed de Fabrica estandarizado por la norma ANSI A250.10 antes de la aplicación de pintura electrostática Según Muestra Aprobada. - Modelo: SU 16 CRS 534 SGL 3070 V3/U6 (A20/EOPDL4-(2); HOS/ST6(2)) // // // // | Doors: 011(5) | 5 | 5 | 167, 402, 409, 820, 821. | 5 | 3070 | S | 102 x 219 | SET #011 | Graham | Madera | 1.75 | GPD | PLASTICO LAMINADO | PARTICLE CORE |  |  |  | Ceco | ACERO ROLADO | SU | 16 |  | 5 3/4" | 15 | A20/EOPD | Tope Hospitalario
12 | 227, 229, 618, 619, 620, 621, 816, 817, 818, 819. | SET #012 - VESTIDORES | 227, 229, 618, 619, 620, 621, 816, 817, 818, 819. | 3-Bisagra de acero con Dos Baleros y 5 Nudos para uso estándar serie MacPRO marca McKinney , fabricada de acuerdo a los estándares de calidad ANSI/BHMA 156.1 y 156.7, con un espesor de 3.4mm y dimensiones de 4.5"x4.5" abierta, Incluye tornillería para puerta de madera y puerta metálica, Acabado Cromo Satinado - Modelo: Hinges MPB79 4 1/2 x 4 1/2 26D // 1-Cerradura de Manija Función Entrada serie 5300LN marca Yale com manija modelo Augusta e incluir Recubrimiento Antimicrobial, Dos Niéveles de Amaestramiento compatible con cerrojos o barras de pánico y Como Características Estándares debe ser fabricada de acuerdo a los estándares calidad ANSI/BHMA A156.2 Grado 2 y accesibilidad (ADA)ANSI 117.1, La manija deberá tener sistema de Clutch en todas sus funciones incluso cuando la cerradura este bajo Llave, deberá incluir Certificación contra fuego UL, Garantía de 5 años en el mecanismo y Garantía de por vida en la caída de la manija o ruptura del resorte de la manija, La manija deberá ser de 5" de largo, Acabado Cromo Satinado - Modelo: Lockset AU 5307LN GMK YMS 626 // 1-Cierrapuertas de sobreponer Marca Yale con brazo paralelo y válvulas de ajuste en Latching, Ciclo de Apertura y Backcheck, incluye cubierta plástica de mecanismo, Certificado ANSI/BHMA A156.4 Grado 1, certificado contra fuego, certificado de accesibilidad (ADA) y 10 años de garantía. Acabado Aluminio - Modelo: Closer 2701 689 // 1-Tope de pared marca Rockwood acabado cromo satinado con protector de goma color gris - Modelo: Wall Bumper 409 US32D // 1-Puerta de Madera 1 3/4" de espesor serie GPD Marca Graham, interior de Particle Core, Recubierta de Plástico Laminado Wilsonart Serie 60, Maquinados de Fabrica. Puerta Garantizada de por la vida útil de edificio. - Modelo: WD 3070 1 3/4 F PC HPDL W60 GPD // 1-Marco Metálico de Acero rolado en frio calibre 16, Marca CECO serie SU para sobreponer en muro de Block o Concreto de 15cm de espesor o mayor, con soldadura en uniones, Incluye refuerzo para Cierrapuertas y Anclas de tipo Mariposa. Fabricado bajo los estándares ANSI A250.8, Preparación de fabrica para Bisagras, Cerradura o Barra de Pánico según sea el caso, Acabado Primed de Fabrica estandarizado por la norma ANSI A250.10 antes de la aplicación de pintura electrostática Según Muestra Aprobada. - Modelo: SU 16 CRS 534 SGL 3070 V3/U6 (A20/EOPDL4-(2)) | Doors: 012(10) | 10 | 10 | 227, 229, 618, 619, 620, 621, 816, 817, 818, 819. | 10 | 3070 | S | 102 x 219 | SET #012 | Graham | Madera | 1.75 | GPD | PLASTICO LAMINADO | PARTICLE CORE |  |  |  | Ceco | ACERO ROLADO | SU | 16 |  | 5 3/4" | 15 | A20/EOPD | Tope Hospitalario
13 | 228, 232, 600, 601, 813 | SET #013 - DOBLES INGRESOS A AREAS | 228, 232, 600, 601, 813 | 6-Bisagra de acero con Dos Baleros y 5 Nudos para uso estándar serie MacPRO marca McKinney , fabricada de acuerdo a los estándares de calidad ANSI/BHMA 156.1 y 156.7, con un espesor de 3.4mm y dimensiones de 4.5"x4.5" abierta, Incluye tornillería para puerta de madera y puerta metálica, Acabado Cromo Satinado - Modelo: Hinges MPB79 4 1/2 x 4 1/2 26D // 2-Placa de empuje de 4" X 16" marca Rockwood acabado acero inoxidable - Modelo: Push Plate 70C 4 X 16 US32D // 2-Placa de pateo 10" X 34" Marca Rockwood acabado acero inoxidable - Modelo: Protection Plate K1038 10" x 34" US32D // 2-Puerta de Madera 1 3/4" de espesor serie GPD Marca Graham, interior de Particle Core, Recubierta de Plástico Laminado Wilsonart Serie 60, Maquinados de Fabrica. Puerta Garantizada de por la vida útil de edificio. - Modelo: WD 3070 1 3/4 F PC HPDL W60 GPD // 1-Marco Metálico de Acero rolado en frio calibre 16, Marca CECO serie SU para sobreponer en muro de Block o Concreto de 15cm de espesor o mayor, Con tope Higiénico Hospitalario y con soldadura en uniones, Incluye refuerzo para Cierrapuertas y Anclas de tipo Mariposa. Fabricado bajo los estándares ANSI A250.8, Preparación de fabrica para Bisagras, Cerradura o Barra de Pánico según sea el caso, Acabado Primed de Fabrica estandarizado por la norma ANSI A250.10 antes de la aplicación de pintura electrostática Según Muestra Aprobada. - Modelo: SU 16 CRS 534 SGL 6070 V3/U6 (A20/EOPDL4-(2); HOS/ST6(2)) | Doors: 013(5) | 5 | 5 | 228, 232, 600, 601, 813 | 5 | 6070 | P | 193.5 x 219 | SET #013 | Graham | Madera | 1.75 | GPD | PLASTICO LAMINADO | PARTICLE CORE |  |  |  | Ceco | ACERO ROLADO | SU | 16 |  | 5 3/4" | 15 | A20/EOPD | Tope Hospitalario
14 | [6 empty] | 4 | 400, 435, 524, 529. | 4 | 3070 | S | 102 x 219 | SET #014 | Graham | Madera | 1.75 | GPD | PLASTICO LAMINADO | PARTICLE CORE |  |  |  | Ceco | ACERO ROLADO | SU | 16 |  | 5 3/4" | 15 | A20/EOPD | Tope Hospitalario
15 | 517 | SET #015 - BAÑOS PRIVADOS RAYOS X | 517 | 4-Bisagra de acero con Cuatro Baleros y 5 Nudos para uso EXTRA RUDO marca McKinney , fabricada de acuerdo a los estándares de calidad ANSI/BHMA 156.1 y 156.7, con un espesor de 4.5mm y dimensiones de 4.5"x4.5" abierta, Incluye tornillería para puerta de madera y puerta metálica, Fabricada en USA, Acabado Cromo Satinado - Modelo: Hinges T4A3386 4 1/2 X 4 1/2 26D // 1-Cerradura de Manija Función Sanitario serie 5300LN marca Yale com manija modelo Augusta e incluir Recubrimiento Antimicrobial, Como Características Estándares debe ser fabricada de acuerdo a los estándares calidad ANSI/BHMA A156.2 Grado 2 y accesibilidad (ADA)ANSI 117.1, La manija deberá tener sistema de Clutch en todas sus funciones incluso cuando la cerradura este bajo Llave, deberá incluir Certificación contra fuego UL, Garantía de 5 años en el mecanismo y Garantía de por vida en la caída de la manija o ruptura del resorte de la manija, La manija deberá ser de 5" de largo, Acabado Cromo Satinado - Modelo: Privacy Set AU 5302LN YMS 626 // 1-Tope de pared marca Rockwood acabado cromo satinado con protector de goma color gris - Modelo: Wall Bumper 409 US32D // 1-Puerta de Madera 1 3/4" de espesor serie GPD Marca Graham, interior de Particle Core, Recubierta de Plástico Laminado Wilsonart Serie 60, Maquinados de Fabrica. Puerta Garantizada de por la vida útil de edificio. - Modelo: WD 3070 1 3/4 F PC HPDL W60 GPD // 1-Marco Metálico de Acero rolado en frio calibre 16, Marca CECO serie SU para sobreponer en muro de Block o Concreto de 15cm de espesor o mayor, Con tope Higiénico Hospitalario y con soldadura en uniones, Incluye refuerzo para Cierrapuertas y Anclas de tipo Mariposa. Fabricado bajo los estándares ANSI A250.8, Preparación de fabrica para Bisagras, Cerradura o Barra de Pánico según sea el caso, Acabado Primed de Fabrica estandarizado por la norma ANSI A250.10 antes de la aplicación de pintura electrostática Según Muestra Aprobada. - Modelo: SU 16 CRS 534 DBL 3070 V3/U6 (A20/EOPDL4-; HOS/ST6) | Doors: 015 | 1 | 1 | 517 | 1 | 3070 | S | 102 x 219 | SET #015 | Graham | Madera | 1.75 | GPD-X RAY | PLASTICO LAMINADO | PARTICLE CORE |  |  | Capa de Plomo | Ceco | ACERO ROLADO | SU | 16 |  | 5 3/4" | 15 | A20/EOPD | Tope Hospitalario
16 | 510, 513 | SET #016 - PUERTAS DBL TAC | 510, 513 | 6-Bisagra de acero con Dos Baleros y 5 Nudos para uso estándar serie MacPRO marca McKinney , fabricada de acuerdo a los estándares de calidad ANSI/BHMA 156.1 y 156.7, con un espesor de 3.4mm y dimensiones de 4.5"x4.5" abierta, Incluye tornillería para puerta de madera y puerta metálica, Acabado Cromo Satinado - Modelo: Hinges MPB79 4 1/2 x 4 1/2 26D // 1-Pasadores embutidos manuales para puerta de Madera marca Rockwood, certificados contra fuego UL hasta 1.5hrs, Acabado Cromo Satinado - Modelo: Flush Bolts 557 US26D // 1-Cerradura de Manija Función Entrada serie 5300LN marca Yale com manija modelo Augusta e incluir Recubrimiento Antimicrobial, Dos Niéveles de Amaestramiento compatible con cerrojos o barras de pánico y Como Características Estándares debe ser fabricada de acuerdo a los estándares calidad ANSI/BHMA A156.2 Grado 2 y accesibilidad (ADA)ANSI 117.1, La manija deberá tener sistema de Clutch en todas sus funciones incluso cuando la cerradura este bajo Llave, deberá incluir Certificación contra fuego UL, Garantía de 5 años en el mecanismo y Garantía de por vida en la caída de la manija o ruptura del resorte de la manija, La manija deberá ser de 5" de largo, Acabado Cromo Satinado - Modelo: Lockset AU 5307LN GMK YMS 626 // 2-Cierrapuertas de sobreponer Marca Yale con brazo paralelo y válvulas de ajuste en Latching, Ciclo de Apertura y Backcheck, incluye cubierta plástica de mecanismo, Certificado ANSI/BHMA A156.4 Grado 1, certificado contra fuego, certificado de accesibilidad (ADA) y 10 años de garantía. Acabado Aluminio - Modelo: Closer 2701 689 // 1-Astragal tipo T de aluminio con sello de silicón para evitar corrientes de aire o paso de humos, marca Rockwod - Modelo: Astragal 355 SNS 84" // 1-Sello Perimetral auto adherible con certificación BHMA, contra fuego 10C, amortiguador de ruido y protección contra corrientes de aire y paso de humos, marca PEMKO color blanco - Modelo: Smoke Seal S88 W 20' // 2-Puerta de Madera 1 3/4" de espesor serie GPD Marca Graham, interior de Particle Core, Recubierta de Plástico Laminado Wilsonart Serie 60, Maquinados de Fabrica. Puerta Garantizada de por la vida útil de edificio. - Modelo: WD 3070 1 3/4 F PC HPDL W60 GPD // 1-Marco Metálico de Acero rolado en frio calibre 16, Marca CECO serie SU para sobreponer en muro de Block o Concreto de 15cm de espesor o mayor, Con tope Higiénico Hospitalario y con soldadura en uniones, Incluye refuerzo para Cierrapuertas y Anclas de tipo Mariposa. Fabricado bajo los estándares ANSI A250.8, Preparación de fabrica para Bisagras, Cerradura o Barra de Pánico según sea el caso, Acabado Primed de Fabrica estandarizado por la norma ANSI A250.10 antes de la aplicación de pintura electrostática Según Muestra Aprobada. - Modelo: SU 16 CRS 534 DBL 6070 V3/U6 (A20/EOPDL4-; HOS/ST6) | Doors: 016(2) | 2 | 2 | 510, 513 | 2 | 6070 | P | 193.5 x 219 | SET #016 | Graham | Madera | 1.75 | GPD | PLASTICO LAMINADO | PARTICLE CORE |  |  |  | Ceco | ACERO ROLADO | SU | 16 |  | 5 3/4" | 15 | A20/EOPD | Tope Hospitalario
17 | 514 | SET #017 - RAYOS X SGL | 514 | 4-Bisagra de acero con Cuatro Baleros y 5 Nudos para uso EXTRA RUDO marca McKinney , fabricada de acuerdo a los estándares de calidad ANSI/BHMA 156.1 y 156.7, con un espesor de 4.5mm y dimensiones de 4.5"x4.5" abierta, Incluye tornillería para puerta de madera y puerta metálica, Fabricada en USA, Acabado Cromo Satinado - Modelo: Hinges T4A3386 4 1/2 X 4 1/2 26D // 1-Cerradura de Manija Función Entrada serie 5300LN marca Yale com manija modelo Augusta e incluir Recubrimiento Antimicrobial, Dos Niéveles de Amaestramiento compatible con cerrojos o barras de pánico y Como Características Estándares debe ser fabricada de acuerdo a los estándares calidad ANSI/BHMA A156.2 Grado 2 y accesibilidad (ADA)ANSI 117.1, La manija deberá tener sistema de Clutch en todas sus funciones incluso cuando la cerradura este bajo Llave, deberá incluir Certificación contra fuego UL, Garantía de 5 años en el mecanismo y Garantía de por vida en la caída de la manija o ruptura del resorte de la manija, La manija deberá ser de 5" de largo, Acabado Cromo Satinado - Modelo: Lockset AU 5307LN GMK YMS 626 // 1-Cierrapuertas de sobreponer Marca Yale con brazo paralelo y válvulas de ajuste en Latching, Ciclo de Apertura y Backcheck, incluye cubierta plástica de mecanismo, Certificado ANSI/BHMA A156.4 Grado 1, certificado contra fuego, certificado de accesibilidad (ADA) y 10 años de garantía. Acabado Aluminio - Modelo: Closer 2701 689 // 1-Tope de pared marca Rockwood acabado cromo satinado con protector de goma color gris - Modelo: Wall Bumper 409 US32D // 1-Puerta de Madera 1 3/4" de espesor serie GPD Marca Graham, interior de Particle Core certificado 45 min WH, Recubierta de Plástico Laminado Wilsonart Serie 60, Maquinados de Fabrica. Puerta Garantizada de por la vida útil de edificio. - Modelo: WD 2870 1 3/4 F PC HPDL W60 GPD // 1-Marco Metálico de Acero rolado en frio calibre 16, Marca CECO serie SU para sobreponer en muro de Block o Concreto de 15cm de espesor o mayor, Con tope Higiénico Hospitalario y con soldadura en uniones, Incluye refuerzo para Cierrapuertas y Anclas de tipo Mariposa. Fabricado bajo los estándares ANSI A250.8, Preparación de fabrica para Bisagras, Cerradura o Barra de Pánico según sea el caso, Acabado Primed de Fabrica estandarizado por la norma ANSI A250.10 antes de la aplicación de pintura electrostática Según Muestra Aprobada. - Modelo: SU 16 CRS 534 SGL 2870 V3/U6 (A20/EOPDL4-(2); HOS/ST6(2)) // // // | Doors: 017 | 1 | 1 | 514 | 1 | 2870 | S | 91.5 x 219 | SET #017 | Graham | Madera | 1.75 | GPD-X RAY | PLASTICO LAMINADO | PARTICLE CORE |  |  | Capa de Plomo | Ceco | ACERO ROLADO | SU | 16 |  | 5 3/4" | 15 | A20/EOPD | Tope Hospitalario
18 | 327, 500, 521, 606, 623, 625, 801, 900, 1430, 1541. | SET #018 - ACCESOS DOBLES C/ACCESO | 327, 500, 521, 606, 623, 625, 801, 900, 1430, 1541. | 4-Bisagra de acero con Dos Baleros y 5 Nudos para uso estándar serie MacPRO marca McKinney , fabricada de acuerdo a los estándares de calidad ANSI/BHMA 156.1 y 156.7, con un espesor de 3.4mm y dimensiones de 4.5"x4.5" abierta, Incluye tornillería para puerta de madera y puerta metálica, Acabado Cromo Satinado - Modelo: Hinges MPB79 4 1/2 x 4 1/2 26D // 2-Bisagra de acero con Dos Baleros y 5 Nudos para uso estándar serie MacPRO marca McKinney , Con interface Eléctrica de 8 conectores para 4 amp continuos @ 24 volts de Corriente Directa y Arnes Lynx, fabricada de acuerdo a los estándares de calidad ANSI/BHMA 156.1 y 156.7, con un espesor de 3.4mm y dimensiones de 4.5"x4.5" abierta, Incluye tornillería para puerta de madera y puerta metálica, Acabado Cromo Satinado - Modelo: Hinges MPB79 4 1/2 x 4 1/2 QC8 26D // 2-Pasadores embutidos manuales para puerta de Madera marca Rockwood, certificados contra fuego UL hasta 1.5hrs, Acabado Cromo Satinado - Modelo: Flush Bolts 557 US26D // 1-Cerradura de Manija Eléctrica Función Fail Secure para 150 mA @ 24V Corriente Directa y Arnes Lynx, serie 5300LN marca Yale com manija modelo Augusta e incluir Recubrimiento Antimicrobial, Dos Niéveles de Amaestramiento compatible con cerrojos o barras de pánico, pestillo resistente de a impactos de 630lbs y Como Características Estándares debe ser fabricada de acuerdo a los estándares calidad ANSI/BHMA A156.2 Grado 2 y accesibilidad (ADA)ANSI 117.1, La manija deberá tener sistema de Clutch en todas sus funciones incluso cuando la cerradura este bajo Llave, deberá incluir Certificación contra fuego UL, Garantía de por vida en la caída de la manija o ruptura del resorte de la manija, La manija deberá ser de 5" de largo, Acabado Cromo Satinado - Modelo: Electrified Lockset AU 5391LN 24VDC GMK YMS 626 // 2-Cierrapuertas de sobreponer Marca Yale con brazo paralelo y válvulas de ajuste en Latching, Ciclo de Apertura y Backcheck, incluye cubierta plástica de mecanismo, Certificado ANSI/BHMA A156.4 Grado 1, certificado contra fuego, certificado de accesibilidad (ADA) y 10 años de garantía. Acabado Aluminio - Modelo: Closer 2701 689 // 2-Puerta de Madera 1 3/4" de espesor serie GPD Marca Graham, interior de Particle Core, Recubierta de Plástico Laminado Wilsonart Serie 60, Maquinados de Fabrica. Puerta Garantizada de por la vida útil de edificio. - Modelo: WD 3070 1 3/4 F PC HPDL W60 GPD // 1-Marco Metálico de Acero rolado en frio calibre 16, Marca CECO serie SU para sobreponer en muro de Block o Concreto de 15cm de espesor o mayor, Con tope Higiénico Hospitalario y con soldadura en uniones, Incluye refuerzo para Cierrapuertas y Anclas de tipo Mariposa. Fabricado bajo los estándares ANSI A250.8, Preparación de fabrica para Bisagras, Cerradura o Barra de Pánico según sea el caso, Acabado Primed de Fabrica estandarizado por la norma ANSI A250.10 antes de la aplicación de pintura electrostática Según Muestra Aprobada. - Modelo: SU 16 CRS 534 SGL 6070 V3/U6 (1/16" LEAD(3); A20/EOPDL4-(2); HOS/ST6(2) | Doors: 018(10) | 10 | 10 | 327, 500, 521, 606, 623, 625, 801, 900, 1430, 1541. | 10 | 6070 | P | 193.5 x 219 | SET #018 | Graham | Madera | 1.75 | GPD | PLASTICO LAMINADO | PARTICLE CORE |  |  |  | Ceco | ACERO ROLADO | SU | 16 |  | 5 3/4" | 15 | A20/EOPD | Tope Hospitalario
18B | 329 | SET #018 - PASILLO EMERGENCIA | 329 | 6-Bisagra de acero con Dos Baleros y 5 Nudos para uso estándar serie MacPRO marca McKinney , fabricada de acuerdo a los estándares de calidad ANSI/BHMA 156.1 y 156.7, con un espesor de 3.4mm y dimensiones de 4.5"x4.5" abierta, Incluye tornillería para puerta de madera y puerta metálica, Acabado Cromo Satinado - Modelo: Hinges MPB79 4 1/2 x 4 1/2 26D // 1-Pasadores embutidos manuales para puerta de Madera marca Rockwood, certificados contra fuego UL hasta 1.5hrs, Acabado Cromo Satinado - Modelo: Flush Bolts 557 US26D // 1-Cerrojo Llave-Llave para puerta de 1 3/4" marca Yale incluyendo Amaestramiento de Llave compatible con la cerradura Yale Seré 5300LN, con Certificado de Calidad ANSI/BHMA A156.5 Grado 2, Backset de 2 3/4", Acabado Cromo Satinado - Modelo: Deadlock D222 MK 626 // 2-Placa de empuje de 4" X 16" marca Rockwood acabado acero inoxidable - Modelo: Push Plate 70C 4 X 16 US32D //2- Placas con Jaladera de 4" X 16" marca Rockwood acabado acero inoxidable Rockwood Door Pull 125 X 70C US32D // 2-Cierrapuertas de sobreponer Marca Yale con brazo paralelo y válvulas de ajuste en Latching, Ciclo de Apertura y Backcheck, incluye cubierta plástica de mecanismo, Certificado ANSI/BHMA A156.4 Grado 1, certificado contra fuego, certificado de accesibilidad (ADA) y 10 años de garantía. Acabado Aluminio - Modelo: Closer 2701 689 // 2-Operador de Puerta Automático de bajo consumo eléctrico a 24V corriente directa (1.1A) marca Norton, operación silenciosa y activado por botón en pared por ambos lado de apertura, con sostenedor de puerta abierta de 5 a 30 segundos programable, con certificación de acceso a discapacitados (ADA). Incluye Cable para corriente 120v, Acabado Cromo Satinado - Modelo: PowerMatic Operator 5610 PC 689 // 2-Placa de pateo 24" X 34" Marca Rockwood acabado acero inoxidable - Modelo: Protection Plate K1038 10" x 34" US32D // 4-Boton de Activación para Operador Automático marca Norton, Acabado Acero Inoxidable. - Modelo: Door Switch 534 // 1-Sello Perimetral de Aluminio y Vinil USO RUDO con certificación BHMA, contra fuego 10C y protección contra corrientes de aire y paso de humos, marca PEMKO - Modelo: Weatherstrip 303 AS 1 x 72" 2 x 84" // 2- Puertas metálica de acero rolado en frio serie RIGENT marca CECO calibre 18 con un espesor de 1 3/4", Interior Kraft Honey Comb fabricada bajo los estándares ANSI A250.8 y 1,000,000. de ciclos de aperturas, Preparación de fabrica para Bisagras, Cerradura o Barra de Pánico según sea el caso, Con 1 Mirilla 22" x 34" Cristal Mallado en Cada Hoja, Acabado Primed de Fabrica estandarizado por la norma ANSI A250.10 preparado para recibir pintura esmalte o electro estática SMA. Model HMD RI 18 CRS 3070 F 1 ¾ //1- Marco Metálico de Acero rolado en frio calibre 16, Marca CECO serie SU para sobreponer en muro de Block o Concreto de 15cm de espesor o mayor, con soldadura en uniones, Incluye refuerzo para Cierrapuertas y Anclas de tipo Mariposa. Fabricado bajo los estándares ANSI A250.8, Preparación de fabrica para Bisagras, Cerradura o Barra de Pánico según sea el caso, Acabado Primed de Fabrica estandarizado por la norma ANSI A250.10 preparado para recibir pintura esmalte o electro estática SMA. Modelo SU 16 CRS 534 DBL 6070 V3/U6 (A20/EOPDL4-). | Doors: 018(1) | 1 | 1 | 329 | 1 | 6070 | P | 193.5 x 219 | SET #013A | Graham | Madera | 1.75 | GPD | PLASTICO LAMINADO | PARTICLE CORE |  |  | Mirilla 22" x 34" | Ceco | ACERO ROLADO | SU | 16 |  | 5 3/4" | 15 | A20/EOPD | Tope Hospitalario
018A | 1426 | SET #018A - ACCESOS DOBLES C/ACCESO C/FUEGO | 1426 | 4-Bisagra de acero con Dos Baleros y 5 Nudos para uso estándar serie MacPRO marca McKinney , fabricada de acuerdo a los estándares de calidad ANSI/BHMA 156.1 y 156.7, con un espesor de 3.4mm y dimensiones de 4.5"x4.5" abierta, Incluye tornillería para puerta de madera y puerta metálica, Acabado Cromo Satinado - Modelo: Hinges MPB79 4 1/2 x 4 1/2 26D // 2-Bisagra de acero con Dos Baleros y 5 Nudos para uso estándar serie MacPRO marca McKinney , Con interface Eléctrica de 8 conectores para 4 amp continuos @ 24 volts de Corriente Directa y Arnes Lynx, fabricada de acuerdo a los estándares de calidad ANSI/BHMA 156.1 y 156.7, con un espesor de 3.4mm y dimensiones de 4.5"x4.5" abierta, Incluye tornillería para puerta de madera y puerta metálica, Acabado Cromo Satinado - Modelo: Hinges MPB79 4 1/2 x 4 1/2 QC8 26D // 2-Pasadores embutidos manuales para puerta de Madera marca Rockwood, certificados contra fuego UL hasta 1.5hrs, Acabado Cromo Satinado - Modelo: Flush Bolts 557 US26D // 1-Cerradura de Manija Eléctrica Función Fail Secure para 150 mA @ 24V Corriente Directa y Arnes Lynx, serie 5300LN marca Yale com manija modelo Augusta e incluir Recubrimiento Antimicrobial, Dos Niéveles de Amaestramiento compatible con cerrojos o barras de pánico, pestillo resistente de a impactos de 630lbs y Como Características Estándares debe ser fabricada de acuerdo a los estándares calidad ANSI/BHMA A156.2 Grado 2 y accesibilidad (ADA)ANSI 117.1, La manija deberá tener sistema de Clutch en todas sus funciones incluso cuando la cerradura este bajo Llave, deberá incluir Certificación contra fuego UL, Garantía de por vida en la caída de la manija o ruptura del resorte de la manija, La manija deberá ser de 5" de largo, Acabado Cromo Satinado - Modelo: Electrified Lockset AU 5391LN 24VDC GMK YMS 626 // 2-Cierrapuertas de sobreponer Marca Yale con brazo paralelo y válvulas de ajuste en Latching, Ciclo de Apertura y Backcheck, incluye cubierta plástica de mecanismo, Certificado ANSI/BHMA A156.4 Grado 1, certificado contra fuego, certificado de accesibilidad (ADA) y 10 años de garantía. Acabado Aluminio - Modelo: Closer 2701 689 // 2-Puerta de Madera 1 3/4" de espesor serie GPD Marca Graham, interior de Particle Core certificado 45 min WH, Recubierta de Plástico Laminado Wilsonart Serie 60, Maquinados de Fabrica. Puerta Garantizada de por la vida útil de edificio. - Modelo: WD 3070 1 3/4 F PC 45 HPDL W60 WHI GPD // 1-Marco Metálico de Acero rolado en frio calibre 16, Marca CECO serie SU para sobreponer en muro de Block o Concreto de 15cm de espesor o mayor, con soldadura en uniones, Incluye refuerzo para Cierrapuertas y Anclas de tipo Mariposa. Fabricado bajo los estándares ANSI A250.8, Preparación de fabrica para Bisagras, Cerradura o Barra de Pánico según sea el caso, Acabado Primed de Fabrica estandarizado por la norma ANSI A250.10 antes de la aplicación de pintura electrostática Según Muestra Aprobada. - Modelo: SU 16 CRS 534 DBL 6070 V3/U6 (A20/EOPDL4-) | Doors: 018A | 1 | 1 | 1426 | 1 | 6070 | P | 193.5 x 219 | SET #0018A | Graham | Madera | 1.75 | GPD | PLASTICO LAMINADO | PARTICLE CORE | 45 min |  |  | Ceco | ACERO ROLADO | SU | 16 | 45 min | 5 3/4" | 15 | A20/EOPD | Tope Hospitalario
19 | 611, 709, 809, 810 | SET #019 - ACCESOS CIRUGIA CON OPERADOR | 611, 709, 809, 810 | 3-Bisagra de acero con Dos Baleros y 5 Nudos para uso estándar serie MacPRO marca McKinney , fabricada de acuerdo a los estándares de calidad ANSI/BHMA 156.1 y 156.7, con un espesor de 3.4mm y dimensiones de 4.5"x4.5" abierta, Incluye tornillería para puerta de madera y puerta metálica, Acabado Cromo Satinado - Modelo: Hinges MPB79 4 1/2 x 4 1/2 26D // 1-Placa con Jaladera de 4" X 16" marca Rockwood acabado acero inoxidable - Modelo: Door Pull 125 X 70C US32D // 1-Placa de empuje de 4" X 16" marca Rockwood acabado acero inoxidable - Modelo: Push Plate 70C 4 X 16 US32D // 1-Operador de Puerta Automático de bajo consumo eléctrico a 24V corriente directa (1.1A) marca Norton, operación silenciosa y activado por botón en pared por ambos lado de apertura, con sostenedor de puerta abierta de 5 a 30 segundos programable, con certificación de acceso a discapacitados (ADA). Incluye Cable para corriente 120v, Acabado Cromo Satinado - Modelo: PowerMatic Operator 5610 PC 689 // 1-Placa de pateo 10" X 34" Marca Rockwood acabado acero inoxidable - Modelo: Protection Plate K1038 10" x 34" US32D // 2-Boton de Activación para Operador Automático marca Norton, Acabado Acero Inoxidable. - Modelo: Door Switch 534 // 1-Puerta de Madera 1 3/4" de espesor serie GPD Marca Graham, interior de Particle Core, Recubierta de Plástico Laminado Wilsonart Serie 60, Maquinados de Fabrica. Puerta Garantizada de por la vida útil de edificio. - Modelo: WD 3070 1 3/4 F PC HPDL W60 GPD // 1-Marco Metálico de Acero rolado en frio calibre 16, Marca CECO serie SU para sobreponer en muro de Block o Concreto de 15cm de espesor o mayor, Con tope Higiénico Hospitalario y con soldadura en uniones, Incluye refuerzo para Cierrapuertas y Anclas de tipo Mariposa. Fabricado bajo los estándares ANSI A250.8, Preparación de fabrica para Bisagras, Cerradura o Barra de Pánico según sea el caso, Acabado Primed de Fabrica estandarizado por la norma ANSI A250.10 antes de la aplicación de pintura electrostática Según Muestra Aprobada. - Modelo: SU 16 CRS 534 DBL 3070 V3/U6 (A20/EOPDL4-; HOS/ST6) | Doors: 019(4) | 4 | 4 | 611, 709, 809, 810 | 4 | 3070 | S | 102 x 219 | SET #019 | Graham | Madera | 1.75 | GPD | PLASTICO LAMINADO | PARTICLE CORE |  |  |  | Ceco | ACERO ROLADO | SU | 16 |  | 5 3/4" | 15 | A20/EOPD | Tope Hospitalario
20 | 610, 614, 615, 616, 617, 808, 811, 1543, 1544, 1545, 1546. | SET #020 - ACCESOS CIRUGIA SIN OPERADOR | 610, 614, 615, 616, 617, 808, 811, 1543, 1544, 1545, 1546. | 3-Bisagra de acero con Dos Baleros y 5 Nudos para uso estándar serie MacPRO marca McKinney , fabricada de acuerdo a los estándares de calidad ANSI/BHMA 156.1 y 156.7, con un espesor de 3.4mm y dimensiones de 4.5"x4.5" abierta, Incluye tornillería para puerta de madera y puerta metálica, Acabado Cromo Satinado - Modelo: Hinges MPB79 4 1/2 x 4 1/2 26D // 1-Cerrojo Llave-Llave para puerta de 1 3/4" marca Yale incluyendo Amaestramiento de Llave compatible con la cerradura Yale Seré 5300LN, con Certificado de Calidad ANSI/BHMA A156.5 Grado 2, Backset de 2 3/4", Acabado Cromo Satinado - Modelo: Deadlock D222 MK 626 // 1-Placa con Jaladera de 4" X 16" marca Rockwood acabado acero inoxidable - Modelo: Door Pull 125 X 70C US32D // 1-Placa de empuje de 4" X 16" marca Rockwood acabado acero inoxidable - Modelo: Push Plate 70C 4 X 16 US32D // 1-Placa de pateo 10" X 34" Marca Rockwood acabado acero inoxidable - Modelo: Protection Plate K1038 10" x 34" US32D // 1-Puerta de Madera 1 3/4" de espesor serie GPD Marca Graham, interior de Particle Core, Recubierta de Plástico Laminado Wilsonart Serie 60, Maquinados de Fabrica. Puerta Garantizada de por la vida útil de edificio. - Modelo: WD 3070 1 3/4 F PC HPDL W60 GPD // 1-Marco Metálico de Acero rolado en frio calibre 16, Marca CECO serie SU para sobreponer en muro de Block o Concreto de 15cm de espesor o mayor, Con tope Higiénico Hospitalario y con soldadura en uniones, Incluye refuerzo para Cierrapuertas y Anclas de tipo Mariposa. Fabricado bajo los estándares ANSI A250.8, Preparación de fabrica para Bisagras, Cerradura o Barra de Pánico según sea el caso, Acabado Primed de Fabrica estandarizado por la norma ANSI A250.10 antes de la aplicación de pintura electrostática Según Muestra Aprobada. - Modelo: SU 16 CRS 534 SGL 3070 V3/U6 (1/16" LEAD(3); A20/EOPDL4-(2); HOS/ST6(2)) // // | Doors: 020(11) | 11 | 11 | 610, 614, 615, 616, 617, 808, 811, 1543, 1544, 1545, 1546. | 11 | 3070 | S | 102 x 219 | SET #020 | Graham | Madera | 1.75 | GPD | PLASTICO LAMINADO | PARTICLE CORE |  |  |  | Ceco | ACERO ROLADO | SU | 16 |  | 5 3/4" | 15 | A20/EOPD | Tope Hospitalario
21 | 916, 1101. | SET #021 - SALA DE ESPERA/ACCESO AUDITORIO | 916, 1101. | 3-Bisagra de acero con 5 Nudos para uso estándar serie MacPRO marca McKinney , fabricada de acuerdo a los estándares de calidad ANSI/BHMA 156.1 y 156.7, con un espesor de 3.4mm y dimensiones de 4.5"x4.5" abierta, Incluye tornillería para puerta de madera y puerta metálica, Acabado Cromo Satinado - Modelo: Hinges MP79 4 1/2 x 4 1/2 26D // 1-Cerradura de Manija Función Entrada serie 5300LN marca Yale com manija modelo Augusta e incluir Recubrimiento Antimicrobial, Dos Niéveles de Amaestramiento compatible con cerrojos o barras de pánico y Como Características Estándares debe ser fabricada de acuerdo a los estándares calidad ANSI/BHMA A156.2 Grado 2 y accesibilidad (ADA)ANSI 117.1, La manija deberá tener sistema de Clutch en todas sus funciones incluso cuando la cerradura este bajo Llave, deberá incluir Certificación contra fuego UL, Garantía de 5 años en el mecanismo y Garantía de por vida en la caída de la manija o ruptura del resorte de la manija, La manija deberá ser de 5" de largo, Acabado Cromo Satinado - Modelo: Lockset AU 5307LN GMK YMS 626 // 1-Goteron de aluminio con proyección de 2.5" marca Pemko, - Modelo: Raindrip 346 C 40" // 1-Sello Perimetral de Aluminio y Vinil USO RUDO con certificación BHMA, contra fuego 10C y protección contra corrientes de aire y paso de humos, marca PEMKO color blanco - Modelo: Weatherstrip 303 AS 1 x 36" 2 x 84" // 1-Sello Bajo Puerta de Abrazar en Aluminio y Vinil con certificación BHMA, contra fuego 10C, marca PEMKO - Modelo: Door Shoe 217 AV 36" // 1-Sardinel de Alumino de 3" de ancho con certificado de accesibilidad (ADA) y BHMA, Marca Pemko - Modelo: Threshold 151 A 36" // 2-Puerta de Madera 1 3/4" de espesor serie GPD Marca Graham, interior de Particle Core, Recubierta de Plástico Laminado Wilsonart Serie 60, Maquinados de Fabrica. Puerta Garantizada de por la vida útil de edificio. - Modelo: WD 3070 1 3/4 F PC HPDL W60 GPD // 1-Marco Metálico de Acero rolado en frio calibre 16, Marca CECO serie SU para sobreponer en muro de Block o Concreto de 15cm de espesor o mayor, Con tope Higiénico Hospitalario y con soldadura en uniones, Incluye refuerzo para Cierrapuertas y Anclas de tipo Mariposa. Fabricado bajo los estándares ANSI A250.8, Preparación de fabrica para Bisagras, Cerradura o Barra de Pánico según sea el caso, Acabado Primed de Fabrica estandarizado por la norma ANSI A250.10 antes de la aplicación de pintura electrostática Según Muestra Aprobada. - Modelo: SU 16 CRS 534 DBL 6070 V3/U6 (A20/EOPDL4-; HOS/ST6) // | Doors: 021(2) | 2 | 2 | 916, 1101. | 2 | 6070 | S | 193.5 x 219 | SET #021 | Graham | Madera | 1.75 | GPD | PLASTICO LAMINADO | PARTICLE CORE |  |  |  | Ceco | ACERO ROLADO | SU | 16 |  | 5 3/4" | 15 | A20/EOPD | Tope Hospitalario
26 | 102, 215, 326, 407, 507, 624, 706, 710, 711, 802, 807, 910, 1103, 1412, 1439, 1460, 1510, 1554. | SET #026 - IDF ALMACEN C/FUEGO | 102, 215, 326, 407, 507, 624, 706, 710, 711, 802, 807, 910, 1103, 1412, 1439, 1460, 1510, 1554. | 3-Bisagra de acero con Dos Baleros y 5 Nudos para uso estándar serie MacPRO marca McKinney , fabricada de acuerdo a los estándares de calidad ANSI/BHMA 156.1 y 156.7, con un espesor de 3.4mm y dimensiones de 4.5"x4.5" abierta, Incluye tornillería para puerta de madera y puerta metálica, Acabado Cromo Satinado - Modelo: Hinges MPB79 4 1/2 x 4 1/2 26D // 1-Cerradura de Manija Función Bodega serie 5300LN marca Yale com manija modelo Augusta e incluir Recubrimiento Antimicrobial, Dos Niéveles de Amaestramiento compatible con cerrojos o barras de pánico y Como Características Estándares debe ser fabricada de acuerdo a los estándares calidad ANSI/BHMA A156.2 Grado 2 y accesibilidad (ADA)ANSI 117.1, La manija deberá tener sistema de Clutch en todas sus funciones incluso cuando la cerradura este bajo Llave, deberá incluir Certificación contra fuego UL, Garantía de 5 años en el mecanismo y Garantía de por vida en la caída de la manija o ruptura del resorte de la manija, La manija deberá ser de 5" de largo, Acabado Cromo Satinado - Modelo: Lockset AU 5305LN GMK YMS 626 // 1-Cierrapuertas de sobreponer Marca Yale con brazo paralelo y válvulas de ajuste en Latching, Ciclo de Apertura y Backcheck, incluye cubierta plástica de mecanismo, Certificado ANSI/BHMA A156.4 Grado 1, certificado contra fuego, certificado de accesibilidad (ADA) y 10 años de garantía. Acabado Aluminio - Modelo: Closer 2701 689 // 1-Sello Perimetral auto adherible con certificación BHMA, contra fuego 10C, amortiguador de ruido y protección contra corrientes de aire y paso de humos, marca PEMKO color blanco - Modelo: Smoke Seal S88 W 17' // 1-Sello Bajo Puerta de Abrazar en Aluminio y Vinil con certificación BHMA, contra fuego 10C, marca PEMKO - Modelo: Door Shoe 217 AV 36" // 1-Sardinel de Alumino de 3" de ancho con certificado de accesibilidad (ADA) y BHMA, Marca Pemko - Modelo: Threshold 151 A 36" // 1-Puerta de Madera 1 3/4" de espesor serie GPD Marca Graham, interior de Particle Core certificado 45 min WH, Recubierta de Plástico Laminado Wilsonart Serie 60, Maquinados de Fabrica. Puerta Garantizada de por la vida útil de edificio. - Modelo: WD 3070 1 3/4 F PC 45 HPDL W60 WHI GPD // 1-Marco Metálico de ACERO INOXIDABLE calibre 16, Marca CECO serie SSQ para sobreponer en muro de Block o Concreto de 15cm de espesor o mayor, Con tope Higiénico Hospitalario y con soldadura en uniones, Incluye refuerzo para Cierrapuertas y Anclas de tipo Mariposa. Fabricado bajo los estándares ANSI A250.8, Preparación de fabrica para Bisagras, Cerradura o Barra de Pánico según sea el caso. - Modelo: SSQ 16 S01 534 SS3PS 3070 SV3 (A20/EOPDL4-; HOS/ST6) | Doors: 026(18) | 18 | 18 | 102, 215, 326, 407, 507, 624, 706, 710, 711, 802, 807, 910, 1103, 1412, 1439, 1460, 1510, 1554. | 18 | 3070 | S | 102 x 219 | SET #026 | Graham | Madera | 1.75 | GPD | PLASTICO LAMINADO | PARTICLE CORE | 45 min |  |  | Ceco | INOX #304 | SSQ | 16 | 45 min | 5 3/4" | 15 | A20/EOPD | Tope Hospitalario
28 | 631, 1448. | SET #028 - PERINATAL C/ACCESO C/FUEGO | 631, 1448. | 2-Bisagra de acero con Dos Baleros y 5 Nudos para uso estándar serie MacPRO marca McKinney , fabricada de acuerdo a los estándares de calidad ANSI/BHMA 156.1 y 156.7, con un espesor de 3.4mm y dimensiones de 4.5"x4.5" abierta, Incluye tornillería para puerta de madera y puerta metálica, Acabado Cromo Satinado - Modelo: Hinges MPB79 4 1/2 x 4 1/2 26D // 1-Bisagra de acero con Dos Baleros y 5 Nudos para uso estándar serie MacPRO marca McKinney , Con interface Eléctrica de 8 conectores para 4 amp continuos @ 24 volts de Corriente Directa y Arnes Lynx, fabricada de acuerdo a los estándares de calidad ANSI/BHMA 156.1 y 156.7, con un espesor de 3.4mm y dimensiones de 4.5"x4.5" abierta, Incluye tornillería para puerta de madera y puerta metálica, Acabado Cromo Satinado - Modelo: Hinges MPB79 4 1/2 x 4 1/2 QC8 26D // 1-Cerradura de Manija Eléctrica Función Fail Secure para 150 mA @ 24V Corriente Directa y Arnes Lynx, serie 5300LN marca Yale com manija modelo Augusta e incluir Recubrimiento Antimicrobial, Dos Niéveles de Amaestramiento compatible con cerrojos o barras de pánico, pestillo resistente de a impactos de 630lbs y Como Características Estándares debe ser fabricada de acuerdo a los estándares calidad ANSI/BHMA A156.2 Grado 2 y accesibilidad (ADA)ANSI 117.1, La manija deberá tener sistema de Clutch en todas sus funciones incluso cuando la cerradura este bajo Llave, deberá incluir Certificación contra fuego UL, Garantía de por vida en la caída de la manija o ruptura del resorte de la manija, La manija deberá ser de 5" de largo, Acabado Cromo Satinado - Modelo: Electrified Lockset AU 5391LN 24VDC GMK YMS 626 // 1-Cierrapuertas de sobreponer Marca Yale con brazo paralelo y válvulas de ajuste en Latching, Ciclo de Apertura y Backcheck, incluye cubierta plástica de mecanismo, Certificado ANSI/BHMA A156.4 Grado 1, certificado contra fuego, certificado de accesibilidad (ADA) y 10 años de garantía. Acabado Aluminio - Modelo: Closer 2701 689 // 1-Sello Bajo Puerta Automático de Aluminio y Neopreno, Embutido en canto Inferior con certificación BHMA, contra fuego 10C y protección contra corrientes de aire y paso de humos, marca PEMKO - Modelo: Auto Door Bottom 411 ARL 36" // 1-Puerta de Madera 1 3/4" de espesor serie GPD Marca Graham, interior de Particle Core certificado 45 min WH, Recubierta de Plástico Laminado Wilsonart Serie 60, Maquinados de Fabrica. Puerta Garantizada de por la vida útil de edificio. - Modelo: WD 3070 1 3/4 F PC 45 HPDL W60 WHI GPD // 1-Marco Metálico de Acero rolado en frio calibre 16, Marca CECO serie SU para sobreponer en muro de Block o Concreto de 15cm de espesor o mayor, Con tope Higiénico Hospitalario y con soldadura en uniones, Incluye refuerzo para Cierrapuertas y Anclas de tipo Mariposa. Fabricado bajo los estándares ANSI A250.8, Preparación de fabrica para Bisagras, Cerradura o Barra de Pánico según sea el caso, Acabado Primed de Fabrica estandarizado por la norma ANSI A250.10 antes de la aplicación de pintura electrostática Según Muestra Aprobada. - Modelo: SU 16 CRS 534 DBL 3070 V3/U6 (A20/EOPDL4-; HOS/ST6) | Doors: 028(2) | 2 | 2 | 631, 1448. | 2 | 3070 | S | 102 x 219 | SET #028 | Graham | Madera | 1.75 | GPD | PLASTICO LAMINADO | PARTICLE CORE | 45 min |  |  | Ceco | ACERO ROLADO | SU | 16 | 45 min | 5 3/4" | 15 | A20/EOPD | Tope Hospitalario
29 | 1555, 1556, 1557, 1558, 1559, 1560, 1561, 1562, 1563, 1564, 1565, 1566, 1567, 1568, 1470, 1471, 1472, 1473, 1474, 1475, 1476, 1477, 1478, 1479, 1480, 1482 | SET #029 - HOSPITALIZACION | 1555, 1556, 1557, 1558, 1559, 1560, 1561, 1562, 1563, 1564, 1565, 1566, 1567, 1568, 1470, 1471, 1472, 1473, 1474, 1475, 1476, 1477, 1478, 1479, 1480, 1482 | 3-Bisagra de acero con Dos Baleros y 5 Nudos para uso estándar tipo SWING CLEAR marca McKinney para claro completo , fabricada de acuerdo a los estándares de accesibilidad (ADA) ANSI A117.1-1986, con un espesor de 3.4mm y dimensiones de 4.5", Incluye tornillería para puerta de madera y puerta metálica, Fabricada en USA, Acabado Cromo Satinado - Modelo: Hinges TA2895 4 1/2 26D // 1-Cerrojo Llave-Llave para puerta de 1 3/4" marca Yale incluyendo Amaestramiento de Llave compatible con la cerradura Yale Seré 5300LN, con Certificado de Calidad ANSI/BHMA A156.5 Grado 2, Backset de 2 3/4", Acabado Cromo Satinado - Modelo: Deadlock D222 MK 626 // 1-Cierrapuertas de sobreponer Marca Yale con brazo paralelo y válvulas de ajuste en Latching, Ciclo de Apertura y Backcheck, incluye cubierta plástica de mecanismo, Certificado ANSI/BHMA A156.4 Grado 1, certificado contra fuego, certificado de accesibilidad (ADA) y 10 años de garantía. Acabado Aluminio - Modelo: Closer 2701 689 // 1-Tope de pared marca Rockwood acabado cromo satinado con protector de goma color gris - Modelo: Wall Bumper 409 US32D // 1-Cerradura Hospitalaria tipo Push/Pull Latch certificada contra fuego UL marca Rockwood, Acabado Acero Inoxidable - Modelo: Hospital Catch 596S US32DMS // 1-Sello Perimetral auto adherible con certificación BHMA, contra fuego 10C, amortiguador de ruido y protección contra corrientes de aire y paso de humos, marca PEMKO color blanco - Modelo: Smoke Seal S88 W 17' // 1-Puerta de Madera 1 3/4" de espesor serie GPD Marca Graham, interior de Particle Core, Recubierta de Plástico Laminado Wilsonart Serie 60, Maquinados de Fabrica. Puerta Garantizada de por la vida útil de edificio. - Modelo: WD 3070 1 3/4 F PC HPDL W60 GPD // 1-Marco Metálico de Acero rolado en frio calibre 16, Marca CECO serie SU para sobreponer en muro de Block o Concreto de 15cm de espesor o mayor, Con tope Higiénico Hospitalario y con soldadura en uniones, Incluye refuerzo para Cierrapuertas y Anclas de tipo Mariposa. Fabricado bajo los estándares ANSI A250.8, Preparación de fabrica para Bisagras, Cerradura o Barra de Pánico según sea el caso, Acabado Primed de Fabrica estandarizado por la norma ANSI A250.10 antes de la aplicación de pintura electrostática Según Muestra Aprobada. - Modelo: SU 16 CRS 534 DBL 3070 V3/U6 (A20/EOPDL4-; HOS/ST6) | Doors: 029(20) | 26 | 26 | 1555, 1556, 1557, 1558, 1559, 1560, 1561, 1562, 1563, 1564, 1565, 1566, 1567, 1568, 1470, 1471, 1472, 1473, 1474, 1475, 1476, 1477, 1478, 1479, 1480, 1482 | 26 | 3070 | S | 102 x 219 | SET #029 | Graham | Madera | 1.75 | GPD | PLASTICO LAMINADO | PARTICLE CORE | 45 min |  |  | Ceco | ACERO ROLADO | SU | 16 |  | 5 3/4" | 15 | A20/EOPD | Tope Hospitalario
30 | 609 | SET #030 - ACCESO PEATONAL/MIRILLA | 609 | 6-Bisagra de acero con Dos Baleros y 5 Nudos para uso estándar serie MacPRO marca McKinney , fabricada de acuerdo a los estándares de calidad ANSI/BHMA 156.1 y 156.7, con un espesor de 3.4mm y dimensiones de 4.5"x4.5" abierta, Incluye tornillería para puerta de madera y puerta metálica, Acabado Cromo Satinado - Modelo: Hinges MPB79 4 1/2 x 4 1/2 26D // 1-Pasadores embutidos manuales para puerta de Madera marca Rockwood, certificados contra fuego UL hasta 1.5hrs, Acabado Cromo Satinado - Modelo: Flush Bolts 557 US26D // 1-Cerrojo Llave-Llave para puerta de 1 3/4" marca Yale incluyendo Amaestramiento de Llave compatible con la cerradura Yale Seré 5300LN, con Certificado de Calidad ANSI/BHMA A156.5 Grado 2, Backset de 2 3/4", Acabado Cromo Satinado - Modelo: Deadlock D222 MK 626 // 2-Cierrapuertas de sobreponer Marca Yale con brazo paralelo y válvulas de ajuste en Latching, Ciclo de Apertura y Backcheck, incluye cubierta plástica de mecanismo, Certificado ANSI/BHMA A156.4 Grado 1, certificado contra fuego, certificado de accesibilidad (ADA) y 10 años de garantía. Acabado Aluminio - Modelo: Closer 2701 689 // 2-Placa de pateo 10" X 34" Marca Rockwood acabado acero inoxidable - Modelo: Protection Plate K1038 10" x 34" US32D // 1-Sello Perimetral de Aluminio y Vinil USO RUDO con certificación BHMA, contra fuego 10C y protección contra corrientes de aire y paso de humos, marca PEMKO - Modelo: Weatherstrip 303 AS 1 x 72" 2 x 84" // 2-Puerta de Madera 1 3/4" de espesor serie GPD Marca Graham, interior de Particle Core, Recubierta de Plástico Laminado Wilsonart Serie 60, Maquinados de Fabrica. Puerta Garantizada de por la vida útil de edificio. - Modelo: WD 3070 1 3/4 F PC HPDL W60 GPD // 1-Marco Metálico de Acero rolado en frio calibre 16, Marca CECO serie SU para sobreponer en muro de Block o Concreto de 15cm de espesor o mayor, con soldadura en uniones, Incluye refuerzo para Cierrapuertas y Anclas de tipo Mariposa. Fabricado bajo los estándares ANSI A250.8, Preparación de fabrica para Bisagras, Cerradura o Barra de Pánico según sea el caso, Acabado Primed de Fabrica estandarizado por la norma ANSI A250.10 antes de la aplicación de pintura electrostática Según Muestra Aprobada. - Modelo: SU 16 CRS 534 SGL 6070 V3/U6 (A20/EOPDL4-(2)) | Doors: 030 | 1 | 1 | 609 | 1 | 6070 | P | 193.5 x 219 | SET #030 | Graham | Madera | 1.75 | GPD | PLASTICO LAMINADO | PARTICLE CORE |  |  | Mirilla 22" x 34" | Ceco | ACERO ROLADO | SU | 16 |  | 5 3/4" | 15 | A20/EOPD | Tope Hospitalario
31 | 001, | SET #031 - ACCESO PEATONAL/MIRILLA C/ACCESO | 001, | 6-Bisagra de acero con Dos Baleros y 5 Nudos para uso estándar serie MacPRO marca McKinney , fabricada de acuerdo a los estándares de calidad ANSI/BHMA 156.1 y 156.7, con un espesor de 3.4mm y dimensiones de 4.5"x4.5" abierta, Incluye tornillería para puerta de madera y puerta metálica, Acabado Cromo Satinado - Modelo: Hinges MPB79 4 1/2 x 4 1/2 26D // 1-Pasadores embutidos manuales para puerta de Madera marca Rockwood, certificados contra fuego UL hasta 1.5hrs, Acabado Cromo Satinado - Modelo: Flush Bolts 557 US26D // 1-Cerrojo Llave-Llave para puerta de 1 3/4" marca Yale incluyendo Amaestramiento de Llave compatible con la cerradura Yale Seré 5300LN, con Certificado de Calidad ANSI/BHMA A156.5 Grado 2, Backset de 2 3/4", Acabado Cromo Satinado - Modelo: Deadlock D222 MK 626 // 2-Placa de empuje de 4" X 16" marca Rockwood acabado acero inoxidable - Modelo: Push Plate 70C 4 X 16 US32D // 2-Cierrapuertas de sobreponer Marca Yale con brazo paralelo y válvulas de ajuste en Latching, Ciclo de Apertura y Backcheck, incluye cubierta plástica de mecanismo, Certificado ANSI/BHMA A156.4 Grado 1, certificado contra fuego, certificado de accesibilidad (ADA) y 10 años de garantía. Acabado Aluminio - Modelo: Closer 2701 689 // 2-Placa de pateo 10" X 34" Marca Rockwood acabado acero inoxidable - Modelo: Protection Plate K1038 10" x 34" US32D // 1-Sello Perimetral de Aluminio y Vinil USO RUDO con certificación BHMA, contra fuego 10C y protección contra corrientes de aire y paso de humos, marca PEMKO - Modelo: Weatherstrip 303 AS 1 x 72" 2 x 84" // 2-Puerta de Madera 1 3/4" de espesor serie GPD Marca Graham, interior de Particle Core, Recubierta de Plástico Laminado Wilsonart Serie 60, Maquinados de Fabrica. Puerta Garantizada de por la vida útil de edificio. - Modelo: WD 3070 1 3/4 F PC HPDL W60 GPD // 1-Marco Metálico de Acero rolado en frio calibre 16, Marca CECO serie SU para sobreponer en muro de Block o Concreto de 15cm de espesor o mayor, con soldadura en uniones, Incluye refuerzo para Cierrapuertas y Anclas de tipo Mariposa. Fabricado bajo los estándares ANSI A250.8, Preparación de fabrica para Bisagras, Cerradura o Barra de Pánico según sea el caso, Acabado Primed de Fabrica estandarizado por la norma ANSI A250.10 antes de la aplicación de pintura electrostática Según Muestra Aprobada. - Modelo: SU 16 CRS 534 SGL 6070 V3/U6 (A20/EOPDL4-(2)) | Doors: 031 | 1 | 1 | 001, | 1 | 6070 | P | 193.5 x 219 | SET #031 | Ceco | Metal | 1.75 | RI | ACERO ROLADO | HONEY COMB |  | 18 | Mirilla 22" x 34" | Ceco | ACERO ROLADO | SU | 16 |  | 5 3/4" | 15 | A20/EOPD | Tope Hospitalario
31a | 336, 337, 338 | SET #031A - ACCESO EMERGENCIA | 336, 337, 338 | 6-Bisagra de acero con Dos Baleros y 5 Nudos para uso estándar serie MacPRO marca McKinney , fabricada de acuerdo a los estándares de calidad ANSI/BHMA 156.1 y 156.7, con un espesor de 3.4mm y dimensiones de 4.5"x4.5" abierta, Incluye tornillería para puerta de madera y puerta metálica, Acabado Cromo Satinado - Modelo: Hinges MPB79 4 1/2 x 4 1/2 26D // 1-Pasadores embutidos manuales para puerta de Madera marca Rockwood, certificados contra fuego UL hasta 1.5hrs, Acabado Cromo Satinado - Modelo: Flush Bolts 557 US26D // 1-Cerrojo Llave-Llave para puerta de 1 3/4" marca Yale incluyendo Amaestramiento de Llave compatible con la cerradura Yale Seré 5300LN, con Certificado de Calidad ANSI/BHMA A156.5 Grado 2, Backset de 2 3/4", Acabado Cromo Satinado - Modelo: Deadlock D222 MK 626 // 2-Placa de empuje de 4" X 16" marca Rockwood acabado acero inoxidable - Modelo: Push Plate 70C 4 X 16 US32D //2- Placas con Jaladera de 4" X 16" marca Rockwood acabado acero inoxidable Rockwood Door Pull 125 X 70C US32D // 2-Cierrapuertas de sobreponer Marca Yale con brazo paralelo y válvulas de ajuste en Latching, Ciclo de Apertura y Backcheck, incluye cubierta plástica de mecanismo, Certificado ANSI/BHMA A156.4 Grado 1, certificado contra fuego, certificado de accesibilidad (ADA) y 10 años de garantía. Acabado Aluminio - Modelo: Closer 2701 689 // 2-Placa de pateo 10" X 34" Marca Rockwood acabado acero inoxidable - Modelo: Protection Plate K1038 10" x 34" US32D // 1-Sello Perimetral de Aluminio y Vinil USO RUDO con certificación BHMA, contra fuego 10C y protección contra corrientes de aire y paso de humos, marca PEMKO - Modelo: Weatherstrip 303 AS 1 x 72" 2 x 84" // 2- Puertas metálica de acero rolado en frio serie RIGENT marca CECO calibre 18 con un espesor de 1 3/4", Interior Kraft Honey Comb fabricada bajo los estándares ANSI A250.8 y 1,000,000. de ciclos de aperturas, Preparación de fabrica para Bisagras, Cerradura o Barra de Pánico según sea el caso, Con 2 Mirilla 22" x 34" Cristal Mallado en Cada Hoja, Acabado Primed de Fabrica estandarizado por la norma ANSI A250.10 preparado para recibir pintura esmalte o electro estática SMA. Model HMD RI 18 CRS 3070 F 1 ¾ //1- Marco Metálico de Acero rolado en frio calibre 16, Marca CECO serie SU para sobreponer en muro de Block o Concreto de 15cm de espesor o mayor, con soldadura en uniones, Incluye refuerzo para Cierrapuertas y Anclas de tipo Mariposa. Fabricado bajo los estándares ANSI A250.8, Preparación de fabrica para Bisagras, Cerradura o Barra de Pánico según sea el caso, Acabado Primed de Fabrica estandarizado por la norma ANSI A250.10 preparado para recibir pintura esmalte o electro estática SMA. Modelo SU 16 CRS 534 DBL 6070 V3/U6 (A20/EOPDL4-). | Doors: 018B | 3 | 3 | 336, 337, 338 | 3 | 6070 | P | 193.5 x 219 | SET #031A | Ceco | Metal | 1.75 | RI | ACERO ROLADO | HONEY COMB |  | 18 | (2) Mirilla 22" x 34" Cristal Mallado | Ceco | ACERO ROLADO | SU | 16 |  | 5 3/4" | 15 | A20/EOPD
34 | 003, 1000, | SET #034 - ACCESOS DBL TALLERES | 003, 1000, | 6-Bisagra de acero con Dos Baleros y 5 Nudos para uso estándar serie MacPRO marca McKinney , fabricada de acuerdo a los estándares de calidad ANSI/BHMA 156.1 y 156.7, con un espesor de 3.4mm y dimensiones de 4.5"x4.5" abierta, Incluye tornillería para puerta de madera y puerta metálica, Acabado Cromo Satinado - Modelo: Hinges MPB79 4 1/2 x 4 1/2 26D // 2-Pasadores embutidos manuales para puerta de Madera marca Rockwood, certificados contra fuego UL hasta 1.5hrs, Acabado Cromo Satinado - Modelo: Flush Bolts 557 US26D // 1-Cerrojo Llave-Llave para puerta de 1 3/4" marca Yale incluyendo Amaestramiento de Llave compatible con la cerradura Yale Seré 5300LN, con Certificado de Calidad ANSI/BHMA A156.5 Grado 2, Backset de 2 3/4", Acabado Cromo Satinado - Modelo: Deadlock D222 MK 626 // 1-Cerradura de Manija Función Entrada serie 5300LN marca Yale com manija modelo Augusta e incluir Recubrimiento Antimicrobial, Dos Niéveles de Amaestramiento compatible con cerrojos o barras de pánico y Como Características Estándares debe ser fabricada de acuerdo a los estándares calidad ANSI/BHMA A156.2 Grado 2 y accesibilidad (ADA)ANSI 117.1, La manija deberá tener sistema de Clutch en todas sus funciones incluso cuando la cerradura este bajo Llave, deberá incluir Certificación contra fuego UL, Garantía de 5 años en el mecanismo y Garantía de por vida en la caída de la manija o ruptura del resorte de la manija, La manija deberá ser de 5" de largo, Acabado Cromo Satinado - Modelo: Lockset AU 5307LN GMK YMS 626 // 2-Cierrapuertas de sobreponer Marca Yale con brazo paralelo y válvulas de ajuste en Latching, Ciclo de Apertura y Backcheck, incluye cubierta plástica de mecanismo, Certificado ANSI/BHMA A156.4 Grado 1, certificado contra fuego, certificado de accesibilidad (ADA) y 10 años de garantía. Acabado Aluminio - Modelo: Closer 2701 689 // 2-Puerta metálica de acero rolado en frio serie RIGENT marca CECO calibre 18 con un espesor de 1 3/4", Interior Kraft Honey Comb fabricada bajo los estándares ANSI A250.8 y 1,000,000. de ciclos de aperturas, Preparación de fabrica para Bisagras, Cerradura o Barra de Pánico según sea el caso, Acabado Primed de Fabrica estandarizado por la norma ANSI A250.10 antes de la aplicación de pintura electrostática Según Muestra Aprobada. - Modelo: HMD RI 18 CRS 3070 F 1 3/4 // 1-Marco Metálico de Acero rolado en frio calibre 16, Marca CECO serie SU para sobreponer en muro de Block o Concreto de 15cm de espesor o mayor, con soldadura en uniones, Incluye refuerzo para Cierrapuertas y Anclas de tipo Mariposa. Fabricado bajo los estándares ANSI A250.8, Preparación de fabrica para Bisagras, Cerradura o Barra de Pánico según sea el caso, Acabado Primed de Fabrica estandarizado por la norma ANSI A250.10 antes de la aplicación de pintura electrostática Según Muestra Aprobada. - Modelo: SU 16 CRS 534 SGL 6070 V3/U6 (A20/EOPDL4-(2)) | Doors: 034(2) | 2 | 2 | 003, 1000, | 2 | 6070 | P | 193.5 x 219 | SET #034 | Ceco | Metal | 1.75 | RI | ACERO ROLADO | HONEY COMB |  | 18 |  | Ceco | ACERO ROLADO | SU | 16 |  | 5 3/4" | 15 | A20/EOPD | Tope Hospitalario
35 | 701, 702, 1401, 1406. | SET #035 - ACCESO EMPLEADOS | 701, 702, 1401, 1406. | 3-Bisagra de acero con 5 Nudos para uso estándar serie MacPRO marca McKinney , fabricada de acuerdo a los estándares de calidad ANSI/BHMA 156.1 y 156.7, con un espesor de 3.4mm y dimensiones de 4.5"x4.5" abierta, Incluye tornillería para puerta de madera y puerta metálica, Acabado Cromo Satinado - Modelo: Hinges MP79 4 1/2 x 4 1/2 26D // 1-Cerradura de Manija Función Classroom serie 5300LN marca Yale com manija modelo Augusta e incluir Recubrimiento Antimicrobial, Dos Niéveles de Amaestramiento compatible con cerrojos o barras de pánico y Como Características Estándares debe ser fabricada de acuerdo a los estándares calidad ANSI/BHMA A156.2 Grado 2 y accesibilidad (ADA)ANSI 117.1, La manija deberá tener sistema de Clutch en todas sus funciones incluso cuando la cerradura este bajo Llave, deberá incluir Certificación contra fuego UL, Garantía de 5 años en el mecanismo y Garantía de por vida en la caída de la manija o ruptura del resorte de la manija, La manija deberá ser de 5" de largo, Acabado Cromo Satinado - Modelo: Lockset AU 5308LN GMK YMS 626 // 1-Tope de pared marca Rockwood acabado cromo satinado con protector de goma color gris - Modelo: Wall Bumper 409 US32D // 1-Puerta de Madera 1 3/4" de espesor serie GPD Marca Graham, interior de Particle Core, Recubierta de Plástico Laminado Wilsonart Serie 60, Maquinados de Fabrica. Puerta Garantizada de por la vida útil de edificio. - Modelo: WD 3070 1 3/4 F PC HPDL W60 GPD // 1-Marco Metálico de Acero rolado en frio calibre 16, Marca CECO serie SU para sobreponer en muro de Block o Concreto de 15cm de espesor o mayor, con soldadura en uniones, Incluye refuerzo para Cierrapuertas y Anclas de tipo Mariposa. Fabricado bajo los estándares ANSI A250.8, Preparación de fabrica para Bisagras, Cerradura o Barra de Pánico según sea el caso, Acabado Primed de Fabrica estandarizado por la norma ANSI A250.10 antes de la aplicación de pintura electrostática Según Muestra Aprobada. - Modelo: SU 16 CRS 534 DBL 3070 V3/U6 (A20/EOPDL4-) | Doors: 035(4) | 4 | 4 | 701, 702, 1401, 1406. | 4 | 3070 | S | 102 x 219 | SET #035 | Graham | Madera | 1.75 | GPD | PLASTICO LAMINADO | PARTICLE CORE |  |  |  | Ceco | ACERO ROLADO | SU | 16 |  | 5 3/4" | 15 | A20/EOPD | Tope Hospitalario
36 | 1011, 1026, 1027, 1028, 1030, 1031, 1200, 1201, 1204, 1205, 1210, 1211, 1212, 1213, 1215, 1217, 1218, 1220, 1221, 1227, 1228, 1230, 1233, 1234, 1236, 1237, 1239, 1240, 1241, 1242, 1243, 1244, 1246, 1248, 1250, 1251, 1252, 1253, 1254, 1255, 1256, 1257. | SET #036 - OFICINAS / MCO NORMAL | 1011, 1026, 1027, 1028, 1030, 1031, 1200, 1201, 1204, 1205, 1210, 1211, 1212, 1213, 1215, 1217, 1218, 1220, 1221, 1227, 1228, 1230, 1233, 1234, 1236, 1237, 1239, 1240, 1241, 1242, 1243, 1244, 1246, 1248, 1250, 1251, 1252, 1253, 1254, 1255, 1256, 1257. | 3-Bisagra de acero con 5 Nudos para uso estándar serie MacPRO marca McKinney , fabricada de acuerdo a los estándares de calidad ANSI/BHMA 156.1 y 156.7, con un espesor de 3.4mm y dimensiones de 4.5"x4.5" abierta, Incluye tornillería para puerta de madera y puerta metálica, Acabado Cromo Satinado - Modelo: Hinges MP79 4 1/2 x 4 1/2 26D // 1-Cerradura de Manija Función Entrada serie 5300LN marca Yale com manija modelo Augusta e incluir Recubrimiento Antimicrobial, Dos Niéveles de Amaestramiento compatible con cerrojos o barras de pánico y Como Características Estándares debe ser fabricada de acuerdo a los estándares calidad ANSI/BHMA A156.2 Grado 2 y accesibilidad (ADA)ANSI 117.1, La manija deberá tener sistema de Clutch en todas sus funciones incluso cuando la cerradura este bajo Llave, deberá incluir Certificación contra fuego UL, Garantía de 5 años en el mecanismo y Garantía de por vida en la caída de la manija o ruptura del resorte de la manija, La manija deberá ser de 5" de largo, Acabado Cromo Satinado - Modelo: Lockset AU 5307LN GMK YMS 626 // 1-Tope de pared marca Rockwood acabado cromo satinado con protector de goma color gris - Modelo: Wall Bumper 409 US32D // 1-Puerta de Madera 1 3/4" de espesor serie GPD Marca Graham, interior de Particle Core, Recubierta de Plástico Laminado Wilsonart Serie 60, Maquinados de Fabrica. Puerta Garantizada de por la vida útil de edificio. - Modelo: WD 3070 1 3/4 F PC HPDL W60 GPD // 1-Marco Metálico de Acero rolado en frio calibre 16, Marca CECO serie SU para sobreponer en muro de Block o Concreto de 15cm de espesor o mayor, con soldadura en uniones, Incluye refuerzo para Cierrapuertas y Anclas de tipo Mariposa. Fabricado bajo los estándares ANSI A250.8, Preparación de fabrica para Bisagras, Cerradura o Barra de Pánico según sea el caso, Acabado Primed de Fabrica estandarizado por la norma ANSI A250.10 antes de la aplicación de pintura electrostática Según Muestra Aprobada. - Modelo: SU 16 CRS 534 SGL 3070 V3/U6 (A20/EOPDL4-(2)) | Doors: 036(42) | 42 | 42 | 1011, 1026, 1027, 1028, 1030, 1031, 1200, 1201, 1204, 1205, 1210, 1211, 1212, 1213, 1215, 1217, 1218, 1220, 1221, 1227, 1228, 1230, 1233, 1234, 1236, 1237, 1239, 1240, 1241, 1242, 1243, 1244, 1246, 1248, 1250, 1251, 1252, 1253, 1254, 1255, 1256, 1257. | 42 | 3070 | S | 102 x 219 | SET #036 | Graham | Madera | 1.75 | GPD | PLASTICO LAMINADO | PARTICLE CORE |  |  |  | Ceco | ACERO ROLADO | SU | 16 |  | 5 3/4" | 15 | A20/EOPD
37 | 1017, 1038, 1214, 1224, 1225, 1229, 1235, 1245, 1247. 1323, 1327. | SET #037 - BAÑOS PRIVADOS MCO/NORMAL | 1017, 1038, 1214, 1224, 1225, 1229, 1235, 1245, 1247. 1323, 1327. | 3-Bisagra de acero con 5 Nudos para uso estándar serie MacPRO marca McKinney , fabricada de acuerdo a los estándares de calidad ANSI/BHMA 156.1 y 156.7, con un espesor de 3.4mm y dimensiones de 4.5"x4.5" abierta, Incluye tornillería para puerta de madera y puerta metálica, Acabado Cromo Satinado - Modelo: Hinges MP79 4 1/2 x 4 1/2 26D // 1-Cerradura de Manija Función Sanitario serie 5300LN marca Yale com manija modelo Augusta e incluir Recubrimiento Antimicrobial, Como Características Estándares debe ser fabricada de acuerdo a los estándares calidad ANSI/BHMA A156.2 Grado 2 y accesibilidad (ADA)ANSI 117.1, La manija deberá tener sistema de Clutch en todas sus funciones incluso cuando la cerradura este bajo Llave, deberá incluir Certificación contra fuego UL, Garantía de 5 años en el mecanismo y Garantía de por vida en la caída de la manija o ruptura del resorte de la manija, La manija deberá ser de 5" de largo, Acabado Cromo Satinado - Modelo: Privacy Set AU 5302LN YMS 626 // 1-Tope de pared marca Rockwood acabado cromo satinado con protector de goma color gris - Modelo: Wall Bumper 409 US32D // 1-Puerta de Madera 1 3/4" de espesor serie GPD Marca Graham, interior de Particle Core, Recubierta de Plástico Laminado Wilsonart Serie 60, Maquinados de Fabrica. Puerta Garantizada de por la vida útil de edificio. - Modelo: WD 3070 1 3/4 F PC HPDL W60 GPD // 1-Marco Metálico de Acero rolado en frio calibre 16, Marca CECO serie SU para sobreponer en muro de Block o Concreto de 15cm de espesor o mayor, con soldadura en uniones, Incluye refuerzo para Cierrapuertas y Anclas de tipo Mariposa. Fabricado bajo los estándares ANSI A250.8, Preparación de fabrica para Bisagras, Cerradura o Barra de Pánico según sea el caso, Acabado Primed de Fabrica estandarizado por la norma ANSI A250.10 antes de la aplicación de pintura electrostática Según Muestra Aprobada. - Modelo: SU 16 CRS 534 SGL 3070 V3/U6 (A20/EOPDL4-(2)) | Doors: 037(11) | 11 | 11 | 1017, 1038, 1214, 1224, 1225, 1229, 1235, 1245, 1247. 1323, 1327. | 11 | 3070 | S | 102 x 219 | SET #037 | Graham | Madera | 1.75 | GPD | PLASTICO LAMINADO | PARTICLE CORE |  |  |  | Ceco | ACERO ROLADO | SU | 16 |  | 5 3/4" | 15 | A20/EOPD
39 | 1004, 1012, 1018, 1206, 1208. | SET #039 - VESTIDORES MCO/NORMAL | 1001, 1002. | 3-Bisagra de acero con Dos Baleros y 5 Nudos para uso estándar serie MacPRO marca McKinney , fabricada de acuerdo a los estándares de calidad ANSI/BHMA 156.1 y 156.7, con un espesor de 3.4mm y dimensiones de 4.5"x4.5" abierta, Incluye tornillería para puerta de madera y puerta metálica, Acabado Cromo Satinado - Modelo: Hinges MPB79 4 1/2 x 4 1/2 26D // 1-Cerradura de Manija Función Entrada serie 5300LN marca Yale com manija modelo Augusta e incluir Recubrimiento Antimicrobial, Dos Niéveles de Amaestramiento compatible con cerrojos o barras de pánico y Como Características Estándares debe ser fabricada de acuerdo a los estándares calidad ANSI/BHMA A156.2 Grado 2 y accesibilidad (ADA)ANSI 117.1, La manija deberá tener sistema de Clutch en todas sus funciones incluso cuando la cerradura este bajo Llave, deberá incluir Certificación contra fuego UL, Garantía de 5 años en el mecanismo y Garantía de por vida en la caída de la manija o ruptura del resorte de la manija, La manija deberá ser de 5" de largo, Acabado Cromo Satinado - Modelo: Lockset AU 5307LN GMK YMS 626 // 1-Cierrapuertas de sobreponer Marca Yale con brazo paralelo y válvulas de ajuste en Latching, Ciclo de Apertura y Backcheck, incluye cubierta plástica de mecanismo, Certificado ANSI/BHMA A156.4 Grado 1, certificado contra fuego, certificado de accesibilidad (ADA) y 10 años de garantía. Acabado Aluminio - Modelo: Closer 2701 689 // 1-Tope de pared marca Rockwood acabado cromo satinado con protector de goma color gris - Modelo: Wall Bumper 409 US32D // 1-Puerta de Madera 1 3/4" de espesor serie GPD Marca Graham, interior de Particle Core, Recubierta de Plástico Laminado Wilsonart Serie 60, Maquinados de Fabrica. Puerta Garantizada de por la vida útil de edificio. - Modelo: WD 3070 1 3/4 F PC HPDL W60 GPD // 1-Marco Metálico de Acero rolado en frio calibre 16, Marca CECO serie SU para sobreponer en muro de Block o Concreto de 15cm de espesor o mayor, con soldadura en uniones, Incluye refuerzo para Cierrapuertas y Anclas de tipo Mariposa. Fabricado bajo los estándares ANSI A250.8, Preparación de fabrica para Bisagras, Cerradura o Barra de Pánico según sea el caso, Acabado Primed de Fabrica estandarizado por la norma ANSI A250.10 antes de la aplicación de pintura electrostática Según Muestra Aprobada. - Modelo: SU 16 CRS 534 SGL 3070 V3/U6 (A20/EOPDL4-(2)) | Doors: 039(2) | 2 | 2 | 1001, 1002. | 2 | 3070 | S | 102 x 219 | SET #039 | Graham | Madera | 1.75 | GPD | PLASTICO LAMINADO | PARTICLE CORE |  |  |  | Ceco | ACERO ROLADO | SU | 16 |  | 5 3/4" | 15 | A20/EOPD
40 | 1001, 1002. | SET #040 - TALLERES/ALMACEN C/FUEGO MCO/NORMAL | 1005, 1006, 1007, 1008, 1009, 1010, 1014, 1020, 1021, 1025, 1029, 1033, 1034, 1036. | 3-Bisagra de acero con Dos Baleros y 5 Nudos para uso estándar serie MacPRO marca McKinney , fabricada de acuerdo a los estándares de calidad ANSI/BHMA 156.1 y 156.7, con un espesor de 3.4mm y dimensiones de 4.5"x4.5" abierta, Incluye tornillería para puerta de madera y puerta metálica, Acabado Cromo Satinado - Modelo: Hinges MPB79 4 1/2 x 4 1/2 26D // 1-Cerradura de Manija Función Bodega serie 5300LN marca Yale com manija modelo Augusta e incluir Recubrimiento Antimicrobial, Dos Niéveles de Amaestramiento compatible con cerrojos o barras de pánico y Como Características Estándares debe ser fabricada de acuerdo a los estándares calidad ANSI/BHMA A156.2 Grado 2 y accesibilidad (ADA)ANSI 117.1, La manija deberá tener sistema de Clutch en todas sus funciones incluso cuando la cerradura este bajo Llave, deberá incluir Certificación contra fuego UL, Garantía de 5 años en el mecanismo y Garantía de por vida en la caída de la manija o ruptura del resorte de la manija, La manija deberá ser de 5" de largo, Acabado Cromo Satinado - Modelo: Lockset AU 5305LN GMK YMS 626 // 1-Cierrapuertas de sobreponer Marca Yale con brazo paralelo y válvulas de ajuste en Latching, Ciclo de Apertura y Backcheck, incluye cubierta plástica de mecanismo, Certificado ANSI/BHMA A156.4 Grado 1, certificado contra fuego, certificado de accesibilidad (ADA) y 10 años de garantía. Acabado Aluminio - Modelo: Closer 2701 689 // 1-Sello Perimetral auto adherible con certificación BHMA, contra fuego 10C, amortiguador de ruido y protección contra corrientes de aire y paso de humos, marca PEMKO color blanco - Modelo: Smoke Seal S88 W 17' // 1-Sello Bajo Puerta de Abrazar en Aluminio y Vinil con certificación BHMA, contra fuego 10C, marca PEMKO - Modelo: Door Shoe 217 AV 36" // 1-Sardinel de Alumino de 3" de ancho con certificado de accesibilidad (ADA) y BHMA, Marca Pemko - Modelo: Threshold 151 A 36" // 1-Puerta metálica de acero rolado en frio serie RIGENT marca CECO calibre 18 con un espesor de 1 3/4", Interior Kraft Honey Comb fabricada bajo los estándares ANSI A250.8 y 1,000,000. de ciclos de aperturas, Preparación de fabrica para Bisagras, Cerradura o Barra de Pánico según sea el caso, Acabado Primed de Fabrica estandarizado por la norma ANSI A250.10 antes de la aplicación de pintura electrostática Según Muestra Aprobada. - Modelo: HMD RI 18 CRS 3070 F 1 3/4 // 1-Marco Metálico de Acero rolado en frio calibre 16, Marca CECO serie SU para sobreponer en muro de Block o Concreto de 15cm de espesor o mayor, con soldadura en uniones, Incluye refuerzo para Cierrapuertas y Anclas de tipo Mariposa. Fabricado bajo los estándares ANSI A250.8, Preparación de fabrica para Bisagras, Cerradura o Barra de Pánico según sea el caso, Acabado Primed de Fabrica estandarizado por la norma ANSI A250.10 antes de la aplicación de pintura electrostática Según Muestra Aprobada. - Modelo: SU 16 CRS 534 DBL 3070 V3/U6 (A20/EOPDL4-) | Doors: 040(14) | 14 | 14 | 1005, 1006, 1007, 1008, 1009, 1010, 1014, 1020, 1021, 1025, 1029, 1033, 1034, 1036. | 14 | 3070 | S | 102 x 219 | SET #040 | Ceco | Metal | 1.75 | RI | ACERO ROLADO | HONEY COMB | 90 min | 18 |  | Ceco | ACERO ROLADO | SU | 16 | 90 min | 5 3/4" | 15 | A20/EOPD
41 | 1005, 1006, 1007, 1008, 1009, 1010, 1014, 1020, 1021, 1025, 1029, 1033, 1034, 1036. | SET #041 - SALIDAS TALLERES MCO/NORMAL | 1023, 1024, 1032, 1035, 1037. | 6-Bisagra de acero con Dos Baleros y 5 Nudos para uso estándar serie MacPRO marca McKinney , fabricada de acuerdo a los estándares de calidad ANSI/BHMA 156.1 y 156.7, con un espesor de 3.4mm y dimensiones de 4.5"x4.5" abierta, Incluye tornillería para puerta de madera y puerta metálica, Acabado Cromo Satinado - Modelo: Hinges MPB79 4 1/2 x 4 1/2 26D // 2-Pasadores embutidos manuales para puerta de Madera marca Rockwood, certificados contra fuego UL hasta 1.5hrs, Acabado Cromo Satinado - Modelo: Flush Bolts 557 US26D // 1-Cerrojo Llave-Llave para puerta de 1 3/4" marca Yale incluyendo Amaestramiento de Llave compatible con la cerradura Yale Seré 5300LN, con Certificado de Calidad ANSI/BHMA A156.5 Grado 2, Backset de 2 3/4", Acabado Cromo Satinado - Modelo: Deadlock D222 MK 626 // 1-Cerradura de Manija Función Entrada serie 5300LN marca Yale com manija modelo Augusta e incluir Recubrimiento Antimicrobial, Dos Niéveles de Amaestramiento compatible con cerrojos o barras de pánico y Como Características Estándares debe ser fabricada de acuerdo a los estándares calidad ANSI/BHMA A156.2 Grado 2 y accesibilidad (ADA)ANSI 117.1, La manija deberá tener sistema de Clutch en todas sus funciones incluso cuando la cerradura este bajo Llave, deberá incluir Certificación contra fuego UL, Garantía de 5 años en el mecanismo y Garantía de por vida en la caída de la manija o ruptura del resorte de la manija, La manija deberá ser de 5" de largo, Acabado Cromo Satinado - Modelo: Lockset AU 5307LN GMK YMS 626 // 2-Cierrapuertas de sobreponer Marca Yale con brazo paralelo y válvulas de ajuste en Latching, Ciclo de Apertura y Backcheck, incluye cubierta plástica de mecanismo, Certificado ANSI/BHMA A156.4 Grado 1, certificado contra fuego, certificado de accesibilidad (ADA) y 10 años de garantía. Acabado Aluminio - Modelo: Closer 2701 689 // 2-Puerta metálica de acero rolado en frio serie RIGENT marca CECO calibre 18 con un espesor de 1 3/4", Interior Kraft Honey Comb fabricada bajo los estándares ANSI A250.8 y 1,000,000. de ciclos de aperturas, Preparación de fabrica para Bisagras, Cerradura o Barra de Pánico según sea el caso, Acabado Primed de Fabrica estandarizado por la norma ANSI A250.10 antes de la aplicación de pintura electrostática Según Muestra Aprobada. - Modelo: HMD RI 18 CRS 3070 F 1 3/4 // 1-Marco Metálico de Acero rolado en frio calibre 16, Marca CECO serie SU para sobreponer en muro de Block o Concreto de 15cm de espesor o mayor, con soldadura en uniones, Incluye refuerzo para Cierrapuertas y Anclas de tipo Mariposa. Fabricado bajo los estándares ANSI A250.8, Preparación de fabrica para Bisagras, Cerradura o Barra de Pánico según sea el caso, Acabado Primed de Fabrica estandarizado por la norma ANSI A250.10 antes de la aplicación de pintura electrostática Según Muestra Aprobada. - Modelo: SU 16 CRS 534 DBL 6070 V3/U6 (A20/EOPDL4-) | Doors: 041(5) | 5 | 5 | 1023, 1024, 1032, 1035, 1037. | 5 | 6070 | P | 193.5 x 219 | SET #041 | Ceco | Metal | 1.75 | RI | ACERO ROLADO | HONEY COMB |  | 18 |  | Ceco | ACERO ROLADO | SU | 16 |  | 5 3/4" | 15 | A20/EOPD
45 | 1003 | SET #045 - PASILLO TECNICO C/ACCESO MCO/NORMAL | 1003 | 2-Bisagra de acero con Dos Baleros y 5 Nudos para uso estándar serie MacPRO marca McKinney , fabricada de acuerdo a los estándares de calidad ANSI/BHMA 156.1 y 156.7, con un espesor de 3.4mm y dimensiones de 4.5"x4.5" abierta, Incluye tornillería para puerta de madera y puerta metálica, Acabado Cromo Satinado - Modelo: Hinges MPB79 4 1/2 x 4 1/2 26D // 1-Bisagra de acero con Dos Baleros y 5 Nudos para uso estándar serie MacPRO marca McKinney , Con interface Eléctrica de 8 conectores para 4 amp continuos @ 24 volts de Corriente Directa y Arnes Lynx, fabricada de acuerdo a los estándares de calidad ANSI/BHMA 156.1 y 156.7, con un espesor de 3.4mm y dimensiones de 4.5"x4.5" abierta, Incluye tornillería para puerta de madera y puerta metálica, Acabado Cromo Satinado - Modelo: Hinges MPB79 4 1/2 x 4 1/2 QC8 26D // 1-Cerradura de Manija Eléctrica Función Fail Secure para 150 mA @ 24V Corriente Directa y Arnes Lynx, serie 5300LN marca Yale com manija modelo Augusta e incluir Recubrimiento Antimicrobial, Dos Niéveles de Amaestramiento compatible con cerrojos o barras de pánico, pestillo resistente de a impactos de 630lbs y Como Características Estándares debe ser fabricada de acuerdo a los estándares calidad ANSI/BHMA A156.2 Grado 2 y accesibilidad (ADA)ANSI 117.1, La manija deberá tener sistema de Clutch en todas sus funciones incluso cuando la cerradura este bajo Llave, deberá incluir Certificación contra fuego UL, Garantía de por vida en la caída de la manija o ruptura del resorte de la manija, La manija deberá ser de 5" de largo, Acabado Cromo Satinado - Modelo: Electrified Lockset AU 5391LN 24VDC GMK YMS 626 // 1-Cierrapuertas de sobreponer Marca Yale con brazo paralelo y válvulas de ajuste en Latching, Ciclo de Apertura y Backcheck, incluye cubierta plástica de mecanismo, Certificado ANSI/BHMA A156.4 Grado 1, certificado contra fuego, certificado de accesibilidad (ADA) y 10 años de garantía. Acabado Aluminio - Modelo: Closer 2701 689 // 1-Puerta metálica de acero rolado en frio serie RIGENT marca CECO calibre 18 con un espesor de 1 3/4", Interior Kraft Honey Comb fabricada bajo los estándares ANSI A250.8 y 1,000,000. de ciclos de aperturas, Preparación de fabrica para Bisagras, Cerradura o Barra de Pánico según sea el caso, Acabado Primed de Fabrica estandarizado por la norma ANSI A250.10 antes de la aplicación de pintura electrostática Según Muestra Aprobada. - Modelo: HMD RI 18 CRS 3070 F 1 3/4 // 1-Marco Metálico de Acero rolado en frio calibre 16, Marca CECO serie SU para sobreponer en muro de Block o Concreto de 15cm de espesor o mayor, con soldadura en uniones, Incluye refuerzo para Cierrapuertas y Anclas de tipo Mariposa. Fabricado bajo los estándares ANSI A250.8, Preparación de fabrica para Bisagras, Cerradura o Barra de Pánico según sea el caso, Acabado Primed de Fabrica estandarizado por la norma ANSI A250.10 antes de la aplicación de pintura electrostática Según Muestra Aprobada. - Modelo: SU 16 CRS 534 DBL 3070 V3/U6 (A20/EOPDL4-) | Doors: 045 | 1 | 1 | 1003 | 1 | 3070 | S | 102 x 219 | SET #045 | Ceco | Metal | 1.75 | RI | ACERO ROLADO | HONEY COMB |  | 18 |  | Ceco | ACERO ROLADO | SU | 16 |  | 5 3/4" | 15 | A20/EOPD
46 | 10151039 | SET #046 - ACCESOS DOBLES C/ACCESO MCO/NORMAL | 10151039 | 4-Bisagra de acero con Dos Baleros y 5 Nudos para uso estándar serie MacPRO marca McKinney , fabricada de acuerdo a los estándares de calidad ANSI/BHMA 156.1 y 156.7, con un espesor de 3.4mm y dimensiones de 4.5"x4.5" abierta, Incluye tornillería para puerta de madera y puerta metálica, Acabado Cromo Satinado - Modelo: Hinges MPB79 4 1/2 x 4 1/2 26D // 2-Bisagra de acero con Dos Baleros y 5 Nudos para uso estándar serie MacPRO marca McKinney , Con interface Eléctrica de 8 conectores para 4 amp continuos @ 24 volts de Corriente Directa y Arnes Lynx, fabricada de acuerdo a los estándares de calidad ANSI/BHMA 156.1 y 156.7, con un espesor de 3.4mm y dimensiones de 4.5"x4.5" abierta, Incluye tornillería para puerta de madera y puerta metálica, Acabado Cromo Satinado - Modelo: Hinges MPB79 4 1/2 x 4 1/2 QC8 26D // 2-Pasadores embutidos manuales para puerta de Madera marca Rockwood, certificados contra fuego UL hasta 1.5hrs, Acabado Cromo Satinado - Modelo: Flush Bolts 557 US26D // 1-Cerradura de Manija Eléctrica Función Fail Secure para 150 mA @ 24V Corriente Directa y Arnes Lynx, serie 5300LN marca Yale com manija modelo Augusta e incluir Recubrimiento Antimicrobial, Dos Niéveles de Amaestramiento compatible con cerrojos o barras de pánico, pestillo resistente de a impactos de 630lbs y Como Características Estándares debe ser fabricada de acuerdo a los estándares calidad ANSI/BHMA A156.2 Grado 2 y accesibilidad (ADA)ANSI 117.1, La manija deberá tener sistema de Clutch en todas sus funciones incluso cuando la cerradura este bajo Llave, deberá incluir Certificación contra fuego UL, Garantía de por vida en la caída de la manija o ruptura del resorte de la manija, La manija deberá ser de 5" de largo, Acabado Cromo Satinado - Modelo: Electrified Lockset AU 5391LN 24VDC GMK YMS 626 // 2-Cierrapuertas de sobreponer Marca Yale con brazo paralelo y válvulas de ajuste en Latching, Ciclo de Apertura y Backcheck, incluye cubierta plástica de mecanismo, Certificado ANSI/BHMA A156.4 Grado 1, certificado contra fuego, certificado de accesibilidad (ADA) y 10 años de garantía. Acabado Aluminio - Modelo: Closer 2701 689 // 2-Puerta metálica de acero rolado en frio serie RIGENT marca CECO calibre 18 con un espesor de 1 3/4", Interior Kraft Honey Comb fabricada bajo los estándares ANSI A250.8 y 1,000,000. de ciclos de aperturas, Preparación de fabrica para Bisagras, Cerradura o Barra de Pánico según sea el caso, Acabado Primed de Fabrica estandarizado por la norma ANSI A250.10 antes de la aplicación de pintura electrostática Según Muestra Aprobada. - Modelo: HMD RI 18 CRS 3070 F 1 3/4 // 1-Marco Metálico de Acero rolado en frio calibre 16, Marca CECO serie SU para sobreponer en muro de Block o Concreto de 15cm de espesor o mayor, con soldadura en uniones, Incluye refuerzo para Cierrapuertas y Anclas de tipo Mariposa. Fabricado bajo los estándares ANSI A250.8, Preparación de fabrica para Bisagras, Cerradura o Barra de Pánico según sea el caso, Acabado Primed de Fabrica estandarizado por la norma ANSI A250.10 antes de la aplicación de pintura electrostática Según Muestra Aprobada. - Modelo: SU 16 CRS 534 DBL 6070 V3/U6 (A20/EOPDL4-) | Doors: 046(2) | 2 | 2 | 10151039 | 2 | 6070 | P | 193.5 x 219 | SET #046 | Ceco | Metal | 1.75 | RI | ACERO ROLADO | HONEY COMB |  | 18 |  | Ceco | ACERO ROLADO | SU | 16 |  | 5 3/4" | 15 | A20/EOPD
51 | 1202, 1203, 1219, 1222, 1226, 1238, 1249. | SET #051 - ALMACEN C/FUEGO MCO/NORMAL | 1202, 1203, 1219, 1222, 1226, 1238, 1249. | 3-Bisagra de acero con Dos Baleros y 5 Nudos para uso estándar serie MacPRO marca McKinney , fabricada de acuerdo a los estándares de calidad ANSI/BHMA 156.1 y 156.7, con un espesor de 3.4mm y dimensiones de 4.5"x4.5" abierta, Incluye tornillería para puerta de madera y puerta metálica, Acabado Cromo Satinado - Modelo: Hinges MPB79 4 1/2 x 4 1/2 26D // 1-Cerradura de Manija Función Bodega serie 5300LN marca Yale com manija modelo Augusta e incluir Recubrimiento Antimicrobial, Dos Niéveles de Amaestramiento compatible con cerrojos o barras de pánico y Como Características Estándares debe ser fabricada de acuerdo a los estándares calidad ANSI/BHMA A156.2 Grado 2 y accesibilidad (ADA)ANSI 117.1, La manija deberá tener sistema de Clutch en todas sus funciones incluso cuando la cerradura este bajo Llave, deberá incluir Certificación contra fuego UL, Garantía de 5 años en el mecanismo y Garantía de por vida en la caída de la manija o ruptura del resorte de la manija, La manija deberá ser de 5" de largo, Acabado Cromo Satinado - Modelo: Lockset AU 5305LN GMK YMS 626 // 1-Cierrapuertas de sobreponer Marca Yale con brazo paralelo y válvulas de ajuste en Latching, Ciclo de Apertura y Backcheck, incluye cubierta plástica de mecanismo, Certificado ANSI/BHMA A156.4 Grado 1, certificado contra fuego, certificado de accesibilidad (ADA) y 10 años de garantía. Acabado Aluminio - Modelo: Closer 2701 689 // 1-Sello Perimetral auto adherible con certificación BHMA, contra fuego 10C, amortiguador de ruido y protección contra corrientes de aire y paso de humos, marca PEMKO color blanco - Modelo: Smoke Seal S88 W 17' // 1-Sello Bajo Puerta de Abrazar en Aluminio y Vinil con certificación BHMA, contra fuego 10C, marca PEMKO - Modelo: Door Shoe 217 AV 36" // 1-Sardinel de Alumino de 3" de ancho con certificado de accesibilidad (ADA) y BHMA, Marca Pemko - Modelo: Threshold 151 A 36" // 1-Puerta de Madera 1 3/4" de espesor serie GPD Marca Graham, interior de Particle Core certificado 45 min WH, Recubierta de Plástico Laminado Wilsonart Serie 60, Maquinados de Fabrica. Puerta Garantizada de por la vida útil de edificio. - Modelo: WD 3070 1 3/4 F PC 45 HPDL W60 WHI GPD // 1-Marco Metálico de Acero rolado en frio calibre 16, Marca CECO serie SU para sobreponer en muro de Block o Concreto de 15cm de espesor o mayor, con soldadura en uniones, Incluye refuerzo para Cierrapuertas y Anclas de tipo Mariposa. Fabricado bajo los estándares ANSI A250.8, Preparación de fabrica para Bisagras, Cerradura o Barra de Pánico según sea el caso, Acabado Primed de Fabrica estandarizado por la norma ANSI A250.10 antes de la aplicación de pintura electrostática Según Muestra Aprobada. - Modelo: SU 16 CRS 534 DBL 3070 V3/U6 (A20/EOPDL4-) | Doors: 051(7) | 7 | 7 | 1202, 1203, 1219, 1222, 1226, 1238, 1249. | 7 | 3070 | S | 102 x 219 | SET #051 | Graham | Madera | 1.75 | GPD | PLASTICO LAMINADO | PARTICLE CORE | 45 min |  |  | Ceco | ACERO ROLADO | SU | 16 | 45 min | 5 3/4" | 15 | A20/EOPD
53 | 1300, 1301, 1303, 1304, 1305, 1306, 1307, 1308, 1309, 1310, 1311, 1312, 1313, 1569,1570, 1571 | SET #053 - CUARTOS DE EQUIPO DBL C/FUEGO | 1300, 1301, 1303, 1304, 1305, 1306, 1307, 1308, 1309, 1310, 1311, 1312, 1313, 1569,1570,1571 | 6-Bisagra de acero con Dos Baleros y 5 Nudos para uso estándar serie MacPRO marca McKinney , fabricada de acuerdo a los estándares de calidad ANSI/BHMA 156.1 y 156.7, con un espesor de 3.4mm y dimensiones de 4.5"x4.5" abierta, Incluye tornillería para puerta de madera y puerta metálica, Acabado Cromo Satinado - Modelo: Hinges MPB79 4 1/2 x 4 1/2 26D // 2-Pasadores embutidos manuales para puerta metálica marca Rockwood, certificados contra fuego UL hasta 3hrs, Acabado Cromo Satinado - Modelo: Flush Bolts 555 US26D // 1-Cerradura de Manija Función Bodega serie 5300LN marca Yale com manija modelo Augusta e incluir Recubrimiento Antimicrobial, Dos Niéveles de Amaestramiento compatible con cerrojos o barras de pánico y Como Características Estándares debe ser fabricada de acuerdo a los estándares calidad ANSI/BHMA A156.2 Grado 2 y accesibilidad (ADA)ANSI 117.1, La manija deberá tener sistema de Clutch en todas sus funciones incluso cuando la cerradura este bajo Llave, deberá incluir Certificación contra fuego UL, Garantía de 5 años en el mecanismo y Garantía de por vida en la caída de la manija o ruptura del resorte de la manija, La manija deberá ser de 5" de largo, Acabado Cromo Satinado - Modelo: Lockset AU 5305LN GMK YMS 626 // 2-Cierrapuertas de sobreponer Marca Yale con brazo paralelo y válvulas de ajuste en Latching, Ciclo de Apertura y Backcheck, incluye cubierta plástica de mecanismo, Certificado ANSI/BHMA A156.4 Grado 1, certificado contra fuego, certificado de accesibilidad (ADA) y 10 años de garantía. Acabado Aluminio - Modelo: Closer 2701 689 // 1-Goteron de aluminio con proyección de 2.5" marca Pemko, - Modelo: Raindrip 346 C 76" // 1-Sello Perimetral de Aluminio y Vinil USO RUDO con certificación BHMA, contra fuego 10C y protección contra corrientes de aire y paso de humos, marca PEMKO - Modelo: Weatherstrip 303 AS 1 x 72" 2 x 84" // 2-Sello Bajo Puerta de Abrazar en Aluminio y Vinil con certificación BHMA, contra fuego 10C, marca PEMKO - Modelo: Door Shoe 217 AV 36" // 1-Sardinel de Alumino de 3" de ancho con certificado de accesibilidad (ADA) y BHMA, Marca Pemko - Modelo: Threshold 151 A 72" // 1-Puerta metálica de acero rolado en frio serie RIGENT marca CECO calibre 18 con un espesor de 1 3/4", Interior Kraft Honey Comb fabricada bajo los estándares ANSI A250.8 y 1,000,000. de ciclos de aperturas, Preparación de fabrica para Bisagras, Cerradura o Barra de Pánico según sea el caso, Acabado Primed de Fabrica estandarizado por la norma ANSI A250.10 antes de la aplicación de pintura electrostática Según Muestra Aprobada. - Modelo: HMD RI 18 CRS 3070 F 1 3/4 // 1-Puerta metálica de acero rolado en frio serie RIGENT marca CECO calibre 18 con un espesor de 1 3/4", Interior Kraft Honey Comb fabricada bajo los estándares ANSI A250.8 y 1,000,000. de ciclos de aperturas, Preparación de fabrica para Bisagras y Pasadores de Canto, Acabado Primed de Fabrica estandarizado por la norma ANSI A250.10 antes de la aplicación de pintura electrostática Según Muestra Aprobada. - Modelo: HMD RI 18 CRS 3070 F 1 3/4 (MF1/FB6; MF3/FB12) // 1-Marco Metálico de Acero rolado en frio calibre 16, Marca CECO serie SU para sobreponer en muro de Block o Concreto de 15cm de espesor o mayor, con soldadura en uniones, Incluye refuerzo para Cierrapuertas y Anclas de tipo Mariposa. Fabricado bajo los estándares ANSI A250.8, Preparación de fabrica para Bisagras, Cerradura o Barra de Pánico según sea el caso, Acabado Primed de Fabrica estandarizado por la norma ANSI A250.10 antes de la aplicación de pintura electrostática Según Muestra Aprobada. - Modelo: SU 16 CRS 534 DBL 6070 V3/U6 (A20/EOPDL4-; MFB(2)) | Doors: 053(13) | 16 | 16 | 1300, 1301, 1303, 1304, 1305, 1306, 1307, 1308, 1309, 1310, 1311, 1312, 1313, 1569,1570, 1571 | 16 | 6070 | P | 193.5 x 219 | SET #053 | Ceco | Metal | 1.75 | RI | ACERO ROLADO | HONEY COMB |  | 18 | Louver 24" x 24" | Ceco | ACERO ROLADO | SU | 16 | 90 min | 5 3/4" | 15 | A20/EOPD
54 | 1314, 1315, 1316, 1317, 1318, 1319, 1320, 1321, 1322, 1326 | SET #054 - CUARTOS DE EQUIPOS SGL | 1314, 1315, 1316, 1317, 1318, 1319, 1320, 1321, 1322, 1326 | 3-Bisagra de acero con Dos Baleros y 5 Nudos para uso estándar serie MacPRO marca McKinney , fabricada de acuerdo a los estándares de calidad ANSI/BHMA 156.1 y 156.7, con un espesor de 3.4mm y dimensiones de 4.5"x4.5" abierta, Incluye tornillería para puerta de madera y puerta metálica, Acabado Cromo Satinado - Modelo: Hinges MPB79 4 1/2 x 4 1/2 26D // 1-Cerradura de Manija Función Bodega serie 5300LN marca Yale com manija modelo Augusta e incluir Recubrimiento Antimicrobial, Dos Niéveles de Amaestramiento compatible con cerrojos o barras de pánico y Como Características Estándares debe ser fabricada de acuerdo a los estándares calidad ANSI/BHMA A156.2 Grado 2 y accesibilidad (ADA)ANSI 117.1, La manija deberá tener sistema de Clutch en todas sus funciones incluso cuando la cerradura este bajo Llave, deberá incluir Certificación contra fuego UL, Garantía de 5 años en el mecanismo y Garantía de por vida en la caída de la manija o ruptura del resorte de la manija, La manija deberá ser de 5" de largo, Acabado Cromo Satinado - Modelo: Lockset AU 5305LN GMK YMS 626 // 1-Cierrapuertas de sobreponer Marca Yale con brazo paralelo y válvulas de ajuste en Latching, Ciclo de Apertura y Backcheck, incluye cubierta plástica de mecanismo, Certificado ANSI/BHMA A156.4 Grado 1, certificado contra fuego, certificado de accesibilidad (ADA) y 10 años de garantía. Acabado Aluminio - Modelo: Closer 2701 689 // 1-Placa de pateo 10" X 34" Marca Rockwood acabado acero inoxidable - Modelo: Protection Plate K1038 10" x 34" US32D // 1-Puerta metálica de acero rolado en frio serie RIGENT marca CECO calibre 18 con un espesor de 1 3/4", Interior Kraft Honey Comb fabricada bajo los estándares ANSI A250.8 y 1,000,000. de ciclos de aperturas, Preparación de fabrica para Bisagras, Cerradura o Barra de Pánico según sea el caso, Acabado Primed de Fabrica estandarizado por la norma ANSI A250.10 antes de la aplicación de pintura electrostática Según Muestra Aprobada. - Modelo: HMD RI 18 CRS 3070 F 1 3/4 // 1-Marco Metálico de Acero rolado en frio calibre 16, Marca CECO serie SU para sobreponer en muro de Block o Concreto de 15cm de espesor o mayor, con soldadura en uniones, Incluye refuerzo para Cierrapuertas y Anclas de tipo Mariposa. Fabricado bajo los estándares ANSI A250.8, Preparación de fabrica para Bisagras, Cerradura o Barra de Pánico según sea el caso, Acabado Primed de Fabrica estandarizado por la norma ANSI A250.10 antes de la aplicación de pintura electrostática Según Muestra Aprobada. - Modelo: SU 16 CRS 534 SGL 3070 V3/U6 (A20/EOPDL4-(2)) | Doors: 054(10) | 10 | 10 | 1314, 1315, 1316, 1317, 1318, 1319, 1320, 1321, 1322, 1326 | 10 | 3070 | S | 102 x 219 | SET #054 | Ceco | Metal | 1.75 | RI | ACERO ROLADO | HONEY COMB |  | 18 |  | Ceco | ACERO ROLADO | SU | 16 |  | 5 3/4" | 15 | A20/EOPD
32 | 002, 1427 | SET #032 - PASO PASILLO DBL C/MIRILLA | 002, 1427 | 6-Bisagra de acero con Dos Baleros y 5 Nudos para uso estándar serie MacPRO marca McKinney , fabricada de acuerdo a los estándares de calidad ANSI/BHMA 156.1 y 156.7, con un espesor de 3.4mm y dimensiones de 4.5"x4.5" abierta, Incluye tornillería para puerta de madera y puerta metálica, Acabado Cromo Satinado - Modelo: Hinges MPB79 4 1/2 x 4 1/2 26D // 2-Placa con Jaladera de 4" X 16" marca Rockwood acabado acero inoxidable - Modelo: Door Pull 125 X 70C US32D // 2-Placa de empuje de 4" X 16" marca Rockwood acabado acero inoxidable - Modelo: Push Plate 70C 4 X 16 US32D // 2-Cierrapuertas de sobreponer Marca Yale con brazo paralelo y válvulas de ajuste en Latching, Ciclo de Apertura y Backcheck, incluye cubierta plástica de mecanismo, Certificado ANSI/BHMA A156.4 Grado 1, certificado contra fuego, certificado de accesibilidad (ADA) y 10 años de garantía. Acabado Aluminio - Modelo: Closer 2701 689 // 2-Placa de pateo 10" X 34" Marca Rockwood acabado acero inoxidable - Modelo: Protection Plate K1038 10" x 34" US32D // 1-Sello Perimetral de Aluminio y Vinil USO RUDO con certificación BHMA, contra fuego 10C y protección contra corrientes de aire y paso de humos, marca PEMKO - Modelo: Weatherstrip 303 AS 1 x 72" 2 x 84" // 2-Puerta de Madera 1 3/4" de espesor serie GPD Marca Graham, interior de Particle Core, Recubierta de Plástico Laminado Wilsonart Serie 60, Maquinados de Fabrica. Puerta Garantizada de por la vida útil de edificio. - Modelo: WD 3070 1 3/4 F PC HPDL W60 GPD // 1-Marco Metálico de Acero rolado en frio calibre 16, Marca CECO serie SU para sobreponer en muro de Block o Concreto de 15cm de espesor o mayor, con soldadura en uniones, Incluye refuerzo para Cierrapuertas y Anclas de tipo Mariposa. Fabricado bajo los estándares ANSI A250.8, Preparación de fabrica para Bisagras, Cerradura o Barra de Pánico según sea el caso, Acabado Primed de Fabrica estandarizado por la norma ANSI A250.10 antes de la aplicación de pintura electrostática Según Muestra Aprobada. - Modelo: SU 16 CRS 534 SGL 6070 V3/U6 (A20/EOPDL4-(2)) | Doors: 032(2) | 2 | 2 | 002, 1427 | 2 | 3070 | S | 102 x 219 | SET #032 | Graham | Madera | 1.75 | GPD | PLASTICO LAMINADO | PARTICLE CORE |  |  | Mirilla 22" x 34" | Ceco | ACERO ROLADO | SU | 16 |  | 5 3/4" | 15 | A20/EOPD | Tope Hospitalario

## CATALOG (2)
Especificado por: PROA - ASSA ABLOY
Proyectos Arquitectónicos y de Especificación S.A. de C.V
Teléfonos: 01 81 80 40 85 10 y 11 Ext. 314 / 360
email: gaguilar@proamexico.com / fhernandez@assaabloymexico.com
Febrero 2014
TABLA DE PUERTAS
PUERTAS PEATONALES Y SET DE ACCESORIOS
213596 : HOSPITAL GENERAL SABINAS HIDALGO
[7 empty] | APERTURA | [6 empty] | PUERTA | [8 empty] | MARCO
CODIGO | NUMERO DE PUERTA Y UBICACIÓN | [5 empty] | CANTIDAD | NUMERO DE PUERTA Y UBICACIÓN | CANTIDAD | DIMENSION | SGL / DBL | VANO REQUERIDO (CM) | HWD SET | FABRICANTE | MATERIAL | ESPESOR | SERIE | ACABADO | INTERIOR |  | CALIBRE | NOTAS | FABRICANTE | MATERIAL | SERIE | CALIBRE |  | ANCHO DE MARCO | ANCHO DE MURO REQUERIDO | ANCLAS | NOTAS
[20 empty] | CERTIFICACION CONTRA FUEGO | [6 empty] | CERTIFICACION CONTRA FUEGO
|  | No. De Set | Puertas Incluidas en Cada Set | Descripción del Concepto |  | Cantidad | [21 empty] | Pulgadas | cm
1 | 100, 101, 105, 110, 111, 112, 113, 114, 116, 117, 118, 120, 121, 122, 123, 124, 125, 126, 127, 128, 129, 130, 131, 134, 135, 136, 137, 138, 139, 140, 141, 144, 145, 146, 149, 150, 151, 152, 153, 156, 157, 158, 159, 162, 163, 165, 166, 168, 169, 170, 171, 172, 173, 174, 175, 179, 180, 181, 182, 183, 184, 185, 186, 187, 188, 189, 190, 191, 200, 201, 202, 203, 204, 205, 206, 207, 208, 209, 211, 212, 213, 214, 216, 217, 218, 1410,1411, 1414, 1415, 1416, 1417, 1418, 1419, 1420, 1421, 219, 220, 221, 222, 224, 225, 300, 301, 302, 303, 304, 305, 306, 307, 308, 309, 310, 314, 315, 316, 317, 318, 319, 320, 322, 324, 328, 330, 332, 334, 335, 401, 403, 404, 405, 408, 415, 416, 417, 418, 419, 420, 421, 422, 423, 425, 426, 427, 428, 430, 431, 432, 433, 434, 501, 504, 505, 506, 511, 512, 515, 516, 525, 528, 605, 608, 626, 627 ,612, 613, 703, 704, 707, 708, 800, 814, 815, 903, 904, 1403, 1404, 1422, 1423, 1424, 1428, 1431, 1432, 1436, 1437, 1438, 1440, 1449,1453,1455,1459, 1502,1505,1506,1509,1513,1514,1515,1519,1534,1538,1539, 1540,1542,1550,1153. |  | 100, 101, 105, 110, 111, 112, 113, 114, 116, 117, 118, 120, 121, 122, 123, 124, 125, 126, 127, 128, 129, 130, 131, 134, 135, 136, 137, 138, 139, 140, 141, 144, 145, 146, 149, 150, 151, 152, 153, 156, 157, 158, 159, 162, 163, 165, 166, 168, 169, 170, 171, 172, 173, 174, 175, 179, 180, 181, 182, 183, 184, 185, 186, 187, 188, 189, 190, 191, 200, 201, 202, 203, 204, 205, 206, 207, 208, 209, 211, 212, 213, 214, 216, 217, 218, 1410,1411, 1414, 1415, 1416, 1417, 1418, 1419, 1420, 1421, 219, 220, 221, 222, 224, 225, 300, 301, 302, 303, 304, 305, 306, 307, 308, 309, 310, 314, 315, 316, 317, 318, 319, 320, 322, 324, 328, 330, 332, 334, 335, 401, 403, 404, 405, 408, 415, 416, 417, 418, 419, 420, 421, 422, 423, 425, 426, 427, 428, 430, 431, 432, 433, 434, 501, 504, 505, 506, 511, 512, 515, 516, 525, 528, 605, 608, 626, 627 ,612, 613, 703, 704, 707, 708, 800, 814, 815, 903, 904, 1403, 1404, 1422, 1423, 1424, 1428, 1431, 1432, 1436, 1437, 1438, 1440, 1449,1453,1455,1459, 1502,1505,1506,1509,1513,1514,1515,1519,1534,1538,1539, 1540,1542,1550,1153. | PUERTAS DE MADERA TIPO TAMBOR FABRICADAS CON BASTIDOR DE MADERA DE PINO ESTUFADA, FORRADA CON TRIPLAY DE CAOBILLA DE 6 MM. DE ESPESOR EN AMBAS CARAS, ACABADO MANCHA Y BARNIZ, MEDIDA DE HASTA 0.90X2.13 M. INCLUYE: ACARREO Y FLETE DE MATERIALES, EQUIPO Y HERRAMIENTA HASTA EL LUGAR DE UTILIZACIÓN, MARCO Y CHAMBRANA PERIMETRAL (SOLO EXTERIOR) DE MADERA DE PINO ESTUFADA Y SELECCIONADA, BISAGRAS, CERRADURA TIPO MANIJA MCA. SCHLAGE O SIMILAR CON LLAVE Y BOTÓN, TOPES FIJOS DE PISO MCA FANAL O SIMILAR, RESANADO, SELLADO antes de la aplicación de pintura electrostática Según Muestra Aprobada. - Modelo: SU 16 CRS 534 SGL 3070 V3/U6 (A20/EOPDL4-(2); HOS/ST6(2)) | Doors: 001(186) | 206 | 206 | 100, 101, 105, 110, 111, 112, 113, 114, 116, 117, 118, 120, 121, 122, 123, 124, 125, 126, 127, 128, 129, 130, 131, 134, 135, 136, 137, 138, 139, 140, 141, 144, 145, 146, 149, 150, 151, 152, 153, 156, 157, 158, 159, 162, 163, 165, 166, 168, 169, 170, 171, 172, 173, 174, 175, 179, 180, 181, 182, 183, 184, 185, 186, 187, 188, 189, 190, 191, 200, 201, 202, 203, 204, 205, 206, 207, 208, 209, 211, 212, 213, 214, 216, 217, 218, 1410,1411, 1414, 1415, 1416, 1417, 1418, 1419, 1420, 1421, 219, 220, 221, 222, 224, 225, 300, 301, 302, 303, 304, 305, 306, 307, 308, 309, 310, 314, 315, 316, 317, 318, 319, 320, 322, 324, 328, 330, 332, 334, 335, 401, 403, 404, 405, 408, 415, 416, 417, 418, 419, 420, 421, 422, 423, 425, 426, 427, 428, 430, 431, 432, 433, 434, 501, 504, 505, 506, 511, 512, 515, 516, 525, 528, 605, 608, 626, 627 ,612, 613, 703, 704, 707, 708, 800, 814, 815, 903, 904, 1403, 1404, 1422, 1423, 1424, 1428, 1431, 1432, 1436, 1437, 1438, 1440, 1449,1453,1455,1459, 1502,1505,1506,1509,1513,1514,1515,1519,1534,1538,1539, 1540,1542,1550,1153. | 206 | 3070 | S | 102 x 219 |  |  | MADERA TIPO TAMBOR | 1.75 |  | MANCHA Y BARNIZ | BASTIDOR DE MADERA DE PINO ESTUFADA |  |  |  |  | MADERA |  |  |  | 5 3/4" |  |  | Tope Hospitalario
01A | 1409, 1429. | SET #01A - OFICINAS C/FUEGO | 1409, 1429. | 3-Bisagra de acero con 5 Nudos para uso estándar serie MacPRO marca McKinney , fabricada de acuerdo a los estándares de calidad ANSI/BHMA 156.1 y 156.7, con un espesor de 3.4mm y dimensiones de 4.5"x4.5" abierta, Incluye tornillería para puerta de madera y puerta metálica, Acabado Cromo Satinado - Modelo: Hinges MP79 4 1/2 x 4 1/2 26D // 1-Cerradura de Manija Función Entrada serie 5300LN marca Yale com manija modelo Augusta e incluir Recubrimiento Antimicrobial, Dos Niéveles de Amaestramiento compatible con cerrojos o barras de pánico y Como Características Estándares debe ser fabricada de acuerdo a los estándares calidad ANSI/BHMA A156.2 Grado 2 y accesibilidad (ADA)ANSI 117.1, La manija deberá tener sistema de Clutch en todas sus funciones incluso cuando la cerradura este bajo Llave, deberá incluir Certificación contra fuego UL, Garantía de 5 años en el mecanismo y Garantía de por vida en la caída de la manija o ruptura del resorte de la manija, La manija deberá ser de 5" de largo, Acabado Cromo Satinado - Modelo: Lockset AU 5307LN GMK YMS 626 // 1-Tope de pared marca Rockwood acabado cromo satinado con protector de goma color gris - Modelo: Wall Bumper 409 US32D // 1-Puerta de Madera 1 3/4" de espesor serie GPD Marca Graham, interior de Particle Core certificado 45 min WH, Recubierta de Plástico Laminado Wilsonart Serie 60, Maquinados de Fabrica. Puerta Garantizada de por la vida útil de edificio. - Modelo: WD 3070 1 3/4 F PC 45 HPDL W60 WHI GPD // 1-Marco Metálico de Acero rolado en frio calibre 16, Marca CECO serie SU para sobreponer en muro de Block o Concreto de 15cm de espesor o mayor, con soldadura en uniones, Incluye refuerzo para Cierrapuertas y Anclas de tipo Mariposa. Fabricado bajo los estándares ANSI A250.8, Preparación de fabrica para Bisagras, Cerradura o Barra de Pánico según sea el caso, Acabado Primed de Fabrica estandarizado por la norma ANSI A250.10 antes de la aplicación de pintura electrostática Según Muestra Aprobada. - Modelo: SU 16 CRS 534 SGL 3070 V3/U6 (A20/EOPDL4-(2)) // // // // | Doors: 01A(2) | 2 | 2 | 1409, 1429. | 2 | 3070 | S | 102 x 219 | SET #001A | Graham | Madera | 1.75 | GPD | PLASTICO LAMINADO | PARTICLE CORE | 45 min |  |  | Ceco | ACERO ROLADO | SU | 16 | 45 min | 5 3/4" | 15 | A20/EOPD | Tope Hospitalario
2 | 103, 106, 107, 119, 132, 133, 147, 148, 192, 194, 223, 226, 231, 323, 325, 331, 333, 406, 410, 411, 424, 429, 436, 437, 508, 509, 518, 519, 520, 522, 523, 526, 527, 530, 531, 604, 607, 629, 630, 803, 812, 901, 1425, 1433. 1434. 1435. 1441. 1456. 1457, 1503,1504, 1507, 1508, 1536, 1537, 1549, 1551, 1552. | SET #002 - BAÑOS PRIVADOS | 103, 106, 107, 119, 132, 133, 147, 148, 192, 194, 223, 226, 231, 323, 325, 331, 333, 406, 410, 411, 424, 429, 436, 437, 508, 509, 518, 519, 520, 522, 523, 526, 527, 530, 531, 604, 607, 629, 630, 803, 812, 901, 1425, 1433. 1434. 1435. 1441. 1456. 1457, 1503,1504, 1507, 1508, 1536, 1537, 1549, 1551, 1552. | 3-Bisagra de acero con 5 Nudos para uso estándar serie MacPRO marca McKinney , fabricada de acuerdo a los estándares de calidad ANSI/BHMA 156.1 y 156.7, con un espesor de 3.4mm y dimensiones de 4.5"x4.5" abierta, Incluye tornillería para puerta de madera y puerta metálica, Acabado Cromo Satinado - Modelo: Hinges MP79 4 1/2 x 4 1/2 26D // 1-Cerradura de Manija Función Sanitario serie 5300LN marca Yale com manija modelo Augusta e incluir Recubrimiento Antimicrobial, Como Características Estándares debe ser fabricada de acuerdo a los estándares calidad ANSI/BHMA A156.2 Grado 2 y accesibilidad (ADA)ANSI 117.1, La manija deberá tener sistema de Clutch en todas sus funciones incluso cuando la cerradura este bajo Llave, deberá incluir Certificación contra fuego UL, Garantía de 5 años en el mecanismo y Garantía de por vida en la caída de la manija o ruptura del resorte de la manija, La manija deberá ser de 5" de largo, Acabado Cromo Satinado - Modelo: Privacy Set AU 5302LN YMS 626 // 1-Tope de pared marca Rockwood acabado cromo satinado con protector de goma color gris - Modelo: Wall Bumper 409 US32D // 1-Puerta de Madera 1 3/4" de espesor serie GPD Marca Graham, interior de Particle Core certificado 45 min WH, Recubierta de Plástico Laminado Wilsonart Serie 60, Maquinados de Fabrica. Puerta Garantizada de por la vida útil de edificio. - Modelo: WD 2870 1 3/4 F PC HPDL W60 GPD // 1-Marco Metálico de Acero rolado en frio calibre 16, Marca CECO serie SU para sobreponer en muro de Block o Concreto de 15cm de espesor o mayor, Con tope Higiénico Hospitalario y con soldadura en uniones, Incluye refuerzo para Cierrapuertas y Anclas de tipo Mariposa. Fabricado bajo los estándares ANSI A250.8, Preparación de fabrica para Bisagras, Cerradura o Barra de Pánico según sea el caso, Acabado Primed de Fabrica estandarizado por la norma ANSI A250.10 antes de la aplicación de pintura electrostática Según Muestra Aprobada. - Modelo: SU 16 CRS 534 SGL 2870 V3/U6 (A20/EOPDL4-(2); HOS/ST6(2)) | Doors: 002(58) | 58 | 58 | 103, 106, 107, 119, 132, 133, 147, 148, 192, 194, 223, 226, 231, 323, 325, 331, 333, 406, 410, 411, 424, 429, 436, 437, 508, 509, 518, 519, 520, 522, 523, 526, 527, 530, 531, 604, 607, 629, 630, 803, 812, 901, 1425, 1433. 1434. 1435. 1441. 1456. 1457, 1503,1504, 1507, 1508, 1536, 1537, 1549, 1551, 1552. | 58 | 2870 | S | 91.5 x 219 | SET #002 | Graham | Madera | 1.75 | GPD | PLASTICO LAMINADO | PARTICLE CORE |  |  |  | Ceco | ACERO ROLADO | SU | 16 |  | 5 3/4" | 15 | A20/EOPD | Tope Hospitalario
02A | 1442, 1444, 1445, 1446, 1447, 1461, 1462, 1463, 1464, 1465, 1466, 1467, 1468, 1511, 1512, 1517, 1518, 1520, 1521, 1522, 1523, 1525, 1526, 1528, 1529, 1531, 1532 | SET #02A - BAÑOS PRIVADOS/RESCUE | 1442, 1444, 1445, 1446, 1447, 1461, 1462, 1463, 1464, 1465, 1466, 1467, 1468, 1511, 1512, 1517, 1518, 1520, 1521, 1522, 1523, 1525, 1526, 1528, 1529, 1531, 1532 | 3-Bisagra de acero con 5 Nudos para uso estándar serie MacPRO marca McKinney , fabricada de acuerdo a los estándares de calidad ANSI/BHMA 156.1 y 156.7, con un espesor de 3.4mm y dimensiones de 4.5"x4.5" abierta, Incluye tornillería para puerta de madera y puerta metálica, Acabado Cromo Satinado - Modelo: Hinges MP79 4 1/2 x 4 1/2 26D // 1-Cerradura de Manija Función EMERGENCIA en Sanitario serie 5300LN marca Yale com manija modelo Augusta e incluir Recubrimiento Antimicrobial, Como Características Estándares debe ser fabricada de acuerdo a los estándares calidad ANSI/BHMA A156.2 Grado 2 y accesibilidad (ADA)ANSI 117.1, La manija deberá tener sistema de Clutch en todas sus funciones incluso cuando la cerradura este bajo Llave, deberá incluir Certificación contra fuego UL, Garantía de 5 años en el mecanismo y Garantía de por vida en la caída de la manija o ruptura del resorte de la manija, La manija deberá ser de 5" de largo, Acabado Cromo Satinado - Modelo: Privacy Set AU 5325LN YMS 626 // 1-Tope de pared marca Rockwood acabado cromo satinado con protector de goma color gris - Modelo: Wall Bumper 409 US32D // 1-Puerta de Madera 1 3/4" de espesor serie GPD Marca Graham, interior de Particle Core, Recubierta de Plástico Laminado Wilsonart Serie 60, Maquinados de Fabrica. Puerta Garantizada de por la vida útil de edificio. - Modelo: WD 3070 1 3/4 F PC HPDL W60 GPD // 1-Marco Metálico de Acero rolado en frio calibre 16, Marca CECO serie SU para sobreponer en muro de Block o Concreto de 15cm de espesor o mayor, con soldadura en uniones, Incluye refuerzo para Cierrapuertas y Anclas de tipo Mariposa. Fabricado bajo los estándares ANSI A250.8, Preparación de fabrica para Bisagras, Cerradura o Barra de Pánico según sea el caso, Acabado Primed de Fabrica estandarizado por la norma ANSI A250.10 antes de la aplicación de pintura electrostática Según Muestra Aprobada. - Modelo: SU 16 CRS 534 SGL 3070 V3/U6 (A20/EOPDL4-(2)) | Doors: 02A(27) | 27 | 27 | 1442, 1444, 1445, 1446, 1447, 1461, 1462, 1463, 1464, 1465, 1466, 1467, 1468, 1511, 1512, 1517, 1518, 1520, 1521, 1522, 1523, 1525, 1526, 1528, 1529, 1531, 1532 | 27 | 3070 | S | 102 x 219 | SET #002A | Graham | Madera | 1.75 | GPD | PLASTICO LAMINADO | PARTICLE CORE |  |  |  | Ceco | ACERO ROLADO | SU | 16 |  | 5 3/4" | 15 | A20/EOPD | Tope Hospitalario
3 | 108, 109, 311, 313, 1107, 1108, 1454, 1516. | SET #003 - BAÑOS PUBLICOS | 108, 109, 311, 313, 1107, 1108, 1454, 1516. | 3-Bisagra de acero con Dos Baleros y 5 Nudos para uso estándar serie MacPRO marca McKinney , fabricada de acuerdo a los estándares de calidad ANSI/BHMA 156.1 y 156.7, con un espesor de 3.4mm y dimensiones de 4.5"x4.5" abierta, Incluye tornillería para puerta de madera y puerta metálica, Acabado Cromo Satinado - Modelo: Hinges MPB79 4 1/2 x 4 1/2 26D // 1-Cerrojo Llave-Llave para puerta de 1 3/4" marca Yale incluyendo Amaestramiento de Llave compatible con la cerradura Yale Seré 5300LN, con Certificado de Calidad ANSI/BHMA A156.5 Grado 2, Backset de 2 3/4", Acabado Cromo Satinado - Modelo: Deadlock D222 MK 626 // 1-Placa con Jaladera de 4" X 16" marca Rockwood acabado acero inoxidable - Modelo: Door Pull 125 X 70C US32D // 1-Placa de empuje de 4" X 16" marca Rockwood acabado acero inoxidable - Modelo: Push Plate 70C 4 X 16 US32D // 1-Cierrapuertas de sobreponer Marca Yale con brazo paralelo y válvulas de ajuste en Latching, Ciclo de Apertura y Backcheck, incluye cubierta plástica de mecanismo, Certificado ANSI/BHMA A156.4 Grado 1, certificado contra fuego, certificado de accesibilidad (ADA) y 10 años de garantía. Acabado Aluminio - Modelo: Closer 2701 689 // 1-Placa de pateo 10" X 34" Marca Rockwood acabado acero inoxidable - Modelo: Protection Plate K1038 10" x 34" US32D // 1-Tope de pared marca Rockwood acabado cromo satinado con protector de goma color gris - Modelo: Wall Bumper 409 US32D // 1-Puerta de Madera 1 3/4" de espesor serie GPD Marca Graham, interior de Particle Core, Recubierta de Plástico Laminado Wilsonart Serie 60, Maquinados de Fabrica. Puerta Garantizada de por la vida útil de edificio. - Modelo: WD 3070 1 3/4 F PC HPDL W60 GPD // 1-Marco Metálico de Acero rolado en frio calibre 16, Marca CECO serie SU para sobreponer en muro de Block o Concreto de 15cm de espesor o mayor, con soldadura en uniones, Incluye refuerzo para Cierrapuertas y Anclas de tipo Mariposa. Fabricado bajo los estándares ANSI A250.8, Preparación de fabrica para Bisagras, Cerradura o Barra de Pánico según sea el caso, Acabado Primed de Fabrica estandarizado por la norma ANSI A250.10 antes de la aplicación de pintura electrostática Según Muestra Aprobada. - Modelo: SU 16 CRS 534 SGL 3070 V3/U6 (A20/EOPDL4-(2); HOS/ST6(2)) | Doors: 003(8) | 8 | 8 | 108, 109, 311, 313, 1107, 1108, 1454, 1516. | 8 | 3070 | S | 102 x 219 | SET #003 | Graham | Madera | 1.75 | GPD | PLASTICO LAMINADO | PARTICLE CORE |  |  |  | Ceco | ACERO ROLADO | SU | 16 |  | 5 3/4" | 15 | A20/EOPD | Tope Hospitalario
4 | 154, 155, 160, 161, 1452. | SET #004 - BAÑOS CORREDIZAS | 154, 155, 160, 161, 1452. | 1-Cerradura de Canto para puerta corrediza con función de privacidad marca Rockwood, Acabado Cromo Satinado - Modelo: Pocket Door Pull 891 US26D // 1-Riel de Aluminio de 6ft con una capacidad de 200lbs, incluyendo 2 carruchas modelo 284, 1 guía de Nylon modelo 102N y dos topes modelo 286, Marca Pemko - Modelo: Aluminum Track & Hardware Pack H200A/6 // 1-Puerta de Madera 1 3/4" de espesor serie GPD Marca Graham, interior de Particle Core, Recubierta de Plástico Laminado Wilsonart Serie 60, Maquinados de Fabrica. Puerta Garantizada de por la vida útil de edificio. - Modelo: WD 3070 1 3/4 F PC HPDL W60 GPD // 1-Marco Metálico de Acero rolado en frio calibre 16, Marca CECO serie SU para sobreponer en muro de Block o Concreto de 15cm de espesor o mayor, con soldadura en uniones, Incluye refuerzo para Cierrapuertas y Anclas de tipo Mariposa. Fabricado bajo los estándares ANSI A250.8, Preparación de fabrica para Bisagras, Cerradura o Barra de Pánico según sea el caso, Acabado Primed de Fabrica estandarizado por la norma ANSI A250.10 antes de la aplicación de pintura electrostática Según Muestra Aprobada. - Modelo: SU 16 CRS 534 SGL 3070 V3/U6 (A20/EOPDL4-(2); HOS/ST6(2)) | Doors: 004(5) | 5 | 5 | 154, 155, 160, 161, 1452. | 5 | 3070 | S | 102 x 219 | SET #004 | Graham | Madera | 1.75 | GPD | PLASTICO LAMINADO | PARTICLE CORE |  |  |  | Ceco | ACERO ROLADO | SU | 16 |  | 5 3/4" | 15 | A20/EOPD | Tope Hospitalario
5 | 210, 312, 804, 902, 1106, 1535. | SET #005 - CUARTOS DE ASEO | 210, 312, 804, 902, 1106, 1535. | 3-Bisagra de acero con 5 Nudos para uso estándar serie MacPRO marca McKinney , fabricada de acuerdo a los estándares de calidad ANSI/BHMA 156.1 y 156.7, con un espesor de 3.4mm y dimensiones de 4.5"x4.5" abierta, Incluye tornillería para puerta de madera y puerta metálica, Acabado Cromo Satinado - Modelo: Hinges MP79 4 1/2 x 4 1/2 26D // 1-Cerradura de Manija Función Bodega serie 5300LN marca Yale com manija modelo Augusta e incluir Recubrimiento Antimicrobial, Dos Niéveles de Amaestramiento compatible con cerrojos o barras de pánico y Como Características Estándares debe ser fabricada de acuerdo a los estándares calidad ANSI/BHMA A156.2 Grado 2 y accesibilidad (ADA)ANSI 117.1, La manija deberá tener sistema de Clutch en todas sus funciones incluso cuando la cerradura este bajo Llave, deberá incluir Certificación contra fuego UL, Garantía de 5 años en el mecanismo y Garantía de por vida en la caída de la manija o ruptura del resorte de la manija, La manija deberá ser de 5" de largo, Acabado Cromo Satinado - Modelo: Lockset AU 5305LN GMK YMS 626 // 1-Tope de pared marca Rockwood acabado cromo satinado con protector de goma color gris - Modelo: Wall Bumper 409 US32D // 1-Puerta de Madera 1 3/4" de espesor serie GPD Marca Graham, interior de Particle Core, Recubierta de Plástico Laminado Wilsonart Serie 60, Maquinados de Fabrica. Puerta Garantizada de por la vida útil de edificio. - Modelo: WD 3070 1 3/4 F PC HPDL W60 GPD // 1-Marco Metálico de Acero rolado en frio calibre 16, Marca CECO serie SU para sobreponer en muro de Block o Concreto de 15cm de espesor o mayor, con soldadura en uniones, Incluye refuerzo para Cierrapuertas y Anclas de tipo Mariposa. Fabricado bajo los estándares ANSI A250.8, Preparación de fabrica para Bisagras, Cerradura o Barra de Pánico según sea el caso, Acabado Primed de Fabrica estandarizado por la norma ANSI A250.10 antes de la aplicación de pintura electrostática Según Muestra Aprobada. - Modelo: SU 16 CRS 534 SGL 3070 V3/U6 (A20/EOPDL4-(2); HOS/ST6(2)) | Doors: 005(6) | 6 | 6 | 210, 312, 804, 902, 1106, 1535. | 6 | 3070 | S | 102 x 219 | SET #005 | Graham | Madera | 1.75 | GPD | PLASTICO LAMINADO | PARTICLE CORE |  |  |  | Ceco | ACERO ROLADO | SU | 16 |  | 5 3/4" | 15 | A20/EOPD | Tope Hospitalario
6 | 177, 230, 321, 412, 414, 502, 503, 603, 805, 806, 911, 1104, 1407, 1451, 1458, 1541. | SET #006 - RPBI/ROPA SUCIA | 177, 230, 321, 412, 414, 502, 503, 603, 805, 806, 911, 1104, 1407, 1451, 1458, 1541. | 3-Bisagra de acero con Dos Baleros y 5 Nudos para uso estándar serie MacPRO marca McKinney , fabricada de acuerdo a los estándares de calidad ANSI/BHMA 156.1 y 156.7, con un espesor de 3.4mm y dimensiones de 4.5"x4.5" abierta, Incluye tornillería para puerta de madera y puerta metálica, Acabado Cromo Satinado - Modelo: Hinges MPB79 4 1/2 x 4 1/2 26D // 1-Cerradura de Manija Función Bodega serie 5300LN marca Yale com manija modelo Augusta e incluir Recubrimiento Antimicrobial, Dos Niéveles de Amaestramiento compatible con cerrojos o barras de pánico y Como Características Estándares debe ser fabricada de acuerdo a los estándares calidad ANSI/BHMA A156.2 Grado 2 y accesibilidad (ADA)ANSI 117.1, La manija deberá tener sistema de Clutch en todas sus funciones incluso cuando la cerradura este bajo Llave, deberá incluir Certificación contra fuego UL, Garantía de 5 años en el mecanismo y Garantía de por vida en la caída de la manija o ruptura del resorte de la manija, La manija deberá ser de 5" de largo, Acabado Cromo Satinado - Modelo: Lockset AU 5305LN GMK YMS 626 // 1-Cierrapuertas de sobreponer Marca Yale con brazo paralelo y válvulas de ajuste en Latching, Ciclo de Apertura y Backcheck, incluye cubierta plástica de mecanismo, Certificado ANSI/BHMA A156.4 Grado 1, certificado contra fuego, certificado de accesibilidad (ADA) y 10 años de garantía. Acabado Aluminio - Modelo: Closer 2701 689 // 1-Sello Perimetral auto adherible con certificación BHMA, contra fuego 10C, amortiguador de ruido y protección contra corrientes de aire y paso de humos, marca PEMKO color blanco - Modelo: Smoke Seal S88 W 17' // 1-Puerta de Madera 1 3/4" de espesor serie GPD Marca Graham, interior de Particle Core, Recubierta de Plástico Laminado Wilsonart Serie 60, Maquinados de Fabrica. Puerta Garantizada de por la vida útil de edificio. - Modelo: WD 3070 1 3/4 F PC HPDL W60 GPD // 1-Marco Metálico de Acero rolado en frio calibre 16, Marca CECO serie SU para sobreponer en muro de Block o Concreto de 15cm de espesor o mayor, con soldadura en uniones, Incluye refuerzo para Cierrapuertas y Anclas de tipo Mariposa. Fabricado bajo los estándares ANSI A250.8, Preparación de fabrica para Bisagras, Cerradura o Barra de Pánico según sea el caso, Acabado Primed de Fabrica estandarizado por la norma ANSI A250.10 antes de la aplicación de pintura electrostática Según Muestra Aprobada. - Modelo: SU 16 CRS 534 SGL 3070 V3/U6 (A20/EOPDL4-(2); HOS/ST6(2)) | Doors: 006(16) | 16 | 16 | 177, 230, 321, 412, 414, 502, 503, 603, 805, 806, 911, 1104, 1407, 1451, 1458, 1541. | 16 | 3070 | S | 102 x 219 | SET #006 | Graham | Madera | 1.75 | GPD | PLASTICO LAMINADO | PARTICLE CORE |  |  |  | Ceco | ACERO ROLADO | SU | 16 |  | 5 3/4" | 15 | A20/EOPD | Tope Hospitalario
06A | 1408 | SET #06A - RPBI/ROPA SUCIA C/FUEGO | 1408 | 3-Bisagra de acero con Dos Baleros y 5 Nudos para uso estándar serie MacPRO marca McKinney , fabricada de acuerdo a los estándares de calidad ANSI/BHMA 156.1 y 156.7, con un espesor de 3.4mm y dimensiones de 4.5"x4.5" abierta, Incluye tornillería para puerta de madera y puerta metálica, Acabado Cromo Satinado - Modelo: Hinges MPB79 4 1/2 x 4 1/2 26D // 1-Cerradura de Manija Función Bodega serie 5300LN marca Yale com manija modelo Augusta e incluir Recubrimiento Antimicrobial, Dos Niéveles de Amaestramiento compatible con cerrojos o barras de pánico y Como Características Estándares debe ser fabricada de acuerdo a los estándares calidad ANSI/BHMA A156.2 Grado 2 y accesibilidad (ADA)ANSI 117.1, La manija deberá tener sistema de Clutch en todas sus funciones incluso cuando la cerradura este bajo Llave, deberá incluir Certificación contra fuego UL, Garantía de 5 años en el mecanismo y Garantía de por vida en la caída de la manija o ruptura del resorte de la manija, La manija deberá ser de 5" de largo, Acabado Cromo Satinado - Modelo: Lockset AU 5305LN GMK YMS 626 // 1-Cierrapuertas de sobreponer Marca Yale con brazo paralelo y válvulas de ajuste en Latching, Ciclo de Apertura y Backcheck, incluye cubierta plástica de mecanismo, Certificado ANSI/BHMA A156.4 Grado 1, certificado contra fuego, certificado de accesibilidad (ADA) y 10 años de garantía. Acabado Aluminio - Modelo: Closer 2701 689 // 1-Sello Perimetral auto adherible con certificación BHMA, contra fuego 10C, amortiguador de ruido y protección contra corrientes de aire y paso de humos, marca PEMKO color blanco - Modelo: Smoke Seal S88 W 17' // 1-Puerta de Madera 1 3/4" de espesor serie GPD Marca Graham, interior de Particle Core, Recubierta de Plástico Laminado Wilsonart Serie 60, Maquinados de Fabrica. Puerta Garantizada de por la vida útil de edificio. - Modelo: WD 3070 1 3/4 F PC HPDL W60 GPD // 1-Marco Metálico de Acero rolado en frio calibre 16, Marca CECO serie SU para sobreponer en muro de Block o Concreto de 15cm de espesor o mayor, con soldadura en uniones, Incluye refuerzo para Cierrapuertas y Anclas de tipo Mariposa. Fabricado bajo los estándares ANSI A250.8, Preparación de fabrica para Bisagras, Cerradura o Barra de Pánico según sea el caso, Acabado Primed de Fabrica estandarizado por la norma ANSI A250.10 antes de la aplicación de pintura electrostática Según Muestra Aprobada. - Modelo: SU 16 CRS 534 SGL 3070 V3/U6 (A20/EOPDL4-(2)) | Doors: 06A | 1 | 1 | 1408 | 1 | 3070 | S | 102 x 219 | SET #006A | Graham | Madera | 1.75 | GPD | PLASTICO LAMINADO | PARTICLE CORE | 45 min |  |  | Ceco | ACERO ROLADO | SU | 16 | 45 min | 5 3/4" | 15 | A20/EOPD | Tope Hospitalario
7 | 115, 142, 413, 602, 622, 628, 700, 913, 1501. | SET #007 - PASILLO TECNICO | 115, 142, 413, 602, 622, 628, 700, 913, 1501. | 2-Bisagra de acero con Dos Baleros y 5 Nudos para uso estándar serie MacPRO marca McKinney , fabricada de acuerdo a los estándares de calidad ANSI/BHMA 156.1 y 156.7, con un espesor de 3.4mm y dimensiones de 4.5"x4.5" abierta, Incluye tornillería para puerta de madera y puerta metálica, Acabado Cromo Satinado - Modelo: Hinges MPB79 4 1/2 x 4 1/2 26D // 1-Bisagra de acero con Dos Baleros y 5 Nudos para uso estándar serie MacPRO marca McKinney , Con interface Eléctrica de 8 conectores para 4 amp continuos @ 24 volts de Corriente Directa y Arnes Lynx, fabricada de acuerdo a los estándares de calidad ANSI/BHMA 156.1 y 156.7, con un espesor de 3.4mm y dimensiones de 4.5"x4.5" abierta, Incluye tornillería para puerta de madera y puerta metálica, Acabado Cromo Satinado - Modelo: Hinges MPB79 4 1/2 x 4 1/2 QC8 26D // 1-Cerradura de Manija Eléctrica Función Fail Secure para 150 mA @ 24V Corriente Directa y Arnes Lynx, serie 5300LN marca Yale com manija modelo Augusta e incluir Recubrimiento Antimicrobial, Dos Niéveles de Amaestramiento compatible con cerrojos o barras de pánico, pestillo resistente de a impactos de 630lbs y Como Características Estándares debe ser fabricada de acuerdo a los estándares calidad ANSI/BHMA A156.2 Grado 2 y accesibilidad (ADA)ANSI 117.1, La manija deberá tener sistema de Clutch en todas sus funciones incluso cuando la cerradura este bajo Llave, deberá incluir Certificación contra fuego UL, Garantía de por vida en la caída de la manija o ruptura del resorte de la manija, La manija deberá ser de 5" de largo, Acabado Cromo Satinado - Modelo: Electrified Lockset AU 5391LN 24VDC GMK YMS 626 // 1-Cierrapuertas de sobreponer Marca Yale con brazo paralelo y válvulas de ajuste en Latching, Ciclo de Apertura y Backcheck, incluye cubierta plástica de mecanismo, Certificado ANSI/BHMA A156.4 Grado 1, certificado contra fuego, certificado de accesibilidad (ADA) y 10 años de garantía. Acabado Aluminio - Modelo: Closer 2701 689 // 1-Puerta de Madera 1 3/4" de espesor serie GPD Marca Graham, interior de Particle Core, Recubierta de Plástico Laminado Wilsonart Serie 60, Maquinados de Fabrica. Puerta Garantizada de por la vida útil de edificio. - Modelo: WD 3070 1 3/4 F PC HPDL W60 GPD // 1-Marco Metálico de Acero rolado en frio calibre 16, Marca CECO serie SU para sobreponer en muro de Block o Concreto de 15cm de espesor o mayor, con soldadura en uniones, Incluye refuerzo para Cierrapuertas y Anclas de tipo Mariposa. Fabricado bajo los estándares ANSI A250.8, Preparación de fabrica para Bisagras, Cerradura o Barra de Pánico según sea el caso, Acabado Primed de Fabrica estandarizado por la norma ANSI A250.10 antes de la aplicación de pintura electrostática Según Muestra Aprobada. - Modelo: SU 16 CRS 534 SGL 3070 V3/U6 (A20/EOPDL4-(2); HOS/ST6(2)) | Doors: 007(9) | 9 | 9 | 115, 142, 413, 602, 622, 628, 700, 913, 1501. | 9 | 3070 | S | 102 x 219 | SET #007 | Graham | Madera | 1.75 | GPD | PLASTICO LAMINADO | PARTICLE CORE |  |  |  | Ceco | ACERO ROLADO | SU | 16 |  | 5 3/4" | 15 | A20/EOPD | Tope Hospitalario
8 | 104, 176, 917, 1102, 1413, | SET #008 - METALICA SGL EMERGENCIA | 104, 176, 917, 1102, 1413, | 3-Bisagra de acero con Dos Baleros y 5 Nudos para uso estándar serie MacPRO marca McKinney , fabricada de acuerdo a los estándares de calidad ANSI/BHMA 156.1 y 156.7, con un espesor de 3.4mm y dimensiones de 4.5"x4.5" abierta, Incluye tornillería para puerta de madera y puerta metálica, Acabado Cromo Satinado - Modelo: Hinges MPB79 4 1/2 x 4 1/2 26D // 1-Barra de pánico con mecanismo de cierre horizontal Marca Yale Serie 7100, con certificación contra fuego y fabricada bajo los estándares ANSI/BHMA Certified: A156.3 Type 1 or 28, Grado 1, incluyendo los módulos eléctricos SecureX, delayed egress, Alarma y Monitoreo de Barra. Acabado Acero Inoxidable - Modelo: Exit Device 7100F A B D 630 // 1-Cierrapuertas de sobreponer Marca Yale con brazo paralelo y válvulas de ajuste en Latching, Ciclo de Apertura y Backcheck, incluye cubierta plástica de mecanismo, Certificado ANSI/BHMA A156.4 Grado 1, certificado contra fuego, certificado de accesibilidad (ADA) y 10 años de garantía. Acabado Aluminio - Modelo: Closer 2701 689 // 1-Goteron de aluminio con proyección de 2.5" marca Pemko, - Modelo: Raindrip 346 C 40" // 1-Sello Perimetral de Aluminio y Vinil USO RUDO con certificación BHMA, contra fuego 10C y protección contra corrientes de aire y paso de humos, marca PEMKO color blanco - Modelo: Weatherstrip 303 AS 1 x 36" 2 x 84" // 1-Sello Bajo Puerta de Abrazar en Aluminio y Vinil con certificación BHMA, contra fuego 10C, marca PEMKO - Modelo: Door Shoe 217 AV 36" // 1-Sardinel de Alumino de 3" de ancho con certificado de accesibilidad (ADA) y BHMA, Marca Pemko - Modelo: Threshold 151 A 36" // 1-Puerta metálica de acero rolado en frio serie RIGENT marca CECO calibre 18 con un espesor de 1 3/4", Interior Kraft Honey Comb fabricada bajo los estándares ANSI A250.8 y 1,000,000. de ciclos de aperturas, Preparación de fabrica para Bisagras, Cerradura o Barra de Pánico según sea el caso, Acabado Primed de Fabrica estandarizado por la norma ANSI A250.10 antes de la aplicación de pintura electrostática Según Muestra Aprobada. - Modelo: HMD RI 18 CRS 3070 F 1 3/4 // 1-Marco Metálico de Acero rolado en frio calibre 16, Marca CECO serie SU para sobreponer en muro de Block o Concreto de 15cm de espesor o mayor, con soldadura en uniones, Incluye refuerzo para Cierrapuertas y Anclas de tipo Mariposa. Fabricado bajo los estándares ANSI A250.8, Preparación de fabrica para Bisagras, Cerradura o Barra de Pánico según sea el caso, Acabado Primed de Fabrica estandarizado por la norma ANSI A250.10 antes de la aplicación de pintura electrostática Según Muestra Aprobada. - Modelo: SU 16 CRS 534 SGL 3070 V3/U6 (A20/EOPDL4-(2); HOS/ST6(2)) | Doors: 008(5) | 5 | 5 | 104, 176, 917, 1102, 1413, | 5 | 3070 | S | 102 x 219 | SET #008 | Ceco | Metal | 1.75 | RI | ACERO ROLADO | HONEY COMB |  | 18 |  | Ceco | ACERO ROLADO | SU | 16 |  | 5 3/4" | 15 | A20/EOPD | Tope Hospitalario
10 | 164, 1400, 1443, 1469, 1500, 1524, 1527 | SET #010 - METALICA DBL EMERGENCIA | 164, 1400, 1443, 1469, 1500, 1524, 1527 | 6-Bisagra de acero con Dos Baleros y 5 Nudos para uso estándar serie MacPRO marca McKinney , fabricada de acuerdo a los estándares de calidad ANSI/BHMA 156.1 y 156.7, con un espesor de 3.4mm y dimensiones de 4.5"x4.5" abierta, Incluye tornillería para puerta de madera y puerta metálica, Acabado Cromo Satinado - Modelo: Hinges MPB79 4 1/2 x 4 1/2 26D // 2-Barra de pánico con mecanismo de cierre vertical Marca Yale Serie 7100, con certificación contra fuego y fabricada bajo los estándares ANSI/BHMA Certified: A156.3 Type 1 or 28, Grado 1, incluyendo los módulos eléctricos SecureX, delayed egress, Alarma y Monitoreo de Barra. Acabado Acero Inoxidable - Modelo: Exit Device 7110F A B D 630 // 2-Cierrapuertas de sobreponer Marca Yale con brazo paralelo y válvulas de ajuste en Latching, Ciclo de Apertura y Backcheck, incluye cubierta plástica de mecanismo, Certificado ANSI/BHMA A156.4 Grado 1, certificado contra fuego, certificado de accesibilidad (ADA) y 10 años de garantía. Acabado Aluminio - Modelo: Closer 2701 689 // 1-Goteron de aluminio con proyección de 2.5" marca Pemko, - Modelo: Raindrip 346 C 76" // 1-Sello Perimetral de Aluminio y Vinil USO RUDO con certificación BHMA, contra fuego 10C y protección contra corrientes de aire y paso de humos, marca PEMKO - Modelo: Weatherstrip 303 AS 1 x 72" 2 x 84" // 2-Sello Bajo Puerta de Abrazar en Aluminio y Vinil con certificación BHMA, contra fuego 10C, marca PEMKO - Modelo: Door Shoe 217 AV 36" // 1-Sardinel de Alumino de 3" de ancho con certificado de accesibilidad (ADA) y BHMA, Marca Pemko - Modelo: Threshold 151 A 72" // 2-Puerta metálica de acero rolado en frio serie RIGENT marca CECO calibre 18 con un espesor de 1 3/4", Interior Kraft Honey Comb fabricada bajo los estándares ANSI A250.8 y 1,000,000. de ciclos de aperturas, Preparación de fabrica para Bisagras, Cerradura o Barra de Pánico según sea el caso, Acabado Primed de Fabrica estandarizado por la norma ANSI A250.10 antes de la aplicación de pintura electrostática Según Muestra Aprobada. - Modelo: HMD RI 18 CRS 3070 F 1 3/4 // 1-Marco Metálico de Acero rolado en frio calibre 16, Marca CECO serie SU para sobreponer en muro de Block o Concreto de 15cm de espesor o mayor, Con tope Higiénico Hospitalario y con soldadura en uniones, Incluye refuerzo para Cierrapuertas y Anclas de tipo Mariposa. Fabricado bajo los estándares ANSI A250.8, Preparación de fabrica para Bisagras, Cerradura o Barra de Pánico según sea el caso, Acabado Primed de Fabrica estandarizado por la norma ANSI A250.10 antes de la aplicación de pintura electrostática Según Muestra Aprobada. - Modelo: SU 16 CRS 534 DBL 6070 V3/U6 (A20/EOPDL4-; HOS/ST6) | Doors: 010(7) | 7 | 7 | 164, 1400, 1443, 1469, 1500, 1524, 1527 | 7 | 6070 | P | 193.5 x 219 | SET #010 | Ceco | Metal | 1.75 | RI | ACERO ROLADO | HONEY COMB |  | 18 |  | Ceco | ACERO ROLADO | SU | 16 |  | 5 3/4" | 15 | A20/EOPD | Tope Hospitalario
11 | 167, 402, 409, 820, 821. | SET #011 - SGL CASE OPEN | 167, 402, 409, 820, 821. | 1-Bisagra de piso dobe acción Pivote Centrado para interior o exterior con una capacidad de carga de 200lbs marca Rixson, con válvulas de ajuste para velocidad de cierre, incluye pivote superior, Fabricada en USA, Acabado Cromo Satinado. - Modelo: Floor Closer 30 NHO 626 // 1-Placa de empuje de 4" X 16" marca Rockwood acabado acero inoxidable - Modelo: Push Plate 70C 4 X 16 US32D // 1-Placa de pateo 10" X 34" Marca Rockwood acabado acero inoxidable - Modelo: Protection Plate K1038 10" x 34" US32D // 1-Puerta de Madera 1 3/4" de espesor serie GPD Marca Graham, interior de Particle Core, Recubierta de Plástico Laminado Wilsonart Serie 60, Maquinados de Fabrica. Puerta Garantizada de por la vida útil de edificio. - Modelo: WD 3070 1 3/4 F PC HPDL W60 GPD // 1-Marco Metálico de Acero rolado en frio calibre 16, Marca CECO serie SU para sobreponer en muro de Block o Concreto de 15cm de espesor o mayor, con soldadura en uniones, Incluye refuerzo para Cierrapuertas y Anclas de tipo Mariposa. Fabricado bajo los estándares ANSI A250.8, Preparación de fabrica para Bisagras, Cerradura o Barra de Pánico según sea el caso, Acabado Primed de Fabrica estandarizado por la norma ANSI A250.10 antes de la aplicación de pintura electrostática Según Muestra Aprobada. - Modelo: SU 16 CRS 534 SGL 3070 V3/U6 (A20/EOPDL4-(2); HOS/ST6(2)) // // // // | Doors: 011(5) | 5 | 5 | 167, 402, 409, 820, 821. | 5 | 3070 | S | 102 x 219 | SET #011 | Graham | Madera | 1.75 | GPD | PLASTICO LAMINADO | PARTICLE CORE |  |  |  | Ceco | ACERO ROLADO | SU | 16 |  | 5 3/4" | 15 | A20/EOPD | Tope Hospitalario
12 | 227, 229, 618, 619, 620, 621, 816, 817, 818, 819. | SET #012 - VESTIDORES | 227, 229, 618, 619, 620, 621, 816, 817, 818, 819. | 3-Bisagra de acero con Dos Baleros y 5 Nudos para uso estándar serie MacPRO marca McKinney , fabricada de acuerdo a los estándares de calidad ANSI/BHMA 156.1 y 156.7, con un espesor de 3.4mm y dimensiones de 4.5"x4.5" abierta, Incluye tornillería para puerta de madera y puerta metálica, Acabado Cromo Satinado - Modelo: Hinges MPB79 4 1/2 x 4 1/2 26D // 1-Cerradura de Manija Función Entrada serie 5300LN marca Yale com manija modelo Augusta e incluir Recubrimiento Antimicrobial, Dos Niéveles de Amaestramiento compatible con cerrojos o barras de pánico y Como Características Estándares debe ser fabricada de acuerdo a los estándares calidad ANSI/BHMA A156.2 Grado 2 y accesibilidad (ADA)ANSI 117.1, La manija deberá tener sistema de Clutch en todas sus funciones incluso cuando la cerradura este bajo Llave, deberá incluir Certificación contra fuego UL, Garantía de 5 años en el mecanismo y Garantía de por vida en la caída de la manija o ruptura del resorte de la manija, La manija deberá ser de 5" de largo, Acabado Cromo Satinado - Modelo: Lockset AU 5307LN GMK YMS 626 // 1-Cierrapuertas de sobreponer Marca Yale con brazo paralelo y válvulas de ajuste en Latching, Ciclo de Apertura y Backcheck, incluye cubierta plástica de mecanismo, Certificado ANSI/BHMA A156.4 Grado 1, certificado contra fuego, certificado de accesibilidad (ADA) y 10 años de garantía. Acabado Aluminio - Modelo: Closer 2701 689 // 1-Tope de pared marca Rockwood acabado cromo satinado con protector de goma color gris - Modelo: Wall Bumper 409 US32D // 1-Puerta de Madera 1 3/4" de espesor serie GPD Marca Graham, interior de Particle Core, Recubierta de Plástico Laminado Wilsonart Serie 60, Maquinados de Fabrica. Puerta Garantizada de por la vida útil de edificio. - Modelo: WD 3070 1 3/4 F PC HPDL W60 GPD // 1-Marco Metálico de Acero rolado en frio calibre 16, Marca CECO serie SU para sobreponer en muro de Block o Concreto de 15cm de espesor o mayor, con soldadura en uniones, Incluye refuerzo para Cierrapuertas y Anclas de tipo Mariposa. Fabricado bajo los estándares ANSI A250.8, Preparación de fabrica para Bisagras, Cerradura o Barra de Pánico según sea el caso, Acabado Primed de Fabrica estandarizado por la norma ANSI A250.10 antes de la aplicación de pintura electrostática Según Muestra Aprobada. - Modelo: SU 16 CRS 534 SGL 3070 V3/U6 (A20/EOPDL4-(2)) | Doors: 012(10) | 10 | 10 | 227, 229, 618, 619, 620, 621, 816, 817, 818, 819. | 10 | 3070 | S | 102 x 219 | SET #012 | Graham | Madera | 1.75 | GPD | PLASTICO LAMINADO | PARTICLE CORE |  |  |  | Ceco | ACERO ROLADO | SU | 16 |  | 5 3/4" | 15 | A20/EOPD | Tope Hospitalario
13 | 228, 232, 600, 601, 813 | SET #013 - DOBLES INGRESOS A AREAS | 228, 232, 600, 601, 813 | 6-Bisagra de acero con Dos Baleros y 5 Nudos para uso estándar serie MacPRO marca McKinney , fabricada de acuerdo a los estándares de calidad ANSI/BHMA 156.1 y 156.7, con un espesor de 3.4mm y dimensiones de 4.5"x4.5" abierta, Incluye tornillería para puerta de madera y puerta metálica, Acabado Cromo Satinado - Modelo: Hinges MPB79 4 1/2 x 4 1/2 26D // 2-Placa de empuje de 4" X 16" marca Rockwood acabado acero inoxidable - Modelo: Push Plate 70C 4 X 16 US32D // 2-Placa de pateo 10" X 34" Marca Rockwood acabado acero inoxidable - Modelo: Protection Plate K1038 10" x 34" US32D // 2-Puerta de Madera 1 3/4" de espesor serie GPD Marca Graham, interior de Particle Core, Recubierta de Plástico Laminado Wilsonart Serie 60, Maquinados de Fabrica. Puerta Garantizada de por la vida útil de edificio. - Modelo: WD 3070 1 3/4 F PC HPDL W60 GPD // 1-Marco Metálico de Acero rolado en frio calibre 16, Marca CECO serie SU para sobreponer en muro de Block o Concreto de 15cm de espesor o mayor, Con tope Higiénico Hospitalario y con soldadura en uniones, Incluye refuerzo para Cierrapuertas y Anclas de tipo Mariposa. Fabricado bajo los estándares ANSI A250.8, Preparación de fabrica para Bisagras, Cerradura o Barra de Pánico según sea el caso, Acabado Primed de Fabrica estandarizado por la norma ANSI A250.10 antes de la aplicación de pintura electrostática Según Muestra Aprobada. - Modelo: SU 16 CRS 534 SGL 6070 V3/U6 (A20/EOPDL4-(2); HOS/ST6(2)) | Doors: 013(5) | 5 | 5 | 228, 232, 600, 601, 813 | 5 | 6070 | P | 193.5 x 219 | SET #013 | Graham | Madera | 1.75 | GPD | PLASTICO LAMINADO | PARTICLE CORE |  |  |  | Ceco | ACERO ROLADO | SU | 16 |  | 5 3/4" | 15 | A20/EOPD | Tope Hospitalario
14 | [6 empty] | 4 | 400, 435, 524, 529. | 4 | 3070 | S | 102 x 219 | SET #014 | Graham | Madera | 1.75 | GPD | PLASTICO LAMINADO | PARTICLE CORE |  |  |  | Ceco | ACERO ROLADO | SU | 16 |  | 5 3/4" | 15 | A20/EOPD | Tope Hospitalario
15 | 517 | SET #015 - BAÑOS PRIVADOS RAYOS X | 517 | 4-Bisagra de acero con Cuatro Baleros y 5 Nudos para uso EXTRA RUDO marca McKinney , fabricada de acuerdo a los estándares de calidad ANSI/BHMA 156.1 y 156.7, con un espesor de 4.5mm y dimensiones de 4.5"x4.5" abierta, Incluye tornillería para puerta de madera y puerta metálica, Fabricada en USA, Acabado Cromo Satinado - Modelo: Hinges T4A3386 4 1/2 X 4 1/2 26D // 1-Cerradura de Manija Función Sanitario serie 5300LN marca Yale com manija modelo Augusta e incluir Recubrimiento Antimicrobial, Como Características Estándares debe ser fabricada de acuerdo a los estándares calidad ANSI/BHMA A156.2 Grado 2 y accesibilidad (ADA)ANSI 117.1, La manija deberá tener sistema de Clutch en todas sus funciones incluso cuando la cerradura este bajo Llave, deberá incluir Certificación contra fuego UL, Garantía de 5 años en el mecanismo y Garantía de por vida en la caída de la manija o ruptura del resorte de la manija, La manija deberá ser de 5" de largo, Acabado Cromo Satinado - Modelo: Privacy Set AU 5302LN YMS 626 // 1-Tope de pared marca Rockwood acabado cromo satinado con protector de goma color gris - Modelo: Wall Bumper 409 US32D // 1-Puerta de Madera 1 3/4" de espesor serie GPD Marca Graham, interior de Particle Core, Recubierta de Plástico Laminado Wilsonart Serie 60, Maquinados de Fabrica. Puerta Garantizada de por la vida útil de edificio. - Modelo: WD 3070 1 3/4 F PC HPDL W60 GPD // 1-Marco Metálico de Acero rolado en frio calibre 16, Marca CECO serie SU para sobreponer en muro de Block o Concreto de 15cm de espesor o mayor, Con tope Higiénico Hospitalario y con soldadura en uniones, Incluye refuerzo para Cierrapuertas y Anclas de tipo Mariposa. Fabricado bajo los estándares ANSI A250.8, Preparación de fabrica para Bisagras, Cerradura o Barra de Pánico según sea el caso, Acabado Primed de Fabrica estandarizado por la norma ANSI A250.10 antes de la aplicación de pintura electrostática Según Muestra Aprobada. - Modelo: SU 16 CRS 534 DBL 3070 V3/U6 (A20/EOPDL4-; HOS/ST6) | Doors: 015 | 1 | 1 | 517 | 1 | 3070 | S | 102 x 219 | SET #015 | Graham | Madera | 1.75 | GPD-X RAY | PLASTICO LAMINADO | PARTICLE CORE |  |  | Capa de Plomo | Ceco | ACERO ROLADO | SU | 16 |  | 5 3/4" | 15 | A20/EOPD | Tope Hospitalario
16 | 510, 513 | SET #016 - PUERTAS DBL TAC | 510, 513 | 6-Bisagra de acero con Dos Baleros y 5 Nudos para uso estándar serie MacPRO marca McKinney , fabricada de acuerdo a los estándares de calidad ANSI/BHMA 156.1 y 156.7, con un espesor de 3.4mm y dimensiones de 4.5"x4.5" abierta, Incluye tornillería para puerta de madera y puerta metálica, Acabado Cromo Satinado - Modelo: Hinges MPB79 4 1/2 x 4 1/2 26D // 1-Pasadores embutidos manuales para puerta de Madera marca Rockwood, certificados contra fuego UL hasta 1.5hrs, Acabado Cromo Satinado - Modelo: Flush Bolts 557 US26D // 1-Cerradura de Manija Función Entrada serie 5300LN marca Yale com manija modelo Augusta e incluir Recubrimiento Antimicrobial, Dos Niéveles de Amaestramiento compatible con cerrojos o barras de pánico y Como Características Estándares debe ser fabricada de acuerdo a los estándares calidad ANSI/BHMA A156.2 Grado 2 y accesibilidad (ADA)ANSI 117.1, La manija deberá tener sistema de Clutch en todas sus funciones incluso cuando la cerradura este bajo Llave, deberá incluir Certificación contra fuego UL, Garantía de 5 años en el mecanismo y Garantía de por vida en la caída de la manija o ruptura del resorte de la manija, La manija deberá ser de 5" de largo, Acabado Cromo Satinado - Modelo: Lockset AU 5307LN GMK YMS 626 // 2-Cierrapuertas de sobreponer Marca Yale con brazo paralelo y válvulas de ajuste en Latching, Ciclo de Apertura y Backcheck, incluye cubierta plástica de mecanismo, Certificado ANSI/BHMA A156.4 Grado 1, certificado contra fuego, certificado de accesibilidad (ADA) y 10 años de garantía. Acabado Aluminio - Modelo: Closer 2701 689 // 1-Astragal tipo T de aluminio con sello de silicón para evitar corrientes de aire o paso de humos, marca Rockwod - Modelo: Astragal 355 SNS 84" // 1-Sello Perimetral auto adherible con certificación BHMA, contra fuego 10C, amortiguador de ruido y protección contra corrientes de aire y paso de humos, marca PEMKO color blanco - Modelo: Smoke Seal S88 W 20' // 2-Puerta de Madera 1 3/4" de espesor serie GPD Marca Graham, interior de Particle Core, Recubierta de Plástico Laminado Wilsonart Serie 60, Maquinados de Fabrica. Puerta Garantizada de por la vida útil de edificio. - Modelo: WD 3070 1 3/4 F PC HPDL W60 GPD // 1-Marco Metálico de Acero rolado en frio calibre 16, Marca CECO serie SU para sobreponer en muro de Block o Concreto de 15cm de espesor o mayor, Con tope Higiénico Hospitalario y con soldadura en uniones, Incluye refuerzo para Cierrapuertas y Anclas de tipo Mariposa. Fabricado bajo los estándares ANSI A250.8, Preparación de fabrica para Bisagras, Cerradura o Barra de Pánico según sea el caso, Acabado Primed de Fabrica estandarizado por la norma ANSI A250.10 antes de la aplicación de pintura electrostática Según Muestra Aprobada. - Modelo: SU 16 CRS 534 DBL 6070 V3/U6 (A20/EOPDL4-; HOS/ST6) | Doors: 016(2) | 2 | 2 | 510, 513 | 2 | 6070 | P | 193.5 x 219 | SET #016 | Graham | Madera | 1.75 | GPD | PLASTICO LAMINADO | PARTICLE CORE |  |  |  | Ceco | ACERO ROLADO | SU | 16 |  | 5 3/4" | 15 | A20/EOPD | Tope Hospitalario
17 | 514 | SET #017 - RAYOS X SGL | 514 | 4-Bisagra de acero con Cuatro Baleros y 5 Nudos para uso EXTRA RUDO marca McKinney , fabricada de acuerdo a los estándares de calidad ANSI/BHMA 156.1 y 156.7, con un espesor de 4.5mm y dimensiones de 4.5"x4.5" abierta, Incluye tornillería para puerta de madera y puerta metálica, Fabricada en USA, Acabado Cromo Satinado - Modelo: Hinges T4A3386 4 1/2 X 4 1/2 26D // 1-Cerradura de Manija Función Entrada serie 5300LN marca Yale com manija modelo Augusta e incluir Recubrimiento Antimicrobial, Dos Niéveles de Amaestramiento compatible con cerrojos o barras de pánico y Como Características Estándares debe ser fabricada de acuerdo a los estándares calidad ANSI/BHMA A156.2 Grado 2 y accesibilidad (ADA)ANSI 117.1, La manija deberá tener sistema de Clutch en todas sus funciones incluso cuando la cerradura este bajo Llave, deberá incluir Certificación contra fuego UL, Garantía de 5 años en el mecanismo y Garantía de por vida en la caída de la manija o ruptura del resorte de la manija, La manija deberá ser de 5" de largo, Acabado Cromo Satinado - Modelo: Lockset AU 5307LN GMK YMS 626 // 1-Cierrapuertas de sobreponer Marca Yale con brazo paralelo y válvulas de ajuste en Latching, Ciclo de Apertura y Backcheck, incluye cubierta plástica de mecanismo, Certificado ANSI/BHMA A156.4 Grado 1, certificado contra fuego, certificado de accesibilidad (ADA) y 10 años de garantía. Acabado Aluminio - Modelo: Closer 2701 689 // 1-Tope de pared marca Rockwood acabado cromo satinado con protector de goma color gris - Modelo: Wall Bumper 409 US32D // 1-Puerta de Madera 1 3/4" de espesor serie GPD Marca Graham, interior de Particle Core certificado 45 min WH, Recubierta de Plástico Laminado Wilsonart Serie 60, Maquinados de Fabrica. Puerta Garantizada de por la vida útil de edificio. - Modelo: WD 2870 1 3/4 F PC HPDL W60 GPD // 1-Marco Metálico de Acero rolado en frio calibre 16, Marca CECO serie SU para sobreponer en muro de Block o Concreto de 15cm de espesor o mayor, Con tope Higiénico Hospitalario y con soldadura en uniones, Incluye refuerzo para Cierrapuertas y Anclas de tipo Mariposa. Fabricado bajo los estándares ANSI A250.8, Preparación de fabrica para Bisagras, Cerradura o Barra de Pánico según sea el caso, Acabado Primed de Fabrica estandarizado por la norma ANSI A250.10 antes de la aplicación de pintura electrostática Según Muestra Aprobada. - Modelo: SU 16 CRS 534 SGL 2870 V3/U6 (A20/EOPDL4-(2); HOS/ST6(2)) // // // | Doors: 017 | 1 | 1 | 514 | 1 | 2870 | S | 91.5 x 219 | SET #017 | Graham | Madera | 1.75 | GPD-X RAY | PLASTICO LAMINADO | PARTICLE CORE |  |  | Capa de Plomo | Ceco | ACERO ROLADO | SU | 16 |  | 5 3/4" | 15 | A20/EOPD | Tope Hospitalario
18 | 327, 500, 521, 606, 623, 625, 801, 900, 1430, 1541. | SET #018 - ACCESOS DOBLES C/ACCESO | 327, 500, 521, 606, 623, 625, 801, 900, 1430, 1541. | 4-Bisagra de acero con Dos Baleros y 5 Nudos para uso estándar serie MacPRO marca McKinney , fabricada de acuerdo a los estándares de calidad ANSI/BHMA 156.1 y 156.7, con un espesor de 3.4mm y dimensiones de 4.5"x4.5" abierta, Incluye tornillería para puerta de madera y puerta metálica, Acabado Cromo Satinado - Modelo: Hinges MPB79 4 1/2 x 4 1/2 26D // 2-Bisagra de acero con Dos Baleros y 5 Nudos para uso estándar serie MacPRO marca McKinney , Con interface Eléctrica de 8 conectores para 4 amp continuos @ 24 volts de Corriente Directa y Arnes Lynx, fabricada de acuerdo a los estándares de calidad ANSI/BHMA 156.1 y 156.7, con un espesor de 3.4mm y dimensiones de 4.5"x4.5" abierta, Incluye tornillería para puerta de madera y puerta metálica, Acabado Cromo Satinado - Modelo: Hinges MPB79 4 1/2 x 4 1/2 QC8 26D // 2-Pasadores embutidos manuales para puerta de Madera marca Rockwood, certificados contra fuego UL hasta 1.5hrs, Acabado Cromo Satinado - Modelo: Flush Bolts 557 US26D // 1-Cerradura de Manija Eléctrica Función Fail Secure para 150 mA @ 24V Corriente Directa y Arnes Lynx, serie 5300LN marca Yale com manija modelo Augusta e incluir Recubrimiento Antimicrobial, Dos Niéveles de Amaestramiento compatible con cerrojos o barras de pánico, pestillo resistente de a impactos de 630lbs y Como Características Estándares debe ser fabricada de acuerdo a los estándares calidad ANSI/BHMA A156.2 Grado 2 y accesibilidad (ADA)ANSI 117.1, La manija deberá tener sistema de Clutch en todas sus funciones incluso cuando la cerradura este bajo Llave, deberá incluir Certificación contra fuego UL, Garantía de por vida en la caída de la manija o ruptura del resorte de la manija, La manija deberá ser de 5" de largo, Acabado Cromo Satinado - Modelo: Electrified Lockset AU 5391LN 24VDC GMK YMS 626 // 2-Cierrapuertas de sobreponer Marca Yale con brazo paralelo y válvulas de ajuste en Latching, Ciclo de Apertura y Backcheck, incluye cubierta plástica de mecanismo, Certificado ANSI/BHMA A156.4 Grado 1, certificado contra fuego, certificado de accesibilidad (ADA) y 10 años de garantía. Acabado Aluminio - Modelo: Closer 2701 689 // 2-Puerta de Madera 1 3/4" de espesor serie GPD Marca Graham, interior de Particle Core, Recubierta de Plástico Laminado Wilsonart Serie 60, Maquinados de Fabrica. Puerta Garantizada de por la vida útil de edificio. - Modelo: WD 3070 1 3/4 F PC HPDL W60 GPD // 1-Marco Metálico de Acero rolado en frio calibre 16, Marca CECO serie SU para sobreponer en muro de Block o Concreto de 15cm de espesor o mayor, Con tope Higiénico Hospitalario y con soldadura en uniones, Incluye refuerzo para Cierrapuertas y Anclas de tipo Mariposa. Fabricado bajo los estándares ANSI A250.8, Preparación de fabrica para Bisagras, Cerradura o Barra de Pánico según sea el caso, Acabado Primed de Fabrica estandarizado por la norma ANSI A250.10 antes de la aplicación de pintura electrostática Según Muestra Aprobada. - Modelo: SU 16 CRS 534 SGL 6070 V3/U6 (1/16" LEAD(3); A20/EOPDL4-(2); HOS/ST6(2) | Doors: 018(10) | 10 | 10 | 327, 500, 521, 606, 623, 625, 801, 900, 1430, 1541. | 10 | 6070 | P | 193.5 x 219 | SET #018 | Graham | Madera | 1.75 | GPD | PLASTICO LAMINADO | PARTICLE CORE |  |  |  | Ceco | ACERO ROLADO | SU | 16 |  | 5 3/4" | 15 | A20/EOPD | Tope Hospitalario
18B | 329 | SET #018 - PASILLO EMERGENCIA | 329 | 6-Bisagra de acero con Dos Baleros y 5 Nudos para uso estándar serie MacPRO marca McKinney , fabricada de acuerdo a los estándares de calidad ANSI/BHMA 156.1 y 156.7, con un espesor de 3.4mm y dimensiones de 4.5"x4.5" abierta, Incluye tornillería para puerta de madera y puerta metálica, Acabado Cromo Satinado - Modelo: Hinges MPB79 4 1/2 x 4 1/2 26D // 1-Pasadores embutidos manuales para puerta de Madera marca Rockwood, certificados contra fuego UL hasta 1.5hrs, Acabado Cromo Satinado - Modelo: Flush Bolts 557 US26D // 1-Cerrojo Llave-Llave para puerta de 1 3/4" marca Yale incluyendo Amaestramiento de Llave compatible con la cerradura Yale Seré 5300LN, con Certificado de Calidad ANSI/BHMA A156.5 Grado 2, Backset de 2 3/4", Acabado Cromo Satinado - Modelo: Deadlock D222 MK 626 // 2-Placa de empuje de 4" X 16" marca Rockwood acabado acero inoxidable - Modelo: Push Plate 70C 4 X 16 US32D //2- Placas con Jaladera de 4" X 16" marca Rockwood acabado acero inoxidable Rockwood Door Pull 125 X 70C US32D // 2-Cierrapuertas de sobreponer Marca Yale con brazo paralelo y válvulas de ajuste en Latching, Ciclo de Apertura y Backcheck, incluye cubierta plástica de mecanismo, Certificado ANSI/BHMA A156.4 Grado 1, certificado contra fuego, certificado de accesibilidad (ADA) y 10 años de garantía. Acabado Aluminio - Modelo: Closer 2701 689 // 2-Operador de Puerta Automático de bajo consumo eléctrico a 24V corriente directa (1.1A) marca Norton, operación silenciosa y activado por botón en pared por ambos lado de apertura, con sostenedor de puerta abierta de 5 a 30 segundos programable, con certificación de acceso a discapacitados (ADA). Incluye Cable para corriente 120v, Acabado Cromo Satinado - Modelo: PowerMatic Operator 5610 PC 689 // 2-Placa de pateo 24" X 34" Marca Rockwood acabado acero inoxidable - Modelo: Protection Plate K1038 10" x 34" US32D // 4-Boton de Activación para Operador Automático marca Norton, Acabado Acero Inoxidable. - Modelo: Door Switch 534 // 1-Sello Perimetral de Aluminio y Vinil USO RUDO con certificación BHMA, contra fuego 10C y protección contra corrientes de aire y paso de humos, marca PEMKO - Modelo: Weatherstrip 303 AS 1 x 72" 2 x 84" // 2- Puertas metálica de acero rolado en frio serie RIGENT marca CECO calibre 18 con un espesor de 1 3/4", Interior Kraft Honey Comb fabricada bajo los estándares ANSI A250.8 y 1,000,000. de ciclos de aperturas, Preparación de fabrica para Bisagras, Cerradura o Barra de Pánico según sea el caso, Con 1 Mirilla 22" x 34" Cristal Mallado en Cada Hoja, Acabado Primed de Fabrica estandarizado por la norma ANSI A250.10 preparado para recibir pintura esmalte o electro estática SMA. Model HMD RI 18 CRS 3070 F 1 ¾ //1- Marco Metálico de Acero rolado en frio calibre 16, Marca CECO serie SU para sobreponer en muro de Block o Concreto de 15cm de espesor o mayor, con soldadura en uniones, Incluye refuerzo para Cierrapuertas y Anclas de tipo Mariposa. Fabricado bajo los estándares ANSI A250.8, Preparación de fabrica para Bisagras, Cerradura o Barra de Pánico según sea el caso, Acabado Primed de Fabrica estandarizado por la norma ANSI A250.10 preparado para recibir pintura esmalte o electro estática SMA. Modelo SU 16 CRS 534 DBL 6070 V3/U6 (A20/EOPDL4-). | Doors: 018(1) | 1 | 1 | 329 | 1 | 6070 | P | 193.5 x 219 | SET #013A | Graham | Madera | 1.75 | GPD | PLASTICO LAMINADO | PARTICLE CORE |  |  | Mirilla 22" x 34" | Ceco | ACERO ROLADO | SU | 16 |  | 5 3/4" | 15 | A20/EOPD | Tope Hospitalario
018A | 1426 | SET #018A - ACCESOS DOBLES C/ACCESO C/FUEGO | 1426 | 4-Bisagra de acero con Dos Baleros y 5 Nudos para uso estándar serie MacPRO marca McKinney , fabricada de acuerdo a los estándares de calidad ANSI/BHMA 156.1 y 156.7, con un espesor de 3.4mm y dimensiones de 4.5"x4.5" abierta, Incluye tornillería para puerta de madera y puerta metálica, Acabado Cromo Satinado - Modelo: Hinges MPB79 4 1/2 x 4 1/2 26D // 2-Bisagra de acero con Dos Baleros y 5 Nudos para uso estándar serie MacPRO marca McKinney , Con interface Eléctrica de 8 conectores para 4 amp continuos @ 24 volts de Corriente Directa y Arnes Lynx, fabricada de acuerdo a los estándares de calidad ANSI/BHMA 156.1 y 156.7, con un espesor de 3.4mm y dimensiones de 4.5"x4.5" abierta, Incluye tornillería para puerta de madera y puerta metálica, Acabado Cromo Satinado - Modelo: Hinges MPB79 4 1/2 x 4 1/2 QC8 26D // 2-Pasadores embutidos manuales para puerta de Madera marca Rockwood, certificados contra fuego UL hasta 1.5hrs, Acabado Cromo Satinado - Modelo: Flush Bolts 557 US26D // 1-Cerradura de Manija Eléctrica Función Fail Secure para 150 mA @ 24V Corriente Directa y Arnes Lynx, serie 5300LN marca Yale com manija modelo Augusta e incluir Recubrimiento Antimicrobial, Dos Niéveles de Amaestramiento compatible con cerrojos o barras de pánico, pestillo resistente de a impactos de 630lbs y Como Características Estándares debe ser fabricada de acuerdo a los estándares calidad ANSI/BHMA A156.2 Grado 2 y accesibilidad (ADA)ANSI 117.1, La manija deberá tener sistema de Clutch en todas sus funciones incluso cuando la cerradura este bajo Llave, deberá incluir Certificación contra fuego UL, Garantía de por vida en la caída de la manija o ruptura del resorte de la manija, La manija deberá ser de 5" de largo, Acabado Cromo Satinado - Modelo: Electrified Lockset AU 5391LN 24VDC GMK YMS 626 // 2-Cierrapuertas de sobreponer Marca Yale con brazo paralelo y válvulas de ajuste en Latching, Ciclo de Apertura y Backcheck, incluye cubierta plástica de mecanismo, Certificado ANSI/BHMA A156.4 Grado 1, certificado contra fuego, certificado de accesibilidad (ADA) y 10 años de garantía. Acabado Aluminio - Modelo: Closer 2701 689 // 2-Puerta de Madera 1 3/4" de espesor serie GPD Marca Graham, interior de Particle Core certificado 45 min WH, Recubierta de Plástico Laminado Wilsonart Serie 60, Maquinados de Fabrica. Puerta Garantizada de por la vida útil de edificio. - Modelo: WD 3070 1 3/4 F PC 45 HPDL W60 WHI GPD // 1-Marco Metálico de Acero rolado en frio calibre 16, Marca CECO serie SU para sobreponer en muro de Block o Concreto de 15cm de espesor o mayor, con soldadura en uniones, Incluye refuerzo para Cierrapuertas y Anclas de tipo Mariposa. Fabricado bajo los estándares ANSI A250.8, Preparación de fabrica para Bisagras, Cerradura o Barra de Pánico según sea el caso, Acabado Primed de Fabrica estandarizado por la norma ANSI A250.10 antes de la aplicación de pintura electrostática Según Muestra Aprobada. - Modelo: SU 16 CRS 534 DBL 6070 V3/U6 (A20/EOPDL4-) | Doors: 018A | 1 | 1 | 1426 | 1 | 6070 | P | 193.5 x 219 | SET #0018A | Graham | Madera | 1.75 | GPD | PLASTICO LAMINADO | PARTICLE CORE | 45 min |  |  | Ceco | ACERO ROLADO | SU | 16 | 45 min | 5 3/4" | 15 | A20/EOPD | Tope Hospitalario
19 | 611, 709, 809, 810 | SET #019 - ACCESOS CIRUGIA CON OPERADOR | 611, 709, 809, 810 | 3-Bisagra de acero con Dos Baleros y 5 Nudos para uso estándar serie MacPRO marca McKinney , fabricada de acuerdo a los estándares de calidad ANSI/BHMA 156.1 y 156.7, con un espesor de 3.4mm y dimensiones de 4.5"x4.5" abierta, Incluye tornillería para puerta de madera y puerta metálica, Acabado Cromo Satinado - Modelo: Hinges MPB79 4 1/2 x 4 1/2 26D // 1-Placa con Jaladera de 4" X 16" marca Rockwood acabado acero inoxidable - Modelo: Door Pull 125 X 70C US32D // 1-Placa de empuje de 4" X 16" marca Rockwood acabado acero inoxidable - Modelo: Push Plate 70C 4 X 16 US32D // 1-Operador de Puerta Automático de bajo consumo eléctrico a 24V corriente directa (1.1A) marca Norton, operación silenciosa y activado por botón en pared por ambos lado de apertura, con sostenedor de puerta abierta de 5 a 30 segundos programable, con certificación de acceso a discapacitados (ADA). Incluye Cable para corriente 120v, Acabado Cromo Satinado - Modelo: PowerMatic Operator 5610 PC 689 // 1-Placa de pateo 10" X 34" Marca Rockwood acabado acero inoxidable - Modelo: Protection Plate K1038 10" x 34" US32D // 2-Boton de Activación para Operador Automático marca Norton, Acabado Acero Inoxidable. - Modelo: Door Switch 534 // 1-Puerta de Madera 1 3/4" de espesor serie GPD Marca Graham, interior de Particle Core, Recubierta de Plástico Laminado Wilsonart Serie 60, Maquinados de Fabrica. Puerta Garantizada de por la vida útil de edificio. - Modelo: WD 3070 1 3/4 F PC HPDL W60 GPD // 1-Marco Metálico de Acero rolado en frio calibre 16, Marca CECO serie SU para sobreponer en muro de Block o Concreto de 15cm de espesor o mayor, Con tope Higiénico Hospitalario y con soldadura en uniones, Incluye refuerzo para Cierrapuertas y Anclas de tipo Mariposa. Fabricado bajo los estándares ANSI A250.8, Preparación de fabrica para Bisagras, Cerradura o Barra de Pánico según sea el caso, Acabado Primed de Fabrica estandarizado por la norma ANSI A250.10 antes de la aplicación de pintura electrostática Según Muestra Aprobada. - Modelo: SU 16 CRS 534 DBL 3070 V3/U6 (A20/EOPDL4-; HOS/ST6) | Doors: 019(4) | 4 | 4 | 611, 709, 809, 810 | 4 | 3070 | S | 102 x 219 | SET #019 | Graham | Madera | 1.75 | GPD | PLASTICO LAMINADO | PARTICLE CORE |  |  |  | Ceco | ACERO ROLADO | SU | 16 |  | 5 3/4" | 15 | A20/EOPD | Tope Hospitalario
20 | 610, 614, 615, 616, 617, 808, 811, 1543, 1544, 1545, 1546. | SET #020 - ACCESOS CIRUGIA SIN OPERADOR | 610, 614, 615, 616, 617, 808, 811, 1543, 1544, 1545, 1546. | 3-Bisagra de acero con Dos Baleros y 5 Nudos para uso estándar serie MacPRO marca McKinney , fabricada de acuerdo a los estándares de calidad ANSI/BHMA 156.1 y 156.7, con un espesor de 3.4mm y dimensiones de 4.5"x4.5" abierta, Incluye tornillería para puerta de madera y puerta metálica, Acabado Cromo Satinado - Modelo: Hinges MPB79 4 1/2 x 4 1/2 26D // 1-Cerrojo Llave-Llave para puerta de 1 3/4" marca Yale incluyendo Amaestramiento de Llave compatible con la cerradura Yale Seré 5300LN, con Certificado de Calidad ANSI/BHMA A156.5 Grado 2, Backset de 2 3/4", Acabado Cromo Satinado - Modelo: Deadlock D222 MK 626 // 1-Placa con Jaladera de 4" X 16" marca Rockwood acabado acero inoxidable - Modelo: Door Pull 125 X 70C US32D // 1-Placa de empuje de 4" X 16" marca Rockwood acabado acero inoxidable - Modelo: Push Plate 70C 4 X 16 US32D // 1-Placa de pateo 10" X 34" Marca Rockwood acabado acero inoxidable - Modelo: Protection Plate K1038 10" x 34" US32D // 1-Puerta de Madera 1 3/4" de espesor serie GPD Marca Graham, interior de Particle Core, Recubierta de Plástico Laminado Wilsonart Serie 60, Maquinados de Fabrica. Puerta Garantizada de por la vida útil de edificio. - Modelo: WD 3070 1 3/4 F PC HPDL W60 GPD // 1-Marco Metálico de Acero rolado en frio calibre 16, Marca CECO serie SU para sobreponer en muro de Block o Concreto de 15cm de espesor o mayor, Con tope Higiénico Hospitalario y con soldadura en uniones, Incluye refuerzo para Cierrapuertas y Anclas de tipo Mariposa. Fabricado bajo los estándares ANSI A250.8, Preparación de fabrica para Bisagras, Cerradura o Barra de Pánico según sea el caso, Acabado Primed de Fabrica estandarizado por la norma ANSI A250.10 antes de la aplicación de pintura electrostática Según Muestra Aprobada. - Modelo: SU 16 CRS 534 SGL 3070 V3/U6 (1/16" LEAD(3); A20/EOPDL4-(2); HOS/ST6(2)) // // | Doors: 020(11) | 11 | 11 | 610, 614, 615, 616, 617, 808, 811, 1543, 1544, 1545, 1546. | 11 | 3070 | S | 102 x 219 | SET #020 | Graham | Madera | 1.75 | GPD | PLASTICO LAMINADO | PARTICLE CORE |  |  |  | Ceco | ACERO ROLADO | SU | 16 |  | 5 3/4" | 15 | A20/EOPD | Tope Hospitalario
21 | 916, 1101. | SET #021 - SALA DE ESPERA/ACCESO AUDITORIO | 916, 1101. | 3-Bisagra de acero con 5 Nudos para uso estándar serie MacPRO marca McKinney , fabricada de acuerdo a los estándares de calidad ANSI/BHMA 156.1 y 156.7, con un espesor de 3.4mm y dimensiones de 4.5"x4.5" abierta, Incluye tornillería para puerta de madera y puerta metálica, Acabado Cromo Satinado - Modelo: Hinges MP79 4 1/2 x 4 1/2 26D // 1-Cerradura de Manija Función Entrada serie 5300LN marca Yale com manija modelo Augusta e incluir Recubrimiento Antimicrobial, Dos Niéveles de Amaestramiento compatible con cerrojos o barras de pánico y Como Características Estándares debe ser fabricada de acuerdo a los estándares calidad ANSI/BHMA A156.2 Grado 2 y accesibilidad (ADA)ANSI 117.1, La manija deberá tener sistema de Clutch en todas sus funciones incluso cuando la cerradura este bajo Llave, deberá incluir Certificación contra fuego UL, Garantía de 5 años en el mecanismo y Garantía de por vida en la caída de la manija o ruptura del resorte de la manija, La manija deberá ser de 5" de largo, Acabado Cromo Satinado - Modelo: Lockset AU 5307LN GMK YMS 626 // 1-Goteron de aluminio con proyección de 2.5" marca Pemko, - Modelo: Raindrip 346 C 40" // 1-Sello Perimetral de Aluminio y Vinil USO RUDO con certificación BHMA, contra fuego 10C y protección contra corrientes de aire y paso de humos, marca PEMKO color blanco - Modelo: Weatherstrip 303 AS 1 x 36" 2 x 84" // 1-Sello Bajo Puerta de Abrazar en Aluminio y Vinil con certificación BHMA, contra fuego 10C, marca PEMKO - Modelo: Door Shoe 217 AV 36" // 1-Sardinel de Alumino de 3" de ancho con certificado de accesibilidad (ADA) y BHMA, Marca Pemko - Modelo: Threshold 151 A 36" // 2-Puerta de Madera 1 3/4" de espesor serie GPD Marca Graham, interior de Particle Core, Recubierta de Plástico Laminado Wilsonart Serie 60, Maquinados de Fabrica. Puerta Garantizada de por la vida útil de edificio. - Modelo: WD 3070 1 3/4 F PC HPDL W60 GPD // 1-Marco Metálico de Acero rolado en frio calibre 16, Marca CECO serie SU para sobreponer en muro de Block o Concreto de 15cm de espesor o mayor, Con tope Higiénico Hospitalario y con soldadura en uniones, Incluye refuerzo para Cierrapuertas y Anclas de tipo Mariposa. Fabricado bajo los estándares ANSI A250.8, Preparación de fabrica para Bisagras, Cerradura o Barra de Pánico según sea el caso, Acabado Primed de Fabrica estandarizado por la norma ANSI A250.10 antes de la aplicación de pintura electrostática Según Muestra Aprobada. - Modelo: SU 16 CRS 534 DBL 6070 V3/U6 (A20/EOPDL4-; HOS/ST6) // | Doors: 021(2) | 2 | 2 | 916, 1101. | 2 | 6070 | S | 193.5 x 219 | SET #021 | Graham | Madera | 1.75 | GPD | PLASTICO LAMINADO | PARTICLE CORE |  |  |  | Ceco | ACERO ROLADO | SU | 16 |  | 5 3/4" | 15 | A20/EOPD | Tope Hospitalario
26 | 102, 215, 326, 407, 507, 624, 706, 710, 711, 802, 807, 910, 1103, 1412, 1439, 1460, 1510, 1554. | SET #026 - IDF ALMACEN C/FUEGO | 102, 215, 326, 407, 507, 624, 706, 710, 711, 802, 807, 910, 1103, 1412, 1439, 1460, 1510, 1554. | 3-Bisagra de acero con Dos Baleros y 5 Nudos para uso estándar serie MacPRO marca McKinney , fabricada de acuerdo a los estándares de calidad ANSI/BHMA 156.1 y 156.7, con un espesor de 3.4mm y dimensiones de 4.5"x4.5" abierta, Incluye tornillería para puerta de madera y puerta metálica, Acabado Cromo Satinado - Modelo: Hinges MPB79 4 1/2 x 4 1/2 26D // 1-Cerradura de Manija Función Bodega serie 5300LN marca Yale com manija modelo Augusta e incluir Recubrimiento Antimicrobial, Dos Niéveles de Amaestramiento compatible con cerrojos o barras de pánico y Como Características Estándares debe ser fabricada de acuerdo a los estándares calidad ANSI/BHMA A156.2 Grado 2 y accesibilidad (ADA)ANSI 117.1, La manija deberá tener sistema de Clutch en todas sus funciones incluso cuando la cerradura este bajo Llave, deberá incluir Certificación contra fuego UL, Garantía de 5 años en el mecanismo y Garantía de por vida en la caída de la manija o ruptura del resorte de la manija, La manija deberá ser de 5" de largo, Acabado Cromo Satinado - Modelo: Lockset AU 5305LN GMK YMS 626 // 1-Cierrapuertas de sobreponer Marca Yale con brazo paralelo y válvulas de ajuste en Latching, Ciclo de Apertura y Backcheck, incluye cubierta plástica de mecanismo, Certificado ANSI/BHMA A156.4 Grado 1, certificado contra fuego, certificado de accesibilidad (ADA) y 10 años de garantía. Acabado Aluminio - Modelo: Closer 2701 689 // 1-Sello Perimetral auto adherible con certificación BHMA, contra fuego 10C, amortiguador de ruido y protección contra corrientes de aire y paso de humos, marca PEMKO color blanco - Modelo: Smoke Seal S88 W 17' // 1-Sello Bajo Puerta de Abrazar en Aluminio y Vinil con certificación BHMA, contra fuego 10C, marca PEMKO - Modelo: Door Shoe 217 AV 36" // 1-Sardinel de Alumino de 3" de ancho con certificado de accesibilidad (ADA) y BHMA, Marca Pemko - Modelo: Threshold 151 A 36" // 1-Puerta de Madera 1 3/4" de espesor serie GPD Marca Graham, interior de Particle Core certificado 45 min WH, Recubierta de Plástico Laminado Wilsonart Serie 60, Maquinados de Fabrica. Puerta Garantizada de por la vida útil de edificio. - Modelo: WD 3070 1 3/4 F PC 45 HPDL W60 WHI GPD // 1-Marco Metálico de ACERO INOXIDABLE calibre 16, Marca CECO serie SSQ para sobreponer en muro de Block o Concreto de 15cm de espesor o mayor, Con tope Higiénico Hospitalario y con soldadura en uniones, Incluye refuerzo para Cierrapuertas y Anclas de tipo Mariposa. Fabricado bajo los estándares ANSI A250.8, Preparación de fabrica para Bisagras, Cerradura o Barra de Pánico según sea el caso. - Modelo: SSQ 16 S01 534 SS3PS 3070 SV3 (A20/EOPDL4-; HOS/ST6) | Doors: 026(18) | 18 | 18 | 102, 215, 326, 407, 507, 624, 706, 710, 711, 802, 807, 910, 1103, 1412, 1439, 1460, 1510, 1554. | 18 | 3070 | S | 102 x 219 | SET #026 | Graham | Madera | 1.75 | GPD | PLASTICO LAMINADO | PARTICLE CORE | 45 min |  |  | Ceco | INOX #304 | SSQ | 16 | 45 min | 5 3/4" | 15 | A20/EOPD | Tope Hospitalario
28 | 631, 1448. | SET #028 - PERINATAL C/ACCESO C/FUEGO | 631, 1448. | 2-Bisagra de acero con Dos Baleros y 5 Nudos para uso estándar serie MacPRO marca McKinney , fabricada de acuerdo a los estándares de calidad ANSI/BHMA 156.1 y 156.7, con un espesor de 3.4mm y dimensiones de 4.5"x4.5" abierta, Incluye tornillería para puerta de madera y puerta metálica, Acabado Cromo Satinado - Modelo: Hinges MPB79 4 1/2 x 4 1/2 26D // 1-Bisagra de acero con Dos Baleros y 5 Nudos para uso estándar serie MacPRO marca McKinney , Con interface Eléctrica de 8 conectores para 4 amp continuos @ 24 volts de Corriente Directa y Arnes Lynx, fabricada de acuerdo a los estándares de calidad ANSI/BHMA 156.1 y 156.7, con un espesor de 3.4mm y dimensiones de 4.5"x4.5" abierta, Incluye tornillería para puerta de madera y puerta metálica, Acabado Cromo Satinado - Modelo: Hinges MPB79 4 1/2 x 4 1/2 QC8 26D // 1-Cerradura de Manija Eléctrica Función Fail Secure para 150 mA @ 24V Corriente Directa y Arnes Lynx, serie 5300LN marca Yale com manija modelo Augusta e incluir Recubrimiento Antimicrobial, Dos Niéveles de Amaestramiento compatible con cerrojos o barras de pánico, pestillo resistente de a impactos de 630lbs y Como Características Estándares debe ser fabricada de acuerdo a los estándares calidad ANSI/BHMA A156.2 Grado 2 y accesibilidad (ADA)ANSI 117.1, La manija deberá tener sistema de Clutch en todas sus funciones incluso cuando la cerradura este bajo Llave, deberá incluir Certificación contra fuego UL, Garantía de por vida en la caída de la manija o ruptura del resorte de la manija, La manija deberá ser de 5" de largo, Acabado Cromo Satinado - Modelo: Electrified Lockset AU 5391LN 24VDC GMK YMS 626 // 1-Cierrapuertas de sobreponer Marca Yale con brazo paralelo y válvulas de ajuste en Latching, Ciclo de Apertura y Backcheck, incluye cubierta plástica de mecanismo, Certificado ANSI/BHMA A156.4 Grado 1, certificado contra fuego, certificado de accesibilidad (ADA) y 10 años de garantía. Acabado Aluminio - Modelo: Closer 2701 689 // 1-Sello Bajo Puerta Automático de Aluminio y Neopreno, Embutido en canto Inferior con certificación BHMA, contra fuego 10C y protección contra corrientes de aire y paso de humos, marca PEMKO - Modelo: Auto Door Bottom 411 ARL 36" // 1-Puerta de Madera 1 3/4" de espesor serie GPD Marca Graham, interior de Particle Core certificado 45 min WH, Recubierta de Plástico Laminado Wilsonart Serie 60, Maquinados de Fabrica. Puerta Garantizada de por la vida útil de edificio. - Modelo: WD 3070 1 3/4 F PC 45 HPDL W60 WHI GPD // 1-Marco Metálico de Acero rolado en frio calibre 16, Marca CECO serie SU para sobreponer en muro de Block o Concreto de 15cm de espesor o mayor, Con tope Higiénico Hospitalario y con soldadura en uniones, Incluye refuerzo para Cierrapuertas y Anclas de tipo Mariposa. Fabricado bajo los estándares ANSI A250.8, Preparación de fabrica para Bisagras, Cerradura o Barra de Pánico según sea el caso, Acabado Primed de Fabrica estandarizado por la norma ANSI A250.10 antes de la aplicación de pintura electrostática Según Muestra Aprobada. - Modelo: SU 16 CRS 534 DBL 3070 V3/U6 (A20/EOPDL4-; HOS/ST6) | Doors: 028(2) | 2 | 2 | 631, 1448. | 2 | 3070 | S | 102 x 219 | SET #028 | Graham | Madera | 1.75 | GPD | PLASTICO LAMINADO | PARTICLE CORE | 45 min |  |  | Ceco | ACERO ROLADO | SU | 16 | 45 min | 5 3/4" | 15 | A20/EOPD | Tope Hospitalario
29 | 1555, 1556, 1557, 1558, 1559, 1560, 1561, 1562, 1563, 1564, 1565, 1566, 1567, 1568, 1470, 1471, 1472, 1473, 1474, 1475, 1476, 1477, 1478, 1479, 1480, 1482 | SET #029 - HOSPITALIZACION | 1555, 1556, 1557, 1558, 1559, 1560, 1561, 1562, 1563, 1564, 1565, 1566, 1567, 1568, 1470, 1471, 1472, 1473, 1474, 1475, 1476, 1477, 1478, 1479, 1480, 1482 | 3-Bisagra de acero con Dos Baleros y 5 Nudos para uso estándar tipo SWING CLEAR marca McKinney para claro completo , fabricada de acuerdo a los estándares de accesibilidad (ADA) ANSI A117.1-1986, con un espesor de 3.4mm y dimensiones de 4.5", Incluye tornillería para puerta de madera y puerta metálica, Fabricada en USA, Acabado Cromo Satinado - Modelo: Hinges TA2895 4 1/2 26D // 1-Cerrojo Llave-Llave para puerta de 1 3/4" marca Yale incluyendo Amaestramiento de Llave compatible con la cerradura Yale Seré 5300LN, con Certificado de Calidad ANSI/BHMA A156.5 Grado 2, Backset de 2 3/4", Acabado Cromo Satinado - Modelo: Deadlock D222 MK 626 // 1-Cierrapuertas de sobreponer Marca Yale con brazo paralelo y válvulas de ajuste en Latching, Ciclo de Apertura y Backcheck, incluye cubierta plástica de mecanismo, Certificado ANSI/BHMA A156.4 Grado 1, certificado contra fuego, certificado de accesibilidad (ADA) y 10 años de garantía. Acabado Aluminio - Modelo: Closer 2701 689 // 1-Tope de pared marca Rockwood acabado cromo satinado con protector de goma color gris - Modelo: Wall Bumper 409 US32D // 1-Cerradura Hospitalaria tipo Push/Pull Latch certificada contra fuego UL marca Rockwood, Acabado Acero Inoxidable - Modelo: Hospital Catch 596S US32DMS // 1-Sello Perimetral auto adherible con certificación BHMA, contra fuego 10C, amortiguador de ruido y protección contra corrientes de aire y paso de humos, marca PEMKO color blanco - Modelo: Smoke Seal S88 W 17' // 1-Puerta de Madera 1 3/4" de espesor serie GPD Marca Graham, interior de Particle Core, Recubierta de Plástico Laminado Wilsonart Serie 60, Maquinados de Fabrica. Puerta Garantizada de por la vida útil de edificio. - Modelo: WD 3070 1 3/4 F PC HPDL W60 GPD // 1-Marco Metálico de Acero rolado en frio calibre 16, Marca CECO serie SU para sobreponer en muro de Block o Concreto de 15cm de espesor o mayor, Con tope Higiénico Hospitalario y con soldadura en uniones, Incluye refuerzo para Cierrapuertas y Anclas de tipo Mariposa. Fabricado bajo los estándares ANSI A250.8, Preparación de fabrica para Bisagras, Cerradura o Barra de Pánico según sea el caso, Acabado Primed de Fabrica estandarizado por la norma ANSI A250.10 antes de la aplicación de pintura electrostática Según Muestra Aprobada. - Modelo: SU 16 CRS 534 DBL 3070 V3/U6 (A20/EOPDL4-; HOS/ST6) | Doors: 029(20) | 26 | 26 | 1555, 1556, 1557, 1558, 1559, 1560, 1561, 1562, 1563, 1564, 1565, 1566, 1567, 1568, 1470, 1471, 1472, 1473, 1474, 1475, 1476, 1477, 1478, 1479, 1480, 1482 | 26 | 3070 | S | 102 x 219 | SET #029 | Graham | Madera | 1.75 | GPD | PLASTICO LAMINADO | PARTICLE CORE | 45 min |  |  | Ceco | ACERO ROLADO | SU | 16 |  | 5 3/4" | 15 | A20/EOPD | Tope Hospitalario
30 | 609 | SET #030 - ACCESO PEATONAL/MIRILLA | 609 | 6-Bisagra de acero con Dos Baleros y 5 Nudos para uso estándar serie MacPRO marca McKinney , fabricada de acuerdo a los estándares de calidad ANSI/BHMA 156.1 y 156.7, con un espesor de 3.4mm y dimensiones de 4.5"x4.5" abierta, Incluye tornillería para puerta de madera y puerta metálica, Acabado Cromo Satinado - Modelo: Hinges MPB79 4 1/2 x 4 1/2 26D // 1-Pasadores embutidos manuales para puerta de Madera marca Rockwood, certificados contra fuego UL hasta 1.5hrs, Acabado Cromo Satinado - Modelo: Flush Bolts 557 US26D // 1-Cerrojo Llave-Llave para puerta de 1 3/4" marca Yale incluyendo Amaestramiento de Llave compatible con la cerradura Yale Seré 5300LN, con Certificado de Calidad ANSI/BHMA A156.5 Grado 2, Backset de 2 3/4", Acabado Cromo Satinado - Modelo: Deadlock D222 MK 626 // 2-Cierrapuertas de sobreponer Marca Yale con brazo paralelo y válvulas de ajuste en Latching, Ciclo de Apertura y Backcheck, incluye cubierta plástica de mecanismo, Certificado ANSI/BHMA A156.4 Grado 1, certificado contra fuego, certificado de accesibilidad (ADA) y 10 años de garantía. Acabado Aluminio - Modelo: Closer 2701 689 // 2-Placa de pateo 10" X 34" Marca Rockwood acabado acero inoxidable - Modelo: Protection Plate K1038 10" x 34" US32D // 1-Sello Perimetral de Aluminio y Vinil USO RUDO con certificación BHMA, contra fuego 10C y protección contra corrientes de aire y paso de humos, marca PEMKO - Modelo: Weatherstrip 303 AS 1 x 72" 2 x 84" // 2-Puerta de Madera 1 3/4" de espesor serie GPD Marca Graham, interior de Particle Core, Recubierta de Plástico Laminado Wilsonart Serie 60, Maquinados de Fabrica. Puerta Garantizada de por la vida útil de edificio. - Modelo: WD 3070 1 3/4 F PC HPDL W60 GPD // 1-Marco Metálico de Acero rolado en frio calibre 16, Marca CECO serie SU para sobreponer en muro de Block o Concreto de 15cm de espesor o mayor, con soldadura en uniones, Incluye refuerzo para Cierrapuertas y Anclas de tipo Mariposa. Fabricado bajo los estándares ANSI A250.8, Preparación de fabrica para Bisagras, Cerradura o Barra de Pánico según sea el caso, Acabado Primed de Fabrica estandarizado por la norma ANSI A250.10 antes de la aplicación de pintura electrostática Según Muestra Aprobada. - Modelo: SU 16 CRS 534 SGL 6070 V3/U6 (A20/EOPDL4-(2)) | Doors: 030 | 1 | 1 | 609 | 1 | 6070 | P | 193.5 x 219 | SET #030 | Graham | Madera | 1.75 | GPD | PLASTICO LAMINADO | PARTICLE CORE |  |  | Mirilla 22" x 34" | Ceco | ACERO ROLADO | SU | 16 |  | 5 3/4" | 15 | A20/EOPD | Tope Hospitalario
31 | 001, | SET #031 - ACCESO PEATONAL/MIRILLA C/ACCESO | 001, | 6-Bisagra de acero con Dos Baleros y 5 Nudos para uso estándar serie MacPRO marca McKinney , fabricada de acuerdo a los estándares de calidad ANSI/BHMA 156.1 y 156.7, con un espesor de 3.4mm y dimensiones de 4.5"x4.5" abierta, Incluye tornillería para puerta de madera y puerta metálica, Acabado Cromo Satinado - Modelo: Hinges MPB79 4 1/2 x 4 1/2 26D // 1-Pasadores embutidos manuales para puerta de Madera marca Rockwood, certificados contra fuego UL hasta 1.5hrs, Acabado Cromo Satinado - Modelo: Flush Bolts 557 US26D // 1-Cerrojo Llave-Llave para puerta de 1 3/4" marca Yale incluyendo Amaestramiento de Llave compatible con la cerradura Yale Seré 5300LN, con Certificado de Calidad ANSI/BHMA A156.5 Grado 2, Backset de 2 3/4", Acabado Cromo Satinado - Modelo: Deadlock D222 MK 626 // 2-Placa de empuje de 4" X 16" marca Rockwood acabado acero inoxidable - Modelo: Push Plate 70C 4 X 16 US32D // 2-Cierrapuertas de sobreponer Marca Yale con brazo paralelo y válvulas de ajuste en Latching, Ciclo de Apertura y Backcheck, incluye cubierta plástica de mecanismo, Certificado ANSI/BHMA A156.4 Grado 1, certificado contra fuego, certificado de accesibilidad (ADA) y 10 años de garantía. Acabado Aluminio - Modelo: Closer 2701 689 // 2-Placa de pateo 10" X 34" Marca Rockwood acabado acero inoxidable - Modelo: Protection Plate K1038 10" x 34" US32D // 1-Sello Perimetral de Aluminio y Vinil USO RUDO con certificación BHMA, contra fuego 10C y protección contra corrientes de aire y paso de humos, marca PEMKO - Modelo: Weatherstrip 303 AS 1 x 72" 2 x 84" // 2-Puerta de Madera 1 3/4" de espesor serie GPD Marca Graham, interior de Particle Core, Recubierta de Plástico Laminado Wilsonart Serie 60, Maquinados de Fabrica. Puerta Garantizada de por la vida útil de edificio. - Modelo: WD 3070 1 3/4 F PC HPDL W60 GPD // 1-Marco Metálico de Acero rolado en frio calibre 16, Marca CECO serie SU para sobreponer en muro de Block o Concreto de 15cm de espesor o mayor, con soldadura en uniones, Incluye refuerzo para Cierrapuertas y Anclas de tipo Mariposa. Fabricado bajo los estándares ANSI A250.8, Preparación de fabrica para Bisagras, Cerradura o Barra de Pánico según sea el caso, Acabado Primed de Fabrica estandarizado por la norma ANSI A250.10 antes de la aplicación de pintura electrostática Según Muestra Aprobada. - Modelo: SU 16 CRS 534 SGL 6070 V3/U6 (A20/EOPDL4-(2)) | Doors: 031 | 1 | 1 | 001, | 1 | 6070 | P | 193.5 x 219 | SET #031 | Ceco | Metal | 1.75 | RI | ACERO ROLADO | HONEY COMB |  | 18 | Mirilla 22" x 34" | Ceco | ACERO ROLADO | SU | 16 |  | 5 3/4" | 15 | A20/EOPD | Tope Hospitalario
31a | 336, 337, 338 | SET #031A - ACCESO EMERGENCIA | 336, 337, 338 | 6-Bisagra de acero con Dos Baleros y 5 Nudos para uso estándar serie MacPRO marca McKinney , fabricada de acuerdo a los estándares de calidad ANSI/BHMA 156.1 y 156.7, con un espesor de 3.4mm y dimensiones de 4.5"x4.5" abierta, Incluye tornillería para puerta de madera y puerta metálica, Acabado Cromo Satinado - Modelo: Hinges MPB79 4 1/2 x 4 1/2 26D // 1-Pasadores embutidos manuales para puerta de Madera marca Rockwood, certificados contra fuego UL hasta 1.5hrs, Acabado Cromo Satinado - Modelo: Flush Bolts 557 US26D // 1-Cerrojo Llave-Llave para puerta de 1 3/4" marca Yale incluyendo Amaestramiento de Llave compatible con la cerradura Yale Seré 5300LN, con Certificado de Calidad ANSI/BHMA A156.5 Grado 2, Backset de 2 3/4", Acabado Cromo Satinado - Modelo: Deadlock D222 MK 626 // 2-Placa de empuje de 4" X 16" marca Rockwood acabado acero inoxidable - Modelo: Push Plate 70C 4 X 16 US32D //2- Placas con Jaladera de 4" X 16" marca Rockwood acabado acero inoxidable Rockwood Door Pull 125 X 70C US32D // 2-Cierrapuertas de sobreponer Marca Yale con brazo paralelo y válvulas de ajuste en Latching, Ciclo de Apertura y Backcheck, incluye cubierta plástica de mecanismo, Certificado ANSI/BHMA A156.4 Grado 1, certificado contra fuego, certificado de accesibilidad (ADA) y 10 años de garantía. Acabado Aluminio - Modelo: Closer 2701 689 // 2-Placa de pateo 10" X 34" Marca Rockwood acabado acero inoxidable - Modelo: Protection Plate K1038 10" x 34" US32D // 1-Sello Perimetral de Aluminio y Vinil USO RUDO con certificación BHMA, contra fuego 10C y protección contra corrientes de aire y paso de humos, marca PEMKO - Modelo: Weatherstrip 303 AS 1 x 72" 2 x 84" // 2- Puertas metálica de acero rolado en frio serie RIGENT marca CECO calibre 18 con un espesor de 1 3/4", Interior Kraft Honey Comb fabricada bajo los estándares ANSI A250.8 y 1,000,000. de ciclos de aperturas, Preparación de fabrica para Bisagras, Cerradura o Barra de Pánico según sea el caso, Con 2 Mirilla 22" x 34" Cristal Mallado en Cada Hoja, Acabado Primed de Fabrica estandarizado por la norma ANSI A250.10 preparado para recibir pintura esmalte o electro estática SMA. Model HMD RI 18 CRS 3070 F 1 ¾ //1- Marco Metálico de Acero rolado en frio calibre 16, Marca CECO serie SU para sobreponer en muro de Block o Concreto de 15cm de espesor o mayor, con soldadura en uniones, Incluye refuerzo para Cierrapuertas y Anclas de tipo Mariposa. Fabricado bajo los estándares ANSI A250.8, Preparación de fabrica para Bisagras, Cerradura o Barra de Pánico según sea el caso, Acabado Primed de Fabrica estandarizado por la norma ANSI A250.10 preparado para recibir pintura esmalte o electro estática SMA. Modelo SU 16 CRS 534 DBL 6070 V3/U6 (A20/EOPDL4-). | Doors: 018B | 3 | 3 | 336, 337, 338 | 3 | 6070 | P | 193.5 x 219 | SET #031A | Ceco | Metal | 1.75 | RI | ACERO ROLADO | HONEY COMB |  | 18 | (2) Mirilla 22" x 34" Cristal Mallado | Ceco | ACERO ROLADO | SU | 16 |  | 5 3/4" | 15 | A20/EOPD
34 | 003, 1000, | SET #034 - ACCESOS DBL TALLERES | 003, 1000, | 6-Bisagra de acero con Dos Baleros y 5 Nudos para uso estándar serie MacPRO marca McKinney , fabricada de acuerdo a los estándares de calidad ANSI/BHMA 156.1 y 156.7, con un espesor de 3.4mm y dimensiones de 4.5"x4.5" abierta, Incluye tornillería para puerta de madera y puerta metálica, Acabado Cromo Satinado - Modelo: Hinges MPB79 4 1/2 x 4 1/2 26D // 2-Pasadores embutidos manuales para puerta de Madera marca Rockwood, certificados contra fuego UL hasta 1.5hrs, Acabado Cromo Satinado - Modelo: Flush Bolts 557 US26D // 1-Cerrojo Llave-Llave para puerta de 1 3/4" marca Yale incluyendo Amaestramiento de Llave compatible con la cerradura Yale Seré 5300LN, con Certificado de Calidad ANSI/BHMA A156.5 Grado 2, Backset de 2 3/4", Acabado Cromo Satinado - Modelo: Deadlock D222 MK 626 // 1-Cerradura de Manija Función Entrada serie 5300LN marca Yale com manija modelo Augusta e incluir Recubrimiento Antimicrobial, Dos Niéveles de Amaestramiento compatible con cerrojos o barras de pánico y Como Características Estándares debe ser fabricada de acuerdo a los estándares calidad ANSI/BHMA A156.2 Grado 2 y accesibilidad (ADA)ANSI 117.1, La manija deberá tener sistema de Clutch en todas sus funciones incluso cuando la cerradura este bajo Llave, deberá incluir Certificación contra fuego UL, Garantía de 5 años en el mecanismo y Garantía de por vida en la caída de la manija o ruptura del resorte de la manija, La manija deberá ser de 5" de largo, Acabado Cromo Satinado - Modelo: Lockset AU 5307LN GMK YMS 626 // 2-Cierrapuertas de sobreponer Marca Yale con brazo paralelo y válvulas de ajuste en Latching, Ciclo de Apertura y Backcheck, incluye cubierta plástica de mecanismo, Certificado ANSI/BHMA A156.4 Grado 1, certificado contra fuego, certificado de accesibilidad (ADA) y 10 años de garantía. Acabado Aluminio - Modelo: Closer 2701 689 // 2-Puerta metálica de acero rolado en frio serie RIGENT marca CECO calibre 18 con un espesor de 1 3/4", Interior Kraft Honey Comb fabricada bajo los estándares ANSI A250.8 y 1,000,000. de ciclos de aperturas, Preparación de fabrica para Bisagras, Cerradura o Barra de Pánico según sea el caso, Acabado Primed de Fabrica estandarizado por la norma ANSI A250.10 antes de la aplicación de pintura electrostática Según Muestra Aprobada. - Modelo: HMD RI 18 CRS 3070 F 1 3/4 // 1-Marco Metálico de Acero rolado en frio calibre 16, Marca CECO serie SU para sobreponer en muro de Block o Concreto de 15cm de espesor o mayor, con soldadura en uniones, Incluye refuerzo para Cierrapuertas y Anclas de tipo Mariposa. Fabricado bajo los estándares ANSI A250.8, Preparación de fabrica para Bisagras, Cerradura o Barra de Pánico según sea el caso, Acabado Primed de Fabrica estandarizado por la norma ANSI A250.10 antes de la aplicación de pintura electrostática Según Muestra Aprobada. - Modelo: SU 16 CRS 534 SGL 6070 V3/U6 (A20/EOPDL4-(2)) | Doors: 034(2) | 2 | 2 | 003, 1000, | 2 | 6070 | P | 193.5 x 219 | SET #034 | Ceco | Metal | 1.75 | RI | ACERO ROLADO | HONEY COMB |  | 18 |  | Ceco | ACERO ROLADO | SU | 16 |  | 5 3/4" | 15 | A20/EOPD | Tope Hospitalario
35 | 701, 702, 1401, 1406. | SET #035 - ACCESO EMPLEADOS | 701, 702, 1401, 1406. | 3-Bisagra de acero con 5 Nudos para uso estándar serie MacPRO marca McKinney , fabricada de acuerdo a los estándares de calidad ANSI/BHMA 156.1 y 156.7, con un espesor de 3.4mm y dimensiones de 4.5"x4.5" abierta, Incluye tornillería para puerta de madera y puerta metálica, Acabado Cromo Satinado - Modelo: Hinges MP79 4 1/2 x 4 1/2 26D // 1-Cerradura de Manija Función Classroom serie 5300LN marca Yale com manija modelo Augusta e incluir Recubrimiento Antimicrobial, Dos Niéveles de Amaestramiento compatible con cerrojos o barras de pánico y Como Características Estándares debe ser fabricada de acuerdo a los estándares calidad ANSI/BHMA A156.2 Grado 2 y accesibilidad (ADA)ANSI 117.1, La manija deberá tener sistema de Clutch en todas sus funciones incluso cuando la cerradura este bajo Llave, deberá incluir Certificación contra fuego UL, Garantía de 5 años en el mecanismo y Garantía de por vida en la caída de la manija o ruptura del resorte de la manija, La manija deberá ser de 5" de largo, Acabado Cromo Satinado - Modelo: Lockset AU 5308LN GMK YMS 626 // 1-Tope de pared marca Rockwood acabado cromo satinado con protector de goma color gris - Modelo: Wall Bumper 409 US32D // 1-Puerta de Madera 1 3/4" de espesor serie GPD Marca Graham, interior de Particle Core, Recubierta de Plástico Laminado Wilsonart Serie 60, Maquinados de Fabrica. Puerta Garantizada de por la vida útil de edificio. - Modelo: WD 3070 1 3/4 F PC HPDL W60 GPD // 1-Marco Metálico de Acero rolado en frio calibre 16, Marca CECO serie SU para sobreponer en muro de Block o Concreto de 15cm de espesor o mayor, con soldadura en uniones, Incluye refuerzo para Cierrapuertas y Anclas de tipo Mariposa. Fabricado bajo los estándares ANSI A250.8, Preparación de fabrica para Bisagras, Cerradura o Barra de Pánico según sea el caso, Acabado Primed de Fabrica estandarizado por la norma ANSI A250.10 antes de la aplicación de pintura electrostática Según Muestra Aprobada. - Modelo: SU 16 CRS 534 DBL 3070 V3/U6 (A20/EOPDL4-) | Doors: 035(4) | 4 | 4 | 701, 702, 1401, 1406. | 4 | 3070 | S | 102 x 219 | SET #035 | Graham | Madera | 1.75 | GPD | PLASTICO LAMINADO | PARTICLE CORE |  |  |  | Ceco | ACERO ROLADO | SU | 16 |  | 5 3/4" | 15 | A20/EOPD | Tope Hospitalario
36 | 1011, 1026, 1027, 1028, 1030, 1031, 1200, 1201, 1204, 1205, 1210, 1211, 1212, 1213, 1215, 1217, 1218, 1220, 1221, 1227, 1228, 1230, 1233, 1234, 1236, 1237, 1239, 1240, 1241, 1242, 1243, 1244, 1246, 1248, 1250, 1251, 1252, 1253, 1254, 1255, 1256, 1257. | SET #036 - OFICINAS / MCO NORMAL | 1011, 1026, 1027, 1028, 1030, 1031, 1200, 1201, 1204, 1205, 1210, 1211, 1212, 1213, 1215, 1217, 1218, 1220, 1221, 1227, 1228, 1230, 1233, 1234, 1236, 1237, 1239, 1240, 1241, 1242, 1243, 1244, 1246, 1248, 1250, 1251, 1252, 1253, 1254, 1255, 1256, 1257. | 3-Bisagra de acero con 5 Nudos para uso estándar serie MacPRO marca McKinney , fabricada de acuerdo a los estándares de calidad ANSI/BHMA 156.1 y 156.7, con un espesor de 3.4mm y dimensiones de 4.5"x4.5" abierta, Incluye tornillería para puerta de madera y puerta metálica, Acabado Cromo Satinado - Modelo: Hinges MP79 4 1/2 x 4 1/2 26D // 1-Cerradura de Manija Función Entrada serie 5300LN marca Yale com manija modelo Augusta e incluir Recubrimiento Antimicrobial, Dos Niéveles de Amaestramiento compatible con cerrojos o barras de pánico y Como Características Estándares debe ser fabricada de acuerdo a los estándares calidad ANSI/BHMA A156.2 Grado 2 y accesibilidad (ADA)ANSI 117.1, La manija deberá tener sistema de Clutch en todas sus funciones incluso cuando la cerradura este bajo Llave, deberá incluir Certificación contra fuego UL, Garantía de 5 años en el mecanismo y Garantía de por vida en la caída de la manija o ruptura del resorte de la manija, La manija deberá ser de 5" de largo, Acabado Cromo Satinado - Modelo: Lockset AU 5307LN GMK YMS 626 // 1-Tope de pared marca Rockwood acabado cromo satinado con protector de goma color gris - Modelo: Wall Bumper 409 US32D // 1-Puerta de Madera 1 3/4" de espesor serie GPD Marca Graham, interior de Particle Core, Recubierta de Plástico Laminado Wilsonart Serie 60, Maquinados de Fabrica. Puerta Garantizada de por la vida útil de edificio. - Modelo: WD 3070 1 3/4 F PC HPDL W60 GPD // 1-Marco Metálico de Acero rolado en frio calibre 16, Marca CECO serie SU para sobreponer en muro de Block o Concreto de 15cm de espesor o mayor, con soldadura en uniones, Incluye refuerzo para Cierrapuertas y Anclas de tipo Mariposa. Fabricado bajo los estándares ANSI A250.8, Preparación de fabrica para Bisagras, Cerradura o Barra de Pánico según sea el caso, Acabado Primed de Fabrica estandarizado por la norma ANSI A250.10 antes de la aplicación de pintura electrostática Según Muestra Aprobada. - Modelo: SU 16 CRS 534 SGL 3070 V3/U6 (A20/EOPDL4-(2)) | Doors: 036(42) | 42 | 42 | 1011, 1026, 1027, 1028, 1030, 1031, 1200, 1201, 1204, 1205, 1210, 1211, 1212, 1213, 1215, 1217, 1218, 1220, 1221, 1227, 1228, 1230, 1233, 1234, 1236, 1237, 1239, 1240, 1241, 1242, 1243, 1244, 1246, 1248, 1250, 1251, 1252, 1253, 1254, 1255, 1256, 1257. | 42 | 3070 | S | 102 x 219 | SET #036 | Graham | Madera | 1.75 | GPD | PLASTICO LAMINADO | PARTICLE CORE |  |  |  | Ceco | ACERO ROLADO | SU | 16 |  | 5 3/4" | 15 | A20/EOPD
37 | 1017, 1038, 1214, 1224, 1225, 1229, 1235, 1245, 1247. 1323, 1327. | SET #037 - BAÑOS PRIVADOS MCO/NORMAL | 1017, 1038, 1214, 1224, 1225, 1229, 1235, 1245, 1247. 1323, 1327. | 3-Bisagra de acero con 5 Nudos para uso estándar serie MacPRO marca McKinney , fabricada de acuerdo a los estándares de calidad ANSI/BHMA 156.1 y 156.7, con un espesor de 3.4mm y dimensiones de 4.5"x4.5" abierta, Incluye tornillería para puerta de madera y puerta metálica, Acabado Cromo Satinado - Modelo: Hinges MP79 4 1/2 x 4 1/2 26D // 1-Cerradura de Manija Función Sanitario serie 5300LN marca Yale com manija modelo Augusta e incluir Recubrimiento Antimicrobial, Como Características Estándares debe ser fabricada de acuerdo a los estándares calidad ANSI/BHMA A156.2 Grado 2 y accesibilidad (ADA)ANSI 117.1, La manija deberá tener sistema de Clutch en todas sus funciones incluso cuando la cerradura este bajo Llave, deberá incluir Certificación contra fuego UL, Garantía de 5 años en el mecanismo y Garantía de por vida en la caída de la manija o ruptura del resorte de la manija, La manija deberá ser de 5" de largo, Acabado Cromo Satinado - Modelo: Privacy Set AU 5302LN YMS 626 // 1-Tope de pared marca Rockwood acabado cromo satinado con protector de goma color gris - Modelo: Wall Bumper 409 US32D // 1-Puerta de Madera 1 3/4" de espesor serie GPD Marca Graham, interior de Particle Core, Recubierta de Plástico Laminado Wilsonart Serie 60, Maquinados de Fabrica. Puerta Garantizada de por la vida útil de edificio. - Modelo: WD 3070 1 3/4 F PC HPDL W60 GPD // 1-Marco Metálico de Acero rolado en frio calibre 16, Marca CECO serie SU para sobreponer en muro de Block o Concreto de 15cm de espesor o mayor, con soldadura en uniones, Incluye refuerzo para Cierrapuertas y Anclas de tipo Mariposa. Fabricado bajo los estándares ANSI A250.8, Preparación de fabrica para Bisagras, Cerradura o Barra de Pánico según sea el caso, Acabado Primed de Fabrica estandarizado por la norma ANSI A250.10 antes de la aplicación de pintura electrostática Según Muestra Aprobada. - Modelo: SU 16 CRS 534 SGL 3070 V3/U6 (A20/EOPDL4-(2)) | Doors: 037(11) | 11 | 11 | 1017, 1038, 1214, 1224, 1225, 1229, 1235, 1245, 1247. 1323, 1327. | 11 | 3070 | S | 102 x 219 | SET #037 | Graham | Madera | 1.75 | GPD | PLASTICO LAMINADO | PARTICLE CORE |  |  |  | Ceco | ACERO ROLADO | SU | 16 |  | 5 3/4" | 15 | A20/EOPD
39 | 1004, 1012, 1018, 1206, 1208. | SET #039 - VESTIDORES MCO/NORMAL | 1001, 1002. | 3-Bisagra de acero con Dos Baleros y 5 Nudos para uso estándar serie MacPRO marca McKinney , fabricada de acuerdo a los estándares de calidad ANSI/BHMA 156.1 y 156.7, con un espesor de 3.4mm y dimensiones de 4.5"x4.5" abierta, Incluye tornillería para puerta de madera y puerta metálica, Acabado Cromo Satinado - Modelo: Hinges MPB79 4 1/2 x 4 1/2 26D // 1-Cerradura de Manija Función Entrada serie 5300LN marca Yale com manija modelo Augusta e incluir Recubrimiento Antimicrobial, Dos Niéveles de Amaestramiento compatible con cerrojos o barras de pánico y Como Características Estándares debe ser fabricada de acuerdo a los estándares calidad ANSI/BHMA A156.2 Grado 2 y accesibilidad (ADA)ANSI 117.1, La manija deberá tener sistema de Clutch en todas sus funciones incluso cuando la cerradura este bajo Llave, deberá incluir Certificación contra fuego UL, Garantía de 5 años en el mecanismo y Garantía de por vida en la caída de la manija o ruptura del resorte de la manija, La manija deberá ser de 5" de largo, Acabado Cromo Satinado - Modelo: Lockset AU 5307LN GMK YMS 626 // 1-Cierrapuertas de sobreponer Marca Yale con brazo paralelo y válvulas de ajuste en Latching, Ciclo de Apertura y Backcheck, incluye cubierta plástica de mecanismo, Certificado ANSI/BHMA A156.4 Grado 1, certificado contra fuego, certificado de accesibilidad (ADA) y 10 años de garantía. Acabado Aluminio - Modelo: Closer 2701 689 // 1-Tope de pared marca Rockwood acabado cromo satinado con protector de goma color gris - Modelo: Wall Bumper 409 US32D // 1-Puerta de Madera 1 3/4" de espesor serie GPD Marca Graham, interior de Particle Core, Recubierta de Plástico Laminado Wilsonart Serie 60, Maquinados de Fabrica. Puerta Garantizada de por la vida útil de edificio. - Modelo: WD 3070 1 3/4 F PC HPDL W60 GPD // 1-Marco Metálico de Acero rolado en frio calibre 16, Marca CECO serie SU para sobreponer en muro de Block o Concreto de 15cm de espesor o mayor, con soldadura en uniones, Incluye refuerzo para Cierrapuertas y Anclas de tipo Mariposa. Fabricado bajo los estándares ANSI A250.8, Preparación de fabrica para Bisagras, Cerradura o Barra de Pánico según sea el caso, Acabado Primed de Fabrica estandarizado por la norma ANSI A250.10 antes de la aplicación de pintura electrostática Según Muestra Aprobada. - Modelo: SU 16 CRS 534 SGL 3070 V3/U6 (A20/EOPDL4-(2)) | Doors: 039(2) | 2 | 2 | 1001, 1002. | 2 | 3070 | S | 102 x 219 | SET #039 | Graham | Madera | 1.75 | GPD | PLASTICO LAMINADO | PARTICLE CORE |  |  |  | Ceco | ACERO ROLADO | SU | 16 |  | 5 3/4" | 15 | A20/EOPD
40 | 1001, 1002. | SET #040 - TALLERES/ALMACEN C/FUEGO MCO/NORMAL | 1005, 1006, 1007, 1008, 1009, 1010, 1014, 1020, 1021, 1025, 1029, 1033, 1034, 1036. | 3-Bisagra de acero con Dos Baleros y 5 Nudos para uso estándar serie MacPRO marca McKinney , fabricada de acuerdo a los estándares de calidad ANSI/BHMA 156.1 y 156.7, con un espesor de 3.4mm y dimensiones de 4.5"x4.5" abierta, Incluye tornillería para puerta de madera y puerta metálica, Acabado Cromo Satinado - Modelo: Hinges MPB79 4 1/2 x 4 1/2 26D // 1-Cerradura de Manija Función Bodega serie 5300LN marca Yale com manija modelo Augusta e incluir Recubrimiento Antimicrobial, Dos Niéveles de Amaestramiento compatible con cerrojos o barras de pánico y Como Características Estándares debe ser fabricada de acuerdo a los estándares calidad ANSI/BHMA A156.2 Grado 2 y accesibilidad (ADA)ANSI 117.1, La manija deberá tener sistema de Clutch en todas sus funciones incluso cuando la cerradura este bajo Llave, deberá incluir Certificación contra fuego UL, Garantía de 5 años en el mecanismo y Garantía de por vida en la caída de la manija o ruptura del resorte de la manija, La manija deberá ser de 5" de largo, Acabado Cromo Satinado - Modelo: Lockset AU 5305LN GMK YMS 626 // 1-Cierrapuertas de sobreponer Marca Yale con brazo paralelo y válvulas de ajuste en Latching, Ciclo de Apertura y Backcheck, incluye cubierta plástica de mecanismo, Certificado ANSI/BHMA A156.4 Grado 1, certificado contra fuego, certificado de accesibilidad (ADA) y 10 años de garantía. Acabado Aluminio - Modelo: Closer 2701 689 // 1-Sello Perimetral auto adherible con certificación BHMA, contra fuego 10C, amortiguador de ruido y protección contra corrientes de aire y paso de humos, marca PEMKO color blanco - Modelo: Smoke Seal S88 W 17' // 1-Sello Bajo Puerta de Abrazar en Aluminio y Vinil con certificación BHMA, contra fuego 10C, marca PEMKO - Modelo: Door Shoe 217 AV 36" // 1-Sardinel de Alumino de 3" de ancho con certificado de accesibilidad (ADA) y BHMA, Marca Pemko - Modelo: Threshold 151 A 36" // 1-Puerta metálica de acero rolado en frio serie RIGENT marca CECO calibre 18 con un espesor de 1 3/4", Interior Kraft Honey Comb fabricada bajo los estándares ANSI A250.8 y 1,000,000. de ciclos de aperturas, Preparación de fabrica para Bisagras, Cerradura o Barra de Pánico según sea el caso, Acabado Primed de Fabrica estandarizado por la norma ANSI A250.10 antes de la aplicación de pintura electrostática Según Muestra Aprobada. - Modelo: HMD RI 18 CRS 3070 F 1 3/4 // 1-Marco Metálico de Acero rolado en frio calibre 16, Marca CECO serie SU para sobreponer en muro de Block o Concreto de 15cm de espesor o mayor, con soldadura en uniones, Incluye refuerzo para Cierrapuertas y Anclas de tipo Mariposa. Fabricado bajo los estándares ANSI A250.8, Preparación de fabrica para Bisagras, Cerradura o Barra de Pánico según sea el caso, Acabado Primed de Fabrica estandarizado por la norma ANSI A250.10 antes de la aplicación de pintura electrostática Según Muestra Aprobada. - Modelo: SU 16 CRS 534 DBL 3070 V3/U6 (A20/EOPDL4-) | Doors: 040(14) | 14 | 14 | 1005, 1006, 1007, 1008, 1009, 1010, 1014, 1020, 1021, 1025, 1029, 1033, 1034, 1036. | 14 | 3070 | S | 102 x 219 | SET #040 | Ceco | Metal | 1.75 | RI | ACERO ROLADO | HONEY COMB | 90 min | 18 |  | Ceco | ACERO ROLADO | SU | 16 | 90 min | 5 3/4" | 15 | A20/EOPD
41 | 1005, 1006, 1007, 1008, 1009, 1010, 1014, 1020, 1021, 1025, 1029, 1033, 1034, 1036. | SET #041 - SALIDAS TALLERES MCO/NORMAL | 1023, 1024, 1032, 1035, 1037. | 6-Bisagra de acero con Dos Baleros y 5 Nudos para uso estándar serie MacPRO marca McKinney , fabricada de acuerdo a los estándares de calidad ANSI/BHMA 156.1 y 156.7, con un espesor de 3.4mm y dimensiones de 4.5"x4.5" abierta, Incluye tornillería para puerta de madera y puerta metálica, Acabado Cromo Satinado - Modelo: Hinges MPB79 4 1/2 x 4 1/2 26D // 2-Pasadores embutidos manuales para puerta de Madera marca Rockwood, certificados contra fuego UL hasta 1.5hrs, Acabado Cromo Satinado - Modelo: Flush Bolts 557 US26D // 1-Cerrojo Llave-Llave para puerta de 1 3/4" marca Yale incluyendo Amaestramiento de Llave compatible con la cerradura Yale Seré 5300LN, con Certificado de Calidad ANSI/BHMA A156.5 Grado 2, Backset de 2 3/4", Acabado Cromo Satinado - Modelo: Deadlock D222 MK 626 // 1-Cerradura de Manija Función Entrada serie 5300LN marca Yale com manija modelo Augusta e incluir Recubrimiento Antimicrobial, Dos Niéveles de Amaestramiento compatible con cerrojos o barras de pánico y Como Características Estándares debe ser fabricada de acuerdo a los estándares calidad ANSI/BHMA A156.2 Grado 2 y accesibilidad (ADA)ANSI 117.1, La manija deberá tener sistema de Clutch en todas sus funciones incluso cuando la cerradura este bajo Llave, deberá incluir Certificación contra fuego UL, Garantía de 5 años en el mecanismo y Garantía de por vida en la caída de la manija o ruptura del resorte de la manija, La manija deberá ser de 5" de largo, Acabado Cromo Satinado - Modelo: Lockset AU 5307LN GMK YMS 626 // 2-Cierrapuertas de sobreponer Marca Yale con brazo paralelo y válvulas de ajuste en Latching, Ciclo de Apertura y Backcheck, incluye cubierta plástica de mecanismo, Certificado ANSI/BHMA A156.4 Grado 1, certificado contra fuego, certificado de accesibilidad (ADA) y 10 años de garantía. Acabado Aluminio - Modelo: Closer 2701 689 // 2-Puerta metálica de acero rolado en frio serie RIGENT marca CECO calibre 18 con un espesor de 1 3/4", Interior Kraft Honey Comb fabricada bajo los estándares ANSI A250.8 y 1,000,000. de ciclos de aperturas, Preparación de fabrica para Bisagras, Cerradura o Barra de Pánico según sea el caso, Acabado Primed de Fabrica estandarizado por la norma ANSI A250.10 antes de la aplicación de pintura electrostática Según Muestra Aprobada. - Modelo: HMD RI 18 CRS 3070 F 1 3/4 // 1-Marco Metálico de Acero rolado en frio calibre 16, Marca CECO serie SU para sobreponer en muro de Block o Concreto de 15cm de espesor o mayor, con soldadura en uniones, Incluye refuerzo para Cierrapuertas y Anclas de tipo Mariposa. Fabricado bajo los estándares ANSI A250.8, Preparación de fabrica para Bisagras, Cerradura o Barra de Pánico según sea el caso, Acabado Primed de Fabrica estandarizado por la norma ANSI A250.10 antes de la aplicación de pintura electrostática Según Muestra Aprobada. - Modelo: SU 16 CRS 534 DBL 6070 V3/U6 (A20/EOPDL4-) | Doors: 041(5) | 5 | 5 | 1023, 1024, 1032, 1035, 1037. | 5 | 6070 | P | 193.5 x 219 | SET #041 | Ceco | Metal | 1.75 | RI | ACERO ROLADO | HONEY COMB |  | 18 |  | Ceco | ACERO ROLADO | SU | 16 |  | 5 3/4" | 15 | A20/EOPD
45 | 1003 | SET #045 - PASILLO TECNICO C/ACCESO MCO/NORMAL | 1003 | 2-Bisagra de acero con Dos Baleros y 5 Nudos para uso estándar serie MacPRO marca McKinney , fabricada de acuerdo a los estándares de calidad ANSI/BHMA 156.1 y 156.7, con un espesor de 3.4mm y dimensiones de 4.5"x4.5" abierta, Incluye tornillería para puerta de madera y puerta metálica, Acabado Cromo Satinado - Modelo: Hinges MPB79 4 1/2 x 4 1/2 26D // 1-Bisagra de acero con Dos Baleros y 5 Nudos para uso estándar serie MacPRO marca McKinney , Con interface Eléctrica de 8 conectores para 4 amp continuos @ 24 volts de Corriente Directa y Arnes Lynx, fabricada de acuerdo a los estándares de calidad ANSI/BHMA 156.1 y 156.7, con un espesor de 3.4mm y dimensiones de 4.5"x4.5" abierta, Incluye tornillería para puerta de madera y puerta metálica, Acabado Cromo Satinado - Modelo: Hinges MPB79 4 1/2 x 4 1/2 QC8 26D // 1-Cerradura de Manija Eléctrica Función Fail Secure para 150 mA @ 24V Corriente Directa y Arnes Lynx, serie 5300LN marca Yale com manija modelo Augusta e incluir Recubrimiento Antimicrobial, Dos Niéveles de Amaestramiento compatible con cerrojos o barras de pánico, pestillo resistente de a impactos de 630lbs y Como Características Estándares debe ser fabricada de acuerdo a los estándares calidad ANSI/BHMA A156.2 Grado 2 y accesibilidad (ADA)ANSI 117.1, La manija deberá tener sistema de Clutch en todas sus funciones incluso cuando la cerradura este bajo Llave, deberá incluir Certificación contra fuego UL, Garantía de por vida en la caída de la manija o ruptura del resorte de la manija, La manija deberá ser de 5" de largo, Acabado Cromo Satinado - Modelo: Electrified Lockset AU 5391LN 24VDC GMK YMS 626 // 1-Cierrapuertas de sobreponer Marca Yale con brazo paralelo y válvulas de ajuste en Latching, Ciclo de Apertura y Backcheck, incluye cubierta plástica de mecanismo, Certificado ANSI/BHMA A156.4 Grado 1, certificado contra fuego, certificado de accesibilidad (ADA) y 10 años de garantía. Acabado Aluminio - Modelo: Closer 2701 689 // 1-Puerta metálica de acero rolado en frio serie RIGENT marca CECO calibre 18 con un espesor de 1 3/4", Interior Kraft Honey Comb fabricada bajo los estándares ANSI A250.8 y 1,000,000. de ciclos de aperturas, Preparación de fabrica para Bisagras, Cerradura o Barra de Pánico según sea el caso, Acabado Primed de Fabrica estandarizado por la norma ANSI A250.10 antes de la aplicación de pintura electrostática Según Muestra Aprobada. - Modelo: HMD RI 18 CRS 3070 F 1 3/4 // 1-Marco Metálico de Acero rolado en frio calibre 16, Marca CECO serie SU para sobreponer en muro de Block o Concreto de 15cm de espesor o mayor, con soldadura en uniones, Incluye refuerzo para Cierrapuertas y Anclas de tipo Mariposa. Fabricado bajo los estándares ANSI A250.8, Preparación de fabrica para Bisagras, Cerradura o Barra de Pánico según sea el caso, Acabado Primed de Fabrica estandarizado por la norma ANSI A250.10 antes de la aplicación de pintura electrostática Según Muestra Aprobada. - Modelo: SU 16 CRS 534 DBL 3070 V3/U6 (A20/EOPDL4-) | Doors: 045 | 1 | 1 | 1003 | 1 | 3070 | S | 102 x 219 | SET #045 | Ceco | Metal | 1.75 | RI | ACERO ROLADO | HONEY COMB |  | 18 |  | Ceco | ACERO ROLADO | SU | 16 |  | 5 3/4" | 15 | A20/EOPD
46 | 10151039 | SET #046 - ACCESOS DOBLES C/ACCESO MCO/NORMAL | 10151039 | 4-Bisagra de acero con Dos Baleros y 5 Nudos para uso estándar serie MacPRO marca McKinney , fabricada de acuerdo a los estándares de calidad ANSI/BHMA 156.1 y 156.7, con un espesor de 3.4mm y dimensiones de 4.5"x4.5" abierta, Incluye tornillería para puerta de madera y puerta metálica, Acabado Cromo Satinado - Modelo: Hinges MPB79 4 1/2 x 4 1/2 26D // 2-Bisagra de acero con Dos Baleros y 5 Nudos para uso estándar serie MacPRO marca McKinney , Con interface Eléctrica de 8 conectores para 4 amp continuos @ 24 volts de Corriente Directa y Arnes Lynx, fabricada de acuerdo a los estándares de calidad ANSI/BHMA 156.1 y 156.7, con un espesor de 3.4mm y dimensiones de 4.5"x4.5" abierta, Incluye tornillería para puerta de madera y puerta metálica, Acabado Cromo Satinado - Modelo: Hinges MPB79 4 1/2 x 4 1/2 QC8 26D // 2-Pasadores embutidos manuales para puerta de Madera marca Rockwood, certificados contra fuego UL hasta 1.5hrs, Acabado Cromo Satinado - Modelo: Flush Bolts 557 US26D // 1-Cerradura de Manija Eléctrica Función Fail Secure para 150 mA @ 24V Corriente Directa y Arnes Lynx, serie 5300LN marca Yale com manija modelo Augusta e incluir Recubrimiento Antimicrobial, Dos Niéveles de Amaestramiento compatible con cerrojos o barras de pánico, pestillo resistente de a impactos de 630lbs y Como Características Estándares debe ser fabricada de acuerdo a los estándares calidad ANSI/BHMA A156.2 Grado 2 y accesibilidad (ADA)ANSI 117.1, La manija deberá tener sistema de Clutch en todas sus funciones incluso cuando la cerradura este bajo Llave, deberá incluir Certificación contra fuego UL, Garantía de por vida en la caída de la manija o ruptura del resorte de la manija, La manija deberá ser de 5" de largo, Acabado Cromo Satinado - Modelo: Electrified Lockset AU 5391LN 24VDC GMK YMS 626 // 2-Cierrapuertas de sobreponer Marca Yale con brazo paralelo y válvulas de ajuste en Latching, Ciclo de Apertura y Backcheck, incluye cubierta plástica de mecanismo, Certificado ANSI/BHMA A156.4 Grado 1, certificado contra fuego, certificado de accesibilidad (ADA) y 10 años de garantía. Acabado Aluminio - Modelo: Closer 2701 689 // 2-Puerta metálica de acero rolado en frio serie RIGENT marca CECO calibre 18 con un espesor de 1 3/4", Interior Kraft Honey Comb fabricada bajo los estándares ANSI A250.8 y 1,000,000. de ciclos de aperturas, Preparación de fabrica para Bisagras, Cerradura o Barra de Pánico según sea el caso, Acabado Primed de Fabrica estandarizado por la norma ANSI A250.10 antes de la aplicación de pintura electrostática Según Muestra Aprobada. - Modelo: HMD RI 18 CRS 3070 F 1 3/4 // 1-Marco Metálico de Acero rolado en frio calibre 16, Marca CECO serie SU para sobreponer en muro de Block o Concreto de 15cm de espesor o mayor, con soldadura en uniones, Incluye refuerzo para Cierrapuertas y Anclas de tipo Mariposa. Fabricado bajo los estándares ANSI A250.8, Preparación de fabrica para Bisagras, Cerradura o Barra de Pánico según sea el caso, Acabado Primed de Fabrica estandarizado por la norma ANSI A250.10 antes de la aplicación de pintura electrostática Según Muestra Aprobada. - Modelo: SU 16 CRS 534 DBL 6070 V3/U6 (A20/EOPDL4-) | Doors: 046(2) | 2 | 2 | 10151039 | 2 | 6070 | P | 193.5 x 219 | SET #046 | Ceco | Metal | 1.75 | RI | ACERO ROLADO | HONEY COMB |  | 18 |  | Ceco | ACERO ROLADO | SU | 16 |  | 5 3/4" | 15 | A20/EOPD
51 | 1202, 1203, 1219, 1222, 1226, 1238, 1249. | SET #051 - ALMACEN C/FUEGO MCO/NORMAL | 1202, 1203, 1219, 1222, 1226, 1238, 1249. | 3-Bisagra de acero con Dos Baleros y 5 Nudos para uso estándar serie MacPRO marca McKinney , fabricada de acuerdo a los estándares de calidad ANSI/BHMA 156.1 y 156.7, con un espesor de 3.4mm y dimensiones de 4.5"x4.5" abierta, Incluye tornillería para puerta de madera y puerta metálica, Acabado Cromo Satinado - Modelo: Hinges MPB79 4 1/2 x 4 1/2 26D // 1-Cerradura de Manija Función Bodega serie 5300LN marca Yale com manija modelo Augusta e incluir Recubrimiento Antimicrobial, Dos Niéveles de Amaestramiento compatible con cerrojos o barras de pánico y Como Características Estándares debe ser fabricada de acuerdo a los estándares calidad ANSI/BHMA A156.2 Grado 2 y accesibilidad (ADA)ANSI 117.1, La manija deberá tener sistema de Clutch en todas sus funciones incluso cuando la cerradura este bajo Llave, deberá incluir Certificación contra fuego UL, Garantía de 5 años en el mecanismo y Garantía de por vida en la caída de la manija o ruptura del resorte de la manija, La manija deberá ser de 5" de largo, Acabado Cromo Satinado - Modelo: Lockset AU 5305LN GMK YMS 626 // 1-Cierrapuertas de sobreponer Marca Yale con brazo paralelo y válvulas de ajuste en Latching, Ciclo de Apertura y Backcheck, incluye cubierta plástica de mecanismo, Certificado ANSI/BHMA A156.4 Grado 1, certificado contra fuego, certificado de accesibilidad (ADA) y 10 años de garantía. Acabado Aluminio - Modelo: Closer 2701 689 // 1-Sello Perimetral auto adherible con certificación BHMA, contra fuego 10C, amortiguador de ruido y protección contra corrientes de aire y paso de humos, marca PEMKO color blanco - Modelo: Smoke Seal S88 W 17' // 1-Sello Bajo Puerta de Abrazar en Aluminio y Vinil con certificación BHMA, contra fuego 10C, marca PEMKO - Modelo: Door Shoe 217 AV 36" // 1-Sardinel de Alumino de 3" de ancho con certificado de accesibilidad (ADA) y BHMA, Marca Pemko - Modelo: Threshold 151 A 36" // 1-Puerta de Madera 1 3/4" de espesor serie GPD Marca Graham, interior de Particle Core certificado 45 min WH, Recubierta de Plástico Laminado Wilsonart Serie 60, Maquinados de Fabrica. Puerta Garantizada de por la vida útil de edificio. - Modelo: WD 3070 1 3/4 F PC 45 HPDL W60 WHI GPD // 1-Marco Metálico de Acero rolado en frio calibre 16, Marca CECO serie SU para sobreponer en muro de Block o Concreto de 15cm de espesor o mayor, con soldadura en uniones, Incluye refuerzo para Cierrapuertas y Anclas de tipo Mariposa. Fabricado bajo los estándares ANSI A250.8, Preparación de fabrica para Bisagras, Cerradura o Barra de Pánico según sea el caso, Acabado Primed de Fabrica estandarizado por la norma ANSI A250.10 antes de la aplicación de pintura electrostática Según Muestra Aprobada. - Modelo: SU 16 CRS 534 DBL 3070 V3/U6 (A20/EOPDL4-) | Doors: 051(7) | 7 | 7 | 1202, 1203, 1219, 1222, 1226, 1238, 1249. | 7 | 3070 | S | 102 x 219 | SET #051 | Graham | Madera | 1.75 | GPD | PLASTICO LAMINADO | PARTICLE CORE | 45 min |  |  | Ceco | ACERO ROLADO | SU | 16 | 45 min | 5 3/4" | 15 | A20/EOPD
53 | 1300, 1301, 1303, 1304, 1305, 1306, 1307, 1308, 1309, 1310, 1311, 1312, 1313, 1569,1570, 1571 | SET #053 - CUARTOS DE EQUIPO DBL C/FUEGO | 1300, 1301, 1303, 1304, 1305, 1306, 1307, 1308, 1309, 1310, 1311, 1312, 1313, 1569,1570,1571 | 6-Bisagra de acero con Dos Baleros y 5 Nudos para uso estándar serie MacPRO marca McKinney , fabricada de acuerdo a los estándares de calidad ANSI/BHMA 156.1 y 156.7, con un espesor de 3.4mm y dimensiones de 4.5"x4.5" abierta, Incluye tornillería para puerta de madera y puerta metálica, Acabado Cromo Satinado - Modelo: Hinges MPB79 4 1/2 x 4 1/2 26D // 2-Pasadores embutidos manuales para puerta metálica marca Rockwood, certificados contra fuego UL hasta 3hrs, Acabado Cromo Satinado - Modelo: Flush Bolts 555 US26D // 1-Cerradura de Manija Función Bodega serie 5300LN marca Yale com manija modelo Augusta e incluir Recubrimiento Antimicrobial, Dos Niéveles de Amaestramiento compatible con cerrojos o barras de pánico y Como Características Estándares debe ser fabricada de acuerdo a los estándares calidad ANSI/BHMA A156.2 Grado 2 y accesibilidad (ADA)ANSI 117.1, La manija deberá tener sistema de Clutch en todas sus funciones incluso cuando la cerradura este bajo Llave, deberá incluir Certificación contra fuego UL, Garantía de 5 años en el mecanismo y Garantía de por vida en la caída de la manija o ruptura del resorte de la manija, La manija deberá ser de 5" de largo, Acabado Cromo Satinado - Modelo: Lockset AU 5305LN GMK YMS 626 // 2-Cierrapuertas de sobreponer Marca Yale con brazo paralelo y válvulas de ajuste en Latching, Ciclo de Apertura y Backcheck, incluye cubierta plástica de mecanismo, Certificado ANSI/BHMA A156.4 Grado 1, certificado contra fuego, certificado de accesibilidad (ADA) y 10 años de garantía. Acabado Aluminio - Modelo: Closer 2701 689 // 1-Goteron de aluminio con proyección de 2.5" marca Pemko, - Modelo: Raindrip 346 C 76" // 1-Sello Perimetral de Aluminio y Vinil USO RUDO con certificación BHMA, contra fuego 10C y protección contra corrientes de aire y paso de humos, marca PEMKO - Modelo: Weatherstrip 303 AS 1 x 72" 2 x 84" // 2-Sello Bajo Puerta de Abrazar en Aluminio y Vinil con certificación BHMA, contra fuego 10C, marca PEMKO - Modelo: Door Shoe 217 AV 36" // 1-Sardinel de Alumino de 3" de ancho con certificado de accesibilidad (ADA) y BHMA, Marca Pemko - Modelo: Threshold 151 A 72" // 1-Puerta metálica de acero rolado en frio serie RIGENT marca CECO calibre 18 con un espesor de 1 3/4", Interior Kraft Honey Comb fabricada bajo los estándares ANSI A250.8 y 1,000,000. de ciclos de aperturas, Preparación de fabrica para Bisagras, Cerradura o Barra de Pánico según sea el caso, Acabado Primed de Fabrica estandarizado por la norma ANSI A250.10 antes de la aplicación de pintura electrostática Según Muestra Aprobada. - Modelo: HMD RI 18 CRS 3070 F 1 3/4 // 1-Puerta metálica de acero rolado en frio serie RIGENT marca CECO calibre 18 con un espesor de 1 3/4", Interior Kraft Honey Comb fabricada bajo los estándares ANSI A250.8 y 1,000,000. de ciclos de aperturas, Preparación de fabrica para Bisagras y Pasadores de Canto, Acabado Primed de Fabrica estandarizado por la norma ANSI A250.10 antes de la aplicación de pintura electrostática Según Muestra Aprobada. - Modelo: HMD RI 18 CRS 3070 F 1 3/4 (MF1/FB6; MF3/FB12) // 1-Marco Metálico de Acero rolado en frio calibre 16, Marca CECO serie SU para sobreponer en muro de Block o Concreto de 15cm de espesor o mayor, con soldadura en uniones, Incluye refuerzo para Cierrapuertas y Anclas de tipo Mariposa. Fabricado bajo los estándares ANSI A250.8, Preparación de fabrica para Bisagras, Cerradura o Barra de Pánico según sea el caso, Acabado Primed de Fabrica estandarizado por la norma ANSI A250.10 antes de la aplicación de pintura electrostática Según Muestra Aprobada. - Modelo: SU 16 CRS 534 DBL 6070 V3/U6 (A20/EOPDL4-; MFB(2)) | Doors: 053(13) | 16 | 16 | 1300, 1301, 1303, 1304, 1305, 1306, 1307, 1308, 1309, 1310, 1311, 1312, 1313, 1569,1570, 1571 | 16 | 6070 | P | 193.5 x 219 | SET #053 | Ceco | Metal | 1.75 | RI | ACERO ROLADO | HONEY COMB |  | 18 | Louver 24" x 24" | Ceco | ACERO ROLADO | SU | 16 | 90 min | 5 3/4" | 15 | A20/EOPD
54 | 1314, 1315, 1316, 1317, 1318, 1319, 1320, 1321, 1322, 1326 | SET #054 - CUARTOS DE EQUIPOS SGL | 1314, 1315, 1316, 1317, 1318, 1319, 1320, 1321, 1322, 1326 | 3-Bisagra de acero con Dos Baleros y 5 Nudos para uso estándar serie MacPRO marca McKinney , fabricada de acuerdo a los estándares de calidad ANSI/BHMA 156.1 y 156.7, con un espesor de 3.4mm y dimensiones de 4.5"x4.5" abierta, Incluye tornillería para puerta de madera y puerta metálica, Acabado Cromo Satinado - Modelo: Hinges MPB79 4 1/2 x 4 1/2 26D // 1-Cerradura de Manija Función Bodega serie 5300LN marca Yale com manija modelo Augusta e incluir Recubrimiento Antimicrobial, Dos Niéveles de Amaestramiento compatible con cerrojos o barras de pánico y Como Características Estándares debe ser fabricada de acuerdo a los estándares calidad ANSI/BHMA A156.2 Grado 2 y accesibilidad (ADA)ANSI 117.1, La manija deberá tener sistema de Clutch en todas sus funciones incluso cuando la cerradura este bajo Llave, deberá incluir Certificación contra fuego UL, Garantía de 5 años en el mecanismo y Garantía de por vida en la caída de la manija o ruptura del resorte de la manija, La manija deberá ser de 5" de largo, Acabado Cromo Satinado - Modelo: Lockset AU 5305LN GMK YMS 626 // 1-Cierrapuertas de sobreponer Marca Yale con brazo paralelo y válvulas de ajuste en Latching, Ciclo de Apertura y Backcheck, incluye cubierta plástica de mecanismo, Certificado ANSI/BHMA A156.4 Grado 1, certificado contra fuego, certificado de accesibilidad (ADA) y 10 años de garantía. Acabado Aluminio - Modelo: Closer 2701 689 // 1-Placa de pateo 10" X 34" Marca Rockwood acabado acero inoxidable - Modelo: Protection Plate K1038 10" x 34" US32D // 1-Puerta metálica de acero rolado en frio serie RIGENT marca CECO calibre 18 con un espesor de 1 3/4", Interior Kraft Honey Comb fabricada bajo los estándares ANSI A250.8 y 1,000,000. de ciclos de aperturas, Preparación de fabrica para Bisagras, Cerradura o Barra de Pánico según sea el caso, Acabado Primed de Fabrica estandarizado por la norma ANSI A250.10 antes de la aplicación de pintura electrostática Según Muestra Aprobada. - Modelo: HMD RI 18 CRS 3070 F 1 3/4 // 1-Marco Metálico de Acero rolado en frio calibre 16, Marca CECO serie SU para sobreponer en muro de Block o Concreto de 15cm de espesor o mayor, con soldadura en uniones, Incluye refuerzo para Cierrapuertas y Anclas de tipo Mariposa. Fabricado bajo los estándares ANSI A250.8, Preparación de fabrica para Bisagras, Cerradura o Barra de Pánico según sea el caso, Acabado Primed de Fabrica estandarizado por la norma ANSI A250.10 antes de la aplicación de pintura electrostática Según Muestra Aprobada. - Modelo: SU 16 CRS 534 SGL 3070 V3/U6 (A20/EOPDL4-(2)) | Doors: 054(10) | 10 | 10 | 1314, 1315, 1316, 1317, 1318, 1319, 1320, 1321, 1322, 1326 | 10 | 3070 | S | 102 x 219 | SET #054 | Ceco | Metal | 1.75 | RI | ACERO ROLADO | HONEY COMB |  | 18 |  | Ceco | ACERO ROLADO | SU | 16 |  | 5 3/4" | 15 | A20/EOPD
32 | 002, 1427 | SET #032 - PASO PASILLO DBL C/MIRILLA | 002, 1427 | 6-Bisagra de acero con Dos Baleros y 5 Nudos para uso estándar serie MacPRO marca McKinney , fabricada de acuerdo a los estándares de calidad ANSI/BHMA 156.1 y 156.7, con un espesor de 3.4mm y dimensiones de 4.5"x4.5" abierta, Incluye tornillería para puerta de madera y puerta metálica, Acabado Cromo Satinado - Modelo: Hinges MPB79 4 1/2 x 4 1/2 26D // 2-Placa con Jaladera de 4" X 16" marca Rockwood acabado acero inoxidable - Modelo: Door Pull 125 X 70C US32D // 2-Placa de empuje de 4" X 16" marca Rockwood acabado acero inoxidable - Modelo: Push Plate 70C 4 X 16 US32D // 2-Cierrapuertas de sobreponer Marca Yale con brazo paralelo y válvulas de ajuste en Latching, Ciclo de Apertura y Backcheck, incluye cubierta plástica de mecanismo, Certificado ANSI/BHMA A156.4 Grado 1, certificado contra fuego, certificado de accesibilidad (ADA) y 10 años de garantía. Acabado Aluminio - Modelo: Closer 2701 689 // 2-Placa de pateo 10" X 34" Marca Rockwood acabado acero inoxidable - Modelo: Protection Plate K1038 10" x 34" US32D // 1-Sello Perimetral de Aluminio y Vinil USO RUDO con certificación BHMA, contra fuego 10C y protección contra corrientes de aire y paso de humos, marca PEMKO - Modelo: Weatherstrip 303 AS 1 x 72" 2 x 84" // 2-Puerta de Madera 1 3/4" de espesor serie GPD Marca Graham, interior de Particle Core, Recubierta de Plástico Laminado Wilsonart Serie 60, Maquinados de Fabrica. Puerta Garantizada de por la vida útil de edificio. - Modelo: WD 3070 1 3/4 F PC HPDL W60 GPD // 1-Marco Metálico de Acero rolado en frio calibre 16, Marca CECO serie SU para sobreponer en muro de Block o Concreto de 15cm de espesor o mayor, con soldadura en uniones, Incluye refuerzo para Cierrapuertas y Anclas de tipo Mariposa. Fabricado bajo los estándares ANSI A250.8, Preparación de fabrica para Bisagras, Cerradura o Barra de Pánico según sea el caso, Acabado Primed de Fabrica estandarizado por la norma ANSI A250.10 antes de la aplicación de pintura electrostática Según Muestra Aprobada. - Modelo: SU 16 CRS 534 SGL 6070 V3/U6 (A20/EOPDL4-(2)) | Doors: 032(2) | 2 | 2 | 002, 1427 | 2 | 3070 | S | 102 x 219 | SET #032 | Graham | Madera | 1.75 | GPD | PLASTICO LAMINADO | PARTICLE CORE |  |  | Mirilla 22" x 34" | Ceco | ACERO ROLADO | SU | 16 |  | 5 3/4" | 15 | A20/EOPD | Tope Hospitalario

## Hoja4
ÁREA | CODIGO | NUMERO DE PUERTA | No. De Set | Puertas Incluidas en Cada Set | Descripción del Concepto |  | Cantidad | CANTIDAD | NUMERO DE PUERTA Y UBICACIÓN | CANTIDAD | DIMENSION | SGL / DBL | VANO REQUERIDO (CM) | HWD SET | FABRICANTE | MATERIAL | ESPESOR | SERIE | ACABADO | INTERIOR | CERTIFICACION CONTRA FUEGO | CALIBRE | NOTAS | FABRICANTE | MATERIAL | SERIE | CALIBRE | CERTIFICACION CONTRA FUEGO | ANCHO DE MARCO | ANCHO DE MURO REQUERIDO | ANCLAS | NOTAS
[29 empty] | Pulgadas | cm
CIRUGIA | 1 | 800 |  |  | PUERTAS DE MADERA TIPO TAMBOR FABRICADAS CON BASTIDOR DE MADERA DE PINO ESTUFADA, FORRADA CON TRIPLAY DE CAOBILLA DE 6 MM. DE ESPESOR EN AMBAS CARAS, ACABADO MANCHA Y BARNIZ, MEDIDA DE HASTA 0.90X2.13 M. INCLUYE: ACARREO Y FLETE DE MATERIALES, EQUIPO Y HERRAMIENTA HASTA EL LUGAR DE UTILIZACIÓN, MARCO Y CHAMBRANA PERIMETRAL (SOLO EXTERIOR) DE MADERA DE PINO ESTUFADA Y SELECCIONADA, BISAGRAS, CERRADURA TIPO MANIJA MCA. SCHLAGE O SIMILAR CON LLAVE Y BOTÓN, TOPES FIJOS DE PISO MCA FANAL O SIMILAR, RESANADO, SELLADO antes de la aplicación de pintura electrostática Según Muestra Aprobada. - Modelo: SU 16 CRS 534 SGL 3070 V3/U6 (A20/EOPDL4-(2); HOS/ST6(2)) | Doors: 001(186) |  |  |  |  | 3070 | S | 102 x 219 |  |  | MADERA TIPO TAMBOR | 1.75 |  | MANCHA Y BARNIZ | BASTIDOR DE MADERA DE PINO ESTUFADA |  |  |  |  | MADERA |  |  |  | 5 3/4" |  |  | Tope Hospitalario
CIRUGIA | 18 | 801 | SET #018 - ACCESOS DOBLES C/ACCESO | 327, 500, 521, 606, 623, 625, 801, 900, 1430, 1541. | 4-Bisagra de acero con Dos Baleros y 5 Nudos para uso estándar serie MacPRO marca McKinney , fabricada de acuerdo a los estándares de calidad ANSI/BHMA 156.1 y 156.7, con un espesor de 3.4mm y dimensiones de 4.5"x4.5" abierta, Incluye tornillería para puerta de madera y puerta metálica, Acabado Cromo Satinado - Modelo: Hinges MPB79 4 1/2 x 4 1/2 26D // 2-Bisagra de acero con Dos Baleros y 5 Nudos para uso estándar serie MacPRO marca McKinney , Con interface Eléctrica de 8 conectores para 4 amp continuos @ 24 volts de Corriente Directa y Arnes Lynx, fabricada de acuerdo a los estándares de calidad ANSI/BHMA 156.1 y 156.7, con un espesor de 3.4mm y dimensiones de 4.5"x4.5" abierta, Incluye tornillería para puerta de madera y puerta metálica, Acabado Cromo Satinado - Modelo: Hinges MPB79 4 1/2 x 4 1/2 QC8 26D // 2-Pasadores embutidos manuales para puerta de Madera marca Rockwood, certificados contra fuego UL hasta 1.5hrs, Acabado Cromo Satinado - Modelo: Flush Bolts 557 US26D // 1-Cerradura de Manija Eléctrica Función Fail Secure para 150 mA @ 24V Corriente Directa y Arnes Lynx, serie 5300LN marca Yale com manija modelo Augusta e incluir Recubrimiento Antimicrobial, Dos Niéveles de Amaestramiento compatible con cerrojos o barras de pánico, pestillo resistente de a impactos de 630lbs y Como Características Estándares debe ser fabricada de acuerdo a los estándares calidad ANSI/BHMA A156.2 Grado 2 y accesibilidad (ADA)ANSI 117.1, La manija deberá tener sistema de Clutch en todas sus funciones incluso cuando la cerradura este bajo Llave, deberá incluir Certificación contra fuego UL, Garantía de por vida en la caída de la manija o ruptura del resorte de la manija, La manija deberá ser de 5" de largo, Acabado Cromo Satinado - Modelo: Electrified Lockset AU 5391LN 24VDC GMK YMS 626 // 2-Cierrapuertas de sobreponer Marca Yale con brazo paralelo y válvulas de ajuste en Latching, Ciclo de Apertura y Backcheck, incluye cubierta plástica de mecanismo, Certificado ANSI/BHMA A156.4 Grado 1, certificado contra fuego, certificado de accesibilidad (ADA) y 10 años de garantía. Acabado Aluminio - Modelo: Closer 2701 689 // 2-Puerta de Madera 1 3/4" de espesor serie GPD Marca Graham, interior de Particle Core, Recubierta de Plástico Laminado Wilsonart Serie 60, Maquinados de Fabrica. Puerta Garantizada de por la vida útil de edificio. - Modelo: WD 3070 1 3/4 F PC HPDL W60 GPD // 1-Marco Metálico de Acero rolado en frio calibre 16, Marca CECO serie SU para sobreponer en muro de Block o Concreto de 15cm de espesor o mayor, Con tope Higiénico Hospitalario y con soldadura en uniones, Incluye refuerzo para Cierrapuertas y Anclas de tipo Mariposa. Fabricado bajo los estándares ANSI A250.8, Preparación de fabrica para Bisagras, Cerradura o Barra de Pánico según sea el caso, Acabado Primed de Fabrica estandarizado por la norma ANSI A250.10 antes de la aplicación de pintura electrostática Según Muestra Aprobada. - Modelo: SU 16 CRS 534 SGL 6070 V3/U6 (1/16" LEAD(3); A20/EOPDL4-(2); HOS/ST6(2) | Doors: 018(10) | 10 | 10 |  |  | 6070 | P | 193.5 x 219 | SET #018 | Graham | Madera | 1.75 | GPD | PLASTICO LAMINADO | PARTICLE CORE |  |  |  | Ceco | ACERO ROLADO | SU | 16 |  | 5 3/4" | 15 | A20/EOPD | Tope Hospitalario
CIRUGIA | 26 | 802 | SET #026 - IDF ALMACEN C/FUEGO | 102, 215, 326, 407, 507, 624, 706, 710, 711, 802, 807, 910, 1103, 1412, 1439, 1460, 1510, 1554. | 3-Bisagra de acero con Dos Baleros y 5 Nudos para uso estándar serie MacPRO marca McKinney , fabricada de acuerdo a los estándares de calidad ANSI/BHMA 156.1 y 156.7, con un espesor de 3.4mm y dimensiones de 4.5"x4.5" abierta, Incluye tornillería para puerta de madera y puerta metálica, Acabado Cromo Satinado - Modelo: Hinges MPB79 4 1/2 x 4 1/2 26D // 1-Cerradura de Manija Función Bodega serie 5300LN marca Yale com manija modelo Augusta e incluir Recubrimiento Antimicrobial, Dos Niéveles de Amaestramiento compatible con cerrojos o barras de pánico y Como Características Estándares debe ser fabricada de acuerdo a los estándares calidad ANSI/BHMA A156.2 Grado 2 y accesibilidad (ADA)ANSI 117.1, La manija deberá tener sistema de Clutch en todas sus funciones incluso cuando la cerradura este bajo Llave, deberá incluir Certificación contra fuego UL, Garantía de 5 años en el mecanismo y Garantía de por vida en la caída de la manija o ruptura del resorte de la manija, La manija deberá ser de 5" de largo, Acabado Cromo Satinado - Modelo: Lockset AU 5305LN GMK YMS 626 // 1-Cierrapuertas de sobreponer Marca Yale con brazo paralelo y válvulas de ajuste en Latching, Ciclo de Apertura y Backcheck, incluye cubierta plástica de mecanismo, Certificado ANSI/BHMA A156.4 Grado 1, certificado contra fuego, certificado de accesibilidad (ADA) y 10 años de garantía. Acabado Aluminio - Modelo: Closer 2701 689 // 1-Sello Perimetral auto adherible con certificación BHMA, contra fuego 10C, amortiguador de ruido y protección contra corrientes de aire y paso de humos, marca PEMKO color blanco - Modelo: Smoke Seal S88 W 17' // 1-Sello Bajo Puerta de Abrazar en Aluminio y Vinil con certificación BHMA, contra fuego 10C, marca PEMKO - Modelo: Door Shoe 217 AV 36" // 1-Sardinel de Alumino de 3" de ancho con certificado de accesibilidad (ADA) y BHMA, Marca Pemko - Modelo: Threshold 151 A 36" // 1-Puerta de Madera 1 3/4" de espesor serie GPD Marca Graham, interior de Particle Core certificado 45 min WH, Recubierta de Plástico Laminado Wilsonart Serie 60, Maquinados de Fabrica. Puerta Garantizada de por la vida útil de edificio. - Modelo: WD 3070 1 3/4 F PC 45 HPDL W60 WHI GPD // 1-Marco Metálico de ACERO INOXIDABLE calibre 16, Marca CECO serie SSQ para sobreponer en muro de Block o Concreto de 15cm de espesor o mayor, Con tope Higiénico Hospitalario y con soldadura en uniones, Incluye refuerzo para Cierrapuertas y Anclas de tipo Mariposa. Fabricado bajo los estándares ANSI A250.8, Preparación de fabrica para Bisagras, Cerradura o Barra de Pánico según sea el caso. - Modelo: SSQ 16 S01 534 SS3PS 3070 SV3 (A20/EOPDL4-; HOS/ST6) | Doors: 026(18) | 18 | 18 | 102, 215, 326, 407, 507, 624, 706, 710, 711, 802, 807, 910, 1103, 1412, 1439, 1460, 1510, 1554. | 18 | 3070 | S | 102 x 219 | SET #026 | Graham | Madera | 1.75 | GPD | PLASTICO LAMINADO | PARTICLE CORE | 45 min |  |  | Ceco | INOX #304 | SSQ | 16 | 45 min | 5 3/4" | 15 | A20/EOPD | Tope Hospitalario
CIRUGIA | 2 | 803 | SET #002 - BAÑOS PRIVADOS | 103, 106, 107, 119, 132, 133, 147, 148, 192, 194, 223, 226, 231, 323, 325, 331, 333, 406, 410, 411, 424, 429, 436, 437, 508, 509, 518, 519, 520, 522, 523, 526, 527, 530, 531, 604, 607, 629, 630, 803, 812, 901, 1425, 1433. 1434. 1435. 1441. 1456. 1457, 1503,1504, 1507, 1508, 1536, 1537, 1549, 1551, 1552. | 3-Bisagra de acero con 5 Nudos para uso estándar serie MacPRO marca McKinney , fabricada de acuerdo a los estándares de calidad ANSI/BHMA 156.1 y 156.7, con un espesor de 3.4mm y dimensiones de 4.5"x4.5" abierta, Incluye tornillería para puerta de madera y puerta metálica, Acabado Cromo Satinado - Modelo: Hinges MP79 4 1/2 x 4 1/2 26D // 1-Cerradura de Manija Función Sanitario serie 5300LN marca Yale com manija modelo Augusta e incluir Recubrimiento Antimicrobial, Como Características Estándares debe ser fabricada de acuerdo a los estándares calidad ANSI/BHMA A156.2 Grado 2 y accesibilidad (ADA)ANSI 117.1, La manija deberá tener sistema de Clutch en todas sus funciones incluso cuando la cerradura este bajo Llave, deberá incluir Certificación contra fuego UL, Garantía de 5 años en el mecanismo y Garantía de por vida en la caída de la manija o ruptura del resorte de la manija, La manija deberá ser de 5" de largo, Acabado Cromo Satinado - Modelo: Privacy Set AU 5302LN YMS 626 // 1-Tope de pared marca Rockwood acabado cromo satinado con protector de goma color gris - Modelo: Wall Bumper 409 US32D // 1-Puerta de Madera 1 3/4" de espesor serie GPD Marca Graham, interior de Particle Core certificado 45 min WH, Recubierta de Plástico Laminado Wilsonart Serie 60, Maquinados de Fabrica. Puerta Garantizada de por la vida útil de edificio. - Modelo: WD 2870 1 3/4 F PC HPDL W60 GPD // 1-Marco Metálico de Acero rolado en frio calibre 16, Marca CECO serie SU para sobreponer en muro de Block o Concreto de 15cm de espesor o mayor, Con tope Higiénico Hospitalario y con soldadura en uniones, Incluye refuerzo para Cierrapuertas y Anclas de tipo Mariposa. Fabricado bajo los estándares ANSI A250.8, Preparación de fabrica para Bisagras, Cerradura o Barra de Pánico según sea el caso, Acabado Primed de Fabrica estandarizado por la norma ANSI A250.10 antes de la aplicación de pintura electrostática Según Muestra Aprobada. - Modelo: SU 16 CRS 534 SGL 2870 V3/U6 (A20/EOPDL4-(2); HOS/ST6(2)) | Doors: 002(58) | 58 | 58 | 103, 106, 107, 119, 132, 133, 147, 148, 192, 194, 223, 226, 231, 323, 325, 331, 333, 406, 410, 411, 424, 429, 436, 437, 508, 509, 518, 519, 520, 522, 523, 526, 527, 530, 531, 604, 607, 629, 630, 803, 812, 901, 1425, 1433. 1434. 1435. 1441. 1456. 1457, 1503,1504, 1507, 1508, 1536, 1537, 1549, 1551, 1552. | 58 | 2870 | S | 91.5 x 219 | SET #002 | Graham | Madera | 1.75 | GPD | PLASTICO LAMINADO | PARTICLE CORE |  |  |  | Ceco | ACERO ROLADO | SU | 16 |  | 5 3/4" | 15 | A20/EOPD | Tope Hospitalario
CIRUGIA | 5 | 804 | SET #005 - CUARTOS DE ASEO | 210, 312, 804, 902, 1106, 1535. | 3-Bisagra de acero con 5 Nudos para uso estándar serie MacPRO marca McKinney , fabricada de acuerdo a los estándares de calidad ANSI/BHMA 156.1 y 156.7, con un espesor de 3.4mm y dimensiones de 4.5"x4.5" abierta, Incluye tornillería para puerta de madera y puerta metálica, Acabado Cromo Satinado - Modelo: Hinges MP79 4 1/2 x 4 1/2 26D // 1-Cerradura de Manija Función Bodega serie 5300LN marca Yale com manija modelo Augusta e incluir Recubrimiento Antimicrobial, Dos Niéveles de Amaestramiento compatible con cerrojos o barras de pánico y Como Características Estándares debe ser fabricada de acuerdo a los estándares calidad ANSI/BHMA A156.2 Grado 2 y accesibilidad (ADA)ANSI 117.1, La manija deberá tener sistema de Clutch en todas sus funciones incluso cuando la cerradura este bajo Llave, deberá incluir Certificación contra fuego UL, Garantía de 5 años en el mecanismo y Garantía de por vida en la caída de la manija o ruptura del resorte de la manija, La manija deberá ser de 5" de largo, Acabado Cromo Satinado - Modelo: Lockset AU 5305LN GMK YMS 626 // 1-Tope de pared marca Rockwood acabado cromo satinado con protector de goma color gris - Modelo: Wall Bumper 409 US32D // 1-Puerta de Madera 1 3/4" de espesor serie GPD Marca Graham, interior de Particle Core, Recubierta de Plástico Laminado Wilsonart Serie 60, Maquinados de Fabrica. Puerta Garantizada de por la vida útil de edificio. - Modelo: WD 3070 1 3/4 F PC HPDL W60 GPD // 1-Marco Metálico de Acero rolado en frio calibre 16, Marca CECO serie SU para sobreponer en muro de Block o Concreto de 15cm de espesor o mayor, con soldadura en uniones, Incluye refuerzo para Cierrapuertas y Anclas de tipo Mariposa. Fabricado bajo los estándares ANSI A250.8, Preparación de fabrica para Bisagras, Cerradura o Barra de Pánico según sea el caso, Acabado Primed de Fabrica estandarizado por la norma ANSI A250.10 antes de la aplicación de pintura electrostática Según Muestra Aprobada. - Modelo: SU 16 CRS 534 SGL 3070 V3/U6 (A20/EOPDL4-(2); HOS/ST6(2)) | Doors: 005(6) | 6 | 6 | 210, 312, 804, 902, 1106, 1535. | 6 | 3070 | S | 102 x 219 | SET #005 | Graham | Madera | 1.75 | GPD | PLASTICO LAMINADO | PARTICLE CORE |  |  |  | Ceco | ACERO ROLADO | SU | 16 |  | 5 3/4" | 15 | A20/EOPD | Tope Hospitalario
CIRUGIA | 6 | 805 | SET #006 - RPBI/ROPA SUCIA | 177, 230, 321, 412, 414, 502, 503, 603, 805, 806, 911, 1104, 1407, 1451, 1458, 1541. | 3-Bisagra de acero con Dos Baleros y 5 Nudos para uso estándar serie MacPRO marca McKinney , fabricada de acuerdo a los estándares de calidad ANSI/BHMA 156.1 y 156.7, con un espesor de 3.4mm y dimensiones de 4.5"x4.5" abierta, Incluye tornillería para puerta de madera y puerta metálica, Acabado Cromo Satinado - Modelo: Hinges MPB79 4 1/2 x 4 1/2 26D // 1-Cerradura de Manija Función Bodega serie 5300LN marca Yale com manija modelo Augusta e incluir Recubrimiento Antimicrobial, Dos Niéveles de Amaestramiento compatible con cerrojos o barras de pánico y Como Características Estándares debe ser fabricada de acuerdo a los estándares calidad ANSI/BHMA A156.2 Grado 2 y accesibilidad (ADA)ANSI 117.1, La manija deberá tener sistema de Clutch en todas sus funciones incluso cuando la cerradura este bajo Llave, deberá incluir Certificación contra fuego UL, Garantía de 5 años en el mecanismo y Garantía de por vida en la caída de la manija o ruptura del resorte de la manija, La manija deberá ser de 5" de largo, Acabado Cromo Satinado - Modelo: Lockset AU 5305LN GMK YMS 626 // 1-Cierrapuertas de sobreponer Marca Yale con brazo paralelo y válvulas de ajuste en Latching, Ciclo de Apertura y Backcheck, incluye cubierta plástica de mecanismo, Certificado ANSI/BHMA A156.4 Grado 1, certificado contra fuego, certificado de accesibilidad (ADA) y 10 años de garantía. Acabado Aluminio - Modelo: Closer 2701 689 // 1-Sello Perimetral auto adherible con certificación BHMA, contra fuego 10C, amortiguador de ruido y protección contra corrientes de aire y paso de humos, marca PEMKO color blanco - Modelo: Smoke Seal S88 W 17' // 1-Puerta de Madera 1 3/4" de espesor serie GPD Marca Graham, interior de Particle Core, Recubierta de Plástico Laminado Wilsonart Serie 60, Maquinados de Fabrica. Puerta Garantizada de por la vida útil de edificio. - Modelo: WD 3070 1 3/4 F PC HPDL W60 GPD // 1-Marco Metálico de Acero rolado en frio calibre 16, Marca CECO serie SU para sobreponer en muro de Block o Concreto de 15cm de espesor o mayor, con soldadura en uniones, Incluye refuerzo para Cierrapuertas y Anclas de tipo Mariposa. Fabricado bajo los estándares ANSI A250.8, Preparación de fabrica para Bisagras, Cerradura o Barra de Pánico según sea el caso, Acabado Primed de Fabrica estandarizado por la norma ANSI A250.10 antes de la aplicación de pintura electrostática Según Muestra Aprobada. - Modelo: SU 16 CRS 534 SGL 3070 V3/U6 (A20/EOPDL4-(2); HOS/ST6(2)) | Doors: 006(16) | 16 | 16 | 177, 230, 321, 412, 414, 502, 503, 603, 805, 806, 911, 1104, 1407, 1451, 1458, 1541. | 16 | 3070 | S | 102 x 219 | SET #006 | Graham | Madera | 1.75 | GPD | PLASTICO LAMINADO | PARTICLE CORE |  |  |  | Ceco | ACERO ROLADO | SU | 16 |  | 5 3/4" | 15 | A20/EOPD | Tope Hospitalario
CIRUGIA | 6 | 806 | SET #006 - RPBI/ROPA SUCIA | 177, 230, 321, 412, 414, 502, 503, 603, 805, 806, 911, 1104, 1407, 1451, 1458, 1541. | 3-Bisagra de acero con Dos Baleros y 5 Nudos para uso estándar serie MacPRO marca McKinney , fabricada de acuerdo a los estándares de calidad ANSI/BHMA 156.1 y 156.7, con un espesor de 3.4mm y dimensiones de 4.5"x4.5" abierta, Incluye tornillería para puerta de madera y puerta metálica, Acabado Cromo Satinado - Modelo: Hinges MPB79 4 1/2 x 4 1/2 26D // 1-Cerradura de Manija Función Bodega serie 5300LN marca Yale com manija modelo Augusta e incluir Recubrimiento Antimicrobial, Dos Niéveles de Amaestramiento compatible con cerrojos o barras de pánico y Como Características Estándares debe ser fabricada de acuerdo a los estándares calidad ANSI/BHMA A156.2 Grado 2 y accesibilidad (ADA)ANSI 117.1, La manija deberá tener sistema de Clutch en todas sus funciones incluso cuando la cerradura este bajo Llave, deberá incluir Certificación contra fuego UL, Garantía de 5 años en el mecanismo y Garantía de por vida en la caída de la manija o ruptura del resorte de la manija, La manija deberá ser de 5" de largo, Acabado Cromo Satinado - Modelo: Lockset AU 5305LN GMK YMS 626 // 1-Cierrapuertas de sobreponer Marca Yale con brazo paralelo y válvulas de ajuste en Latching, Ciclo de Apertura y Backcheck, incluye cubierta plástica de mecanismo, Certificado ANSI/BHMA A156.4 Grado 1, certificado contra fuego, certificado de accesibilidad (ADA) y 10 años de garantía. Acabado Aluminio - Modelo: Closer 2701 689 // 1-Sello Perimetral auto adherible con certificación BHMA, contra fuego 10C, amortiguador de ruido y protección contra corrientes de aire y paso de humos, marca PEMKO color blanco - Modelo: Smoke Seal S88 W 17' // 1-Puerta de Madera 1 3/4" de espesor serie GPD Marca Graham, interior de Particle Core, Recubierta de Plástico Laminado Wilsonart Serie 60, Maquinados de Fabrica. Puerta Garantizada de por la vida útil de edificio. - Modelo: WD 3070 1 3/4 F PC HPDL W60 GPD // 1-Marco Metálico de Acero rolado en frio calibre 16, Marca CECO serie SU para sobreponer en muro de Block o Concreto de 15cm de espesor o mayor, con soldadura en uniones, Incluye refuerzo para Cierrapuertas y Anclas de tipo Mariposa. Fabricado bajo los estándares ANSI A250.8, Preparación de fabrica para Bisagras, Cerradura o Barra de Pánico según sea el caso, Acabado Primed de Fabrica estandarizado por la norma ANSI A250.10 antes de la aplicación de pintura electrostática Según Muestra Aprobada. - Modelo: SU 16 CRS 534 SGL 3070 V3/U6 (A20/EOPDL4-(2); HOS/ST6(2)) | Doors: 006(16) | 16 | 16 | 177, 230, 321, 412, 414, 502, 503, 603, 805, 806, 911, 1104, 1407, 1451, 1458, 1541. | 16 | 3070 | S | 102 x 219 | SET #006 | Graham | Madera | 1.75 | GPD | PLASTICO LAMINADO | PARTICLE CORE |  |  |  | Ceco | ACERO ROLADO | SU | 16 |  | 5 3/4" | 15 | A20/EOPD | Tope Hospitalario
CIRUGIA | 26 | 807 | SET #026 - IDF ALMACEN C/FUEGO | 102, 215, 326, 407, 507, 624, 706, 710, 711, 802, 807, 910, 1103, 1412, 1439, 1460, 1510, 1554. | 3-Bisagra de acero con Dos Baleros y 5 Nudos para uso estándar serie MacPRO marca McKinney , fabricada de acuerdo a los estándares de calidad ANSI/BHMA 156.1 y 156.7, con un espesor de 3.4mm y dimensiones de 4.5"x4.5" abierta, Incluye tornillería para puerta de madera y puerta metálica, Acabado Cromo Satinado - Modelo: Hinges MPB79 4 1/2 x 4 1/2 26D // 1-Cerradura de Manija Función Bodega serie 5300LN marca Yale com manija modelo Augusta e incluir Recubrimiento Antimicrobial, Dos Niéveles de Amaestramiento compatible con cerrojos o barras de pánico y Como Características Estándares debe ser fabricada de acuerdo a los estándares calidad ANSI/BHMA A156.2 Grado 2 y accesibilidad (ADA)ANSI 117.1, La manija deberá tener sistema de Clutch en todas sus funciones incluso cuando la cerradura este bajo Llave, deberá incluir Certificación contra fuego UL, Garantía de 5 años en el mecanismo y Garantía de por vida en la caída de la manija o ruptura del resorte de la manija, La manija deberá ser de 5" de largo, Acabado Cromo Satinado - Modelo: Lockset AU 5305LN GMK YMS 626 // 1-Cierrapuertas de sobreponer Marca Yale con brazo paralelo y válvulas de ajuste en Latching, Ciclo de Apertura y Backcheck, incluye cubierta plástica de mecanismo, Certificado ANSI/BHMA A156.4 Grado 1, certificado contra fuego, certificado de accesibilidad (ADA) y 10 años de garantía. Acabado Aluminio - Modelo: Closer 2701 689 // 1-Sello Perimetral auto adherible con certificación BHMA, contra fuego 10C, amortiguador de ruido y protección contra corrientes de aire y paso de humos, marca PEMKO color blanco - Modelo: Smoke Seal S88 W 17' // 1-Sello Bajo Puerta de Abrazar en Aluminio y Vinil con certificación BHMA, contra fuego 10C, marca PEMKO - Modelo: Door Shoe 217 AV 36" // 1-Sardinel de Alumino de 3" de ancho con certificado de accesibilidad (ADA) y BHMA, Marca Pemko - Modelo: Threshold 151 A 36" // 1-Puerta de Madera 1 3/4" de espesor serie GPD Marca Graham, interior de Particle Core certificado 45 min WH, Recubierta de Plástico Laminado Wilsonart Serie 60, Maquinados de Fabrica. Puerta Garantizada de por la vida útil de edificio. - Modelo: WD 3070 1 3/4 F PC 45 HPDL W60 WHI GPD // 1-Marco Metálico de ACERO INOXIDABLE calibre 16, Marca CECO serie SSQ para sobreponer en muro de Block o Concreto de 15cm de espesor o mayor, Con tope Higiénico Hospitalario y con soldadura en uniones, Incluye refuerzo para Cierrapuertas y Anclas de tipo Mariposa. Fabricado bajo los estándares ANSI A250.8, Preparación de fabrica para Bisagras, Cerradura o Barra de Pánico según sea el caso. - Modelo: SSQ 16 S01 534 SS3PS 3070 SV3 (A20/EOPDL4-; HOS/ST6) | Doors: 026(18) | 18 | 18 | 102, 215, 326, 407, 507, 624, 706, 710, 711, 802, 807, 910, 1103, 1412, 1439, 1460, 1510, 1554. | 18 | 3070 | S | 102 x 219 | SET #026 | Graham | Madera | 1.75 | GPD | PLASTICO LAMINADO | PARTICLE CORE | 45 min |  |  | Ceco | INOX #304 | SSQ | 16 | 45 min | 5 3/4" | 15 | A20/EOPD | Tope Hospitalario
CIRUGIA | 20 | 808 | SET #020 - ACCESOS CIRUGIA SIN OPERADOR | 610, 614, 615, 616, 617, 808, 811, 1543, 1544, 1545, 1546. | 3-Bisagra de acero con Dos Baleros y 5 Nudos para uso estándar serie MacPRO marca McKinney , fabricada de acuerdo a los estándares de calidad ANSI/BHMA 156.1 y 156.7, con un espesor de 3.4mm y dimensiones de 4.5"x4.5" abierta, Incluye tornillería para puerta de madera y puerta metálica, Acabado Cromo Satinado - Modelo: Hinges MPB79 4 1/2 x 4 1/2 26D // 1-Cerrojo Llave-Llave para puerta de 1 3/4" marca Yale incluyendo Amaestramiento de Llave compatible con la cerradura Yale Seré 5300LN, con Certificado de Calidad ANSI/BHMA A156.5 Grado 2, Backset de 2 3/4", Acabado Cromo Satinado - Modelo: Deadlock D222 MK 626 // 1-Placa con Jaladera de 4" X 16" marca Rockwood acabado acero inoxidable - Modelo: Door Pull 125 X 70C US32D // 1-Placa de empuje de 4" X 16" marca Rockwood acabado acero inoxidable - Modelo: Push Plate 70C 4 X 16 US32D // 1-Placa de pateo 10" X 34" Marca Rockwood acabado acero inoxidable - Modelo: Protection Plate K1038 10" x 34" US32D // 1-Puerta de Madera 1 3/4" de espesor serie GPD Marca Graham, interior de Particle Core, Recubierta de Plástico Laminado Wilsonart Serie 60, Maquinados de Fabrica. Puerta Garantizada de por la vida útil de edificio. - Modelo: WD 3070 1 3/4 F PC HPDL W60 GPD // 1-Marco Metálico de Acero rolado en frio calibre 16, Marca CECO serie SU para sobreponer en muro de Block o Concreto de 15cm de espesor o mayor, Con tope Higiénico Hospitalario y con soldadura en uniones, Incluye refuerzo para Cierrapuertas y Anclas de tipo Mariposa. Fabricado bajo los estándares ANSI A250.8, Preparación de fabrica para Bisagras, Cerradura o Barra de Pánico según sea el caso, Acabado Primed de Fabrica estandarizado por la norma ANSI A250.10 antes de la aplicación de pintura electrostática Según Muestra Aprobada. - Modelo: SU 16 CRS 534 SGL 3070 V3/U6 (1/16" LEAD(3); A20/EOPDL4-(2); HOS/ST6(2)) // // | Doors: 020(11) | 11 | 11 | 610, 614, 615, 616, 617, 808, 811, 1543, 1544, 1545, 1546. | 11 | 3070 | S | 102 x 219 | SET #020 | Graham | Madera | 1.75 | GPD | PLASTICO LAMINADO | PARTICLE CORE |  |  |  | Ceco | ACERO ROLADO | SU | 16 |  | 5 3/4" | 15 | A20/EOPD | Tope Hospitalario
CIRUGIA | 19 | 809 | SET #019 - ACCESOS CIRUGIA CON OPERADOR | 611, 709, 809, 810 | 3-Bisagra de acero con Dos Baleros y 5 Nudos para uso estándar serie MacPRO marca McKinney , fabricada de acuerdo a los estándares de calidad ANSI/BHMA 156.1 y 156.7, con un espesor de 3.4mm y dimensiones de 4.5"x4.5" abierta, Incluye tornillería para puerta de madera y puerta metálica, Acabado Cromo Satinado - Modelo: Hinges MPB79 4 1/2 x 4 1/2 26D // 1-Placa con Jaladera de 4" X 16" marca Rockwood acabado acero inoxidable - Modelo: Door Pull 125 X 70C US32D // 1-Placa de empuje de 4" X 16" marca Rockwood acabado acero inoxidable - Modelo: Push Plate 70C 4 X 16 US32D // 1-Operador de Puerta Automático de bajo consumo eléctrico a 24V corriente directa (1.1A) marca Norton, operación silenciosa y activado por botón en pared por ambos lado de apertura, con sostenedor de puerta abierta de 5 a 30 segundos programable, con certificación de acceso a discapacitados (ADA). Incluye Cable para corriente 120v, Acabado Cromo Satinado - Modelo: PowerMatic Operator 5610 PC 689 // 1-Placa de pateo 10" X 34" Marca Rockwood acabado acero inoxidable - Modelo: Protection Plate K1038 10" x 34" US32D // 2-Boton de Activación para Operador Automático marca Norton, Acabado Acero Inoxidable. - Modelo: Door Switch 534 // 1-Puerta de Madera 1 3/4" de espesor serie GPD Marca Graham, interior de Particle Core, Recubierta de Plástico Laminado Wilsonart Serie 60, Maquinados de Fabrica. Puerta Garantizada de por la vida útil de edificio. - Modelo: WD 3070 1 3/4 F PC HPDL W60 GPD // 1-Marco Metálico de Acero rolado en frio calibre 16, Marca CECO serie SU para sobreponer en muro de Block o Concreto de 15cm de espesor o mayor, Con tope Higiénico Hospitalario y con soldadura en uniones, Incluye refuerzo para Cierrapuertas y Anclas de tipo Mariposa. Fabricado bajo los estándares ANSI A250.8, Preparación de fabrica para Bisagras, Cerradura o Barra de Pánico según sea el caso, Acabado Primed de Fabrica estandarizado por la norma ANSI A250.10 antes de la aplicación de pintura electrostática Según Muestra Aprobada. - Modelo: SU 16 CRS 534 DBL 3070 V3/U6 (A20/EOPDL4-; HOS/ST6) | Doors: 019(4) | 4 | 4 | 611, 709, 809, 810 | 4 | 3070 | S | 102 x 219 | SET #019 | Graham | Madera | 1.75 | GPD | PLASTICO LAMINADO | PARTICLE CORE |  |  |  | Ceco | ACERO ROLADO | SU | 16 |  | 5 3/4" | 15 | A20/EOPD | Tope Hospitalario
CIRUGIA | 19 | 810 | SET #019 - ACCESOS CIRUGIA CON OPERADOR | 611, 709, 809, 810 | 3-Bisagra de acero con Dos Baleros y 5 Nudos para uso estándar serie MacPRO marca McKinney , fabricada de acuerdo a los estándares de calidad ANSI/BHMA 156.1 y 156.7, con un espesor de 3.4mm y dimensiones de 4.5"x4.5" abierta, Incluye tornillería para puerta de madera y puerta metálica, Acabado Cromo Satinado - Modelo: Hinges MPB79 4 1/2 x 4 1/2 26D // 1-Placa con Jaladera de 4" X 16" marca Rockwood acabado acero inoxidable - Modelo: Door Pull 125 X 70C US32D // 1-Placa de empuje de 4" X 16" marca Rockwood acabado acero inoxidable - Modelo: Push Plate 70C 4 X 16 US32D // 1-Operador de Puerta Automático de bajo consumo eléctrico a 24V corriente directa (1.1A) marca Norton, operación silenciosa y activado por botón en pared por ambos lado de apertura, con sostenedor de puerta abierta de 5 a 30 segundos programable, con certificación de acceso a discapacitados (ADA). Incluye Cable para corriente 120v, Acabado Cromo Satinado - Modelo: PowerMatic Operator 5610 PC 689 // 1-Placa de pateo 10" X 34" Marca Rockwood acabado acero inoxidable - Modelo: Protection Plate K1038 10" x 34" US32D // 2-Boton de Activación para Operador Automático marca Norton, Acabado Acero Inoxidable. - Modelo: Door Switch 534 // 1-Puerta de Madera 1 3/4" de espesor serie GPD Marca Graham, interior de Particle Core, Recubierta de Plástico Laminado Wilsonart Serie 60, Maquinados de Fabrica. Puerta Garantizada de por la vida útil de edificio. - Modelo: WD 3070 1 3/4 F PC HPDL W60 GPD // 1-Marco Metálico de Acero rolado en frio calibre 16, Marca CECO serie SU para sobreponer en muro de Block o Concreto de 15cm de espesor o mayor, Con tope Higiénico Hospitalario y con soldadura en uniones, Incluye refuerzo para Cierrapuertas y Anclas de tipo Mariposa. Fabricado bajo los estándares ANSI A250.8, Preparación de fabrica para Bisagras, Cerradura o Barra de Pánico según sea el caso, Acabado Primed de Fabrica estandarizado por la norma ANSI A250.10 antes de la aplicación de pintura electrostática Según Muestra Aprobada. - Modelo: SU 16 CRS 534 DBL 3070 V3/U6 (A20/EOPDL4-; HOS/ST6) | Doors: 019(4) | 4 | 4 | 611, 709, 809, 810 | 4 | 3070 | S | 102 x 219 | SET #019 | Graham | Madera | 1.75 | GPD | PLASTICO LAMINADO | PARTICLE CORE |  |  |  | Ceco | ACERO ROLADO | SU | 16 |  | 5 3/4" | 15 | A20/EOPD | Tope Hospitalario
CIRUGIA | 20 | 811 | SET #020 - ACCESOS CIRUGIA SIN OPERADOR | 610, 614, 615, 616, 617, 808, 811, 1543, 1544, 1545, 1546. | 3-Bisagra de acero con Dos Baleros y 5 Nudos para uso estándar serie MacPRO marca McKinney , fabricada de acuerdo a los estándares de calidad ANSI/BHMA 156.1 y 156.7, con un espesor de 3.4mm y dimensiones de 4.5"x4.5" abierta, Incluye tornillería para puerta de madera y puerta metálica, Acabado Cromo Satinado - Modelo: Hinges MPB79 4 1/2 x 4 1/2 26D // 1-Cerrojo Llave-Llave para puerta de 1 3/4" marca Yale incluyendo Amaestramiento de Llave compatible con la cerradura Yale Seré 5300LN, con Certificado de Calidad ANSI/BHMA A156.5 Grado 2, Backset de 2 3/4", Acabado Cromo Satinado - Modelo: Deadlock D222 MK 626 // 1-Placa con Jaladera de 4" X 16" marca Rockwood acabado acero inoxidable - Modelo: Door Pull 125 X 70C US32D // 1-Placa de empuje de 4" X 16" marca Rockwood acabado acero inoxidable - Modelo: Push Plate 70C 4 X 16 US32D // 1-Placa de pateo 10" X 34" Marca Rockwood acabado acero inoxidable - Modelo: Protection Plate K1038 10" x 34" US32D // 1-Puerta de Madera 1 3/4" de espesor serie GPD Marca Graham, interior de Particle Core, Recubierta de Plástico Laminado Wilsonart Serie 60, Maquinados de Fabrica. Puerta Garantizada de por la vida útil de edificio. - Modelo: WD 3070 1 3/4 F PC HPDL W60 GPD // 1-Marco Metálico de Acero rolado en frio calibre 16, Marca CECO serie SU para sobreponer en muro de Block o Concreto de 15cm de espesor o mayor, Con tope Higiénico Hospitalario y con soldadura en uniones, Incluye refuerzo para Cierrapuertas y Anclas de tipo Mariposa. Fabricado bajo los estándares ANSI A250.8, Preparación de fabrica para Bisagras, Cerradura o Barra de Pánico según sea el caso, Acabado Primed de Fabrica estandarizado por la norma ANSI A250.10 antes de la aplicación de pintura electrostática Según Muestra Aprobada. - Modelo: SU 16 CRS 534 SGL 3070 V3/U6 (1/16" LEAD(3); A20/EOPDL4-(2); HOS/ST6(2)) // // | Doors: 020(11) | 11 | 11 | 610, 614, 615, 616, 617, 808, 811, 1543, 1544, 1545, 1546. | 11 | 3070 | S | 102 x 219 | SET #020 | Graham | Madera | 1.75 | GPD | PLASTICO LAMINADO | PARTICLE CORE |  |  |  | Ceco | ACERO ROLADO | SU | 16 |  | 5 3/4" | 15 | A20/EOPD | Tope Hospitalario
CIRUGIA | 2 | 812 | SET #002 - BAÑOS PRIVADOS | 103, 106, 107, 119, 132, 133, 147, 148, 192, 194, 223, 226, 231, 323, 325, 331, 333, 406, 410, 411, 424, 429, 436, 437, 508, 509, 518, 519, 520, 522, 523, 526, 527, 530, 531, 604, 607, 629, 630, 803, 812, 901, 1425, 1433. 1434. 1435. 1441. 1456. 1457, 1503,1504, 1507, 1508, 1536, 1537, 1549, 1551, 1552. | 3-Bisagra de acero con 5 Nudos para uso estándar serie MacPRO marca McKinney , fabricada de acuerdo a los estándares de calidad ANSI/BHMA 156.1 y 156.7, con un espesor de 3.4mm y dimensiones de 4.5"x4.5" abierta, Incluye tornillería para puerta de madera y puerta metálica, Acabado Cromo Satinado - Modelo: Hinges MP79 4 1/2 x 4 1/2 26D // 1-Cerradura de Manija Función Sanitario serie 5300LN marca Yale com manija modelo Augusta e incluir Recubrimiento Antimicrobial, Como Características Estándares debe ser fabricada de acuerdo a los estándares calidad ANSI/BHMA A156.2 Grado 2 y accesibilidad (ADA)ANSI 117.1, La manija deberá tener sistema de Clutch en todas sus funciones incluso cuando la cerradura este bajo Llave, deberá incluir Certificación contra fuego UL, Garantía de 5 años en el mecanismo y Garantía de por vida en la caída de la manija o ruptura del resorte de la manija, La manija deberá ser de 5" de largo, Acabado Cromo Satinado - Modelo: Privacy Set AU 5302LN YMS 626 // 1-Tope de pared marca Rockwood acabado cromo satinado con protector de goma color gris - Modelo: Wall Bumper 409 US32D // 1-Puerta de Madera 1 3/4" de espesor serie GPD Marca Graham, interior de Particle Core certificado 45 min WH, Recubierta de Plástico Laminado Wilsonart Serie 60, Maquinados de Fabrica. Puerta Garantizada de por la vida útil de edificio. - Modelo: WD 2870 1 3/4 F PC HPDL W60 GPD // 1-Marco Metálico de Acero rolado en frio calibre 16, Marca CECO serie SU para sobreponer en muro de Block o Concreto de 15cm de espesor o mayor, Con tope Higiénico Hospitalario y con soldadura en uniones, Incluye refuerzo para Cierrapuertas y Anclas de tipo Mariposa. Fabricado bajo los estándares ANSI A250.8, Preparación de fabrica para Bisagras, Cerradura o Barra de Pánico según sea el caso, Acabado Primed de Fabrica estandarizado por la norma ANSI A250.10 antes de la aplicación de pintura electrostática Según Muestra Aprobada. - Modelo: SU 16 CRS 534 SGL 2870 V3/U6 (A20/EOPDL4-(2); HOS/ST6(2)) | Doors: 002(58) | 58 | 58 | 103, 106, 107, 119, 132, 133, 147, 148, 192, 194, 223, 226, 231, 323, 325, 331, 333, 406, 410, 411, 424, 429, 436, 437, 508, 509, 518, 519, 520, 522, 523, 526, 527, 530, 531, 604, 607, 629, 630, 803, 812, 901, 1425, 1433. 1434. 1435. 1441. 1456. 1457, 1503,1504, 1507, 1508, 1536, 1537, 1549, 1551, 1552. | 58 | 2870 | S | 91.5 x 219 | SET #002 | Graham | Madera | 1.75 | GPD | PLASTICO LAMINADO | PARTICLE CORE |  |  |  | Ceco | ACERO ROLADO | SU | 16 |  | 5 3/4" | 15 | A20/EOPD | Tope Hospitalario
CIRUGIA | 13 | 813 | SET #013 - DOBLES INGRESOS A AREAS | 228, 232, 600, 601, 813 | 6-Bisagra de acero con Dos Baleros y 5 Nudos para uso estándar serie MacPRO marca McKinney , fabricada de acuerdo a los estándares de calidad ANSI/BHMA 156.1 y 156.7, con un espesor de 3.4mm y dimensiones de 4.5"x4.5" abierta, Incluye tornillería para puerta de madera y puerta metálica, Acabado Cromo Satinado - Modelo: Hinges MPB79 4 1/2 x 4 1/2 26D // 2-Placa de empuje de 4" X 16" marca Rockwood acabado acero inoxidable - Modelo: Push Plate 70C 4 X 16 US32D // 2-Placa de pateo 10" X 34" Marca Rockwood acabado acero inoxidable - Modelo: Protection Plate K1038 10" x 34" US32D // 2-Puerta de Madera 1 3/4" de espesor serie GPD Marca Graham, interior de Particle Core, Recubierta de Plástico Laminado Wilsonart Serie 60, Maquinados de Fabrica. Puerta Garantizada de por la vida útil de edificio. - Modelo: WD 3070 1 3/4 F PC HPDL W60 GPD // 1-Marco Metálico de Acero rolado en frio calibre 16, Marca CECO serie SU para sobreponer en muro de Block o Concreto de 15cm de espesor o mayor, Con tope Higiénico Hospitalario y con soldadura en uniones, Incluye refuerzo para Cierrapuertas y Anclas de tipo Mariposa. Fabricado bajo los estándares ANSI A250.8, Preparación de fabrica para Bisagras, Cerradura o Barra de Pánico según sea el caso, Acabado Primed de Fabrica estandarizado por la norma ANSI A250.10 antes de la aplicación de pintura electrostática Según Muestra Aprobada. - Modelo: SU 16 CRS 534 SGL 6070 V3/U6 (A20/EOPDL4-(2); HOS/ST6(2)) | Doors: 013(5) | 5 | 5 | 228, 232, 600, 601, 813 | 5 | 6070 | P | 193.5 x 219 | SET #013 | Graham | Madera | 1.75 | GPD | PLASTICO LAMINADO | PARTICLE CORE |  |  |  | Ceco | ACERO ROLADO | SU | 16 |  | 5 3/4" | 15 | A20/EOPD | Tope Hospitalario
CIRUGIA | 1 | 814 |  |  | PUERTAS DE MADERA TIPO TAMBOR FABRICADAS CON BASTIDOR DE MADERA DE PINO ESTUFADA, FORRADA CON TRIPLAY DE CAOBILLA DE 6 MM. DE ESPESOR EN AMBAS CARAS, ACABADO MANCHA Y BARNIZ, MEDIDA DE HASTA 0.90X2.13 M. INCLUYE: ACARREO Y FLETE DE MATERIALES, EQUIPO Y HERRAMIENTA HASTA EL LUGAR DE UTILIZACIÓN, MARCO Y CHAMBRANA PERIMETRAL (SOLO EXTERIOR) DE MADERA DE PINO ESTUFADA Y SELECCIONADA, BISAGRAS, CERRADURA TIPO MANIJA MCA. SCHLAGE O SIMILAR CON LLAVE Y BOTÓN, TOPES FIJOS DE PISO MCA FANAL O SIMILAR, RESANADO, SELLADO antes de la aplicación de pintura electrostática Según Muestra Aprobada. - Modelo: SU 16 CRS 534 SGL 3070 V3/U6 (A20/EOPDL4-(2); HOS/ST6(2)) | Doors: 001(186) |  |  |  |  | 3070 | S | 102 x 219 |  |  | MADERA TIPO TAMBOR | 1.75 |  | MANCHA Y BARNIZ | BASTIDOR DE MADERA DE PINO ESTUFADA |  |  |  |  | MADERA |  |  |  | 5 3/4" |  |  | Tope Hospitalario
CIRUGIA | 1 | 815 |  |  | PUERTAS DE MADERA TIPO TAMBOR FABRICADAS CON BASTIDOR DE MADERA DE PINO ESTUFADA, FORRADA CON TRIPLAY DE CAOBILLA DE 6 MM. DE ESPESOR EN AMBAS CARAS, ACABADO MANCHA Y BARNIZ, MEDIDA DE HASTA 0.90X2.13 M. INCLUYE: ACARREO Y FLETE DE MATERIALES, EQUIPO Y HERRAMIENTA HASTA EL LUGAR DE UTILIZACIÓN, MARCO Y CHAMBRANA PERIMETRAL (SOLO EXTERIOR) DE MADERA DE PINO ESTUFADA Y SELECCIONADA, BISAGRAS, CERRADURA TIPO MANIJA MCA. SCHLAGE O SIMILAR CON LLAVE Y BOTÓN, TOPES FIJOS DE PISO MCA FANAL O SIMILAR, RESANADO, SELLADO antes de la aplicación de pintura electrostática Según Muestra Aprobada. - Modelo: SU 16 CRS 534 SGL 3070 V3/U6 (A20/EOPDL4-(2); HOS/ST6(2)) | Doors: 001(186) |  |  |  |  | 3070 | S | 102 x 219 |  |  | MADERA TIPO TAMBOR | 1.75 |  | MANCHA Y BARNIZ | BASTIDOR DE MADERA DE PINO ESTUFADA |  |  |  |  | MADERA |  |  |  | 5 3/4" |  |  | Tope Hospitalario
CIRUGIA | 12 | 816 | SET #012 - VESTIDORES | 227, 229, 618, 619, 620, 621, 816, 817, 818, 819. | 3-Bisagra de acero con Dos Baleros y 5 Nudos para uso estándar serie MacPRO marca McKinney , fabricada de acuerdo a los estándares de calidad ANSI/BHMA 156.1 y 156.7, con un espesor de 3.4mm y dimensiones de 4.5"x4.5" abierta, Incluye tornillería para puerta de madera y puerta metálica, Acabado Cromo Satinado - Modelo: Hinges MPB79 4 1/2 x 4 1/2 26D // 1-Cerradura de Manija Función Entrada serie 5300LN marca Yale com manija modelo Augusta e incluir Recubrimiento Antimicrobial, Dos Niéveles de Amaestramiento compatible con cerrojos o barras de pánico y Como Características Estándares debe ser fabricada de acuerdo a los estándares calidad ANSI/BHMA A156.2 Grado 2 y accesibilidad (ADA)ANSI 117.1, La manija deberá tener sistema de Clutch en todas sus funciones incluso cuando la cerradura este bajo Llave, deberá incluir Certificación contra fuego UL, Garantía de 5 años en el mecanismo y Garantía de por vida en la caída de la manija o ruptura del resorte de la manija, La manija deberá ser de 5" de largo, Acabado Cromo Satinado - Modelo: Lockset AU 5307LN GMK YMS 626 // 1-Cierrapuertas de sobreponer Marca Yale con brazo paralelo y válvulas de ajuste en Latching, Ciclo de Apertura y Backcheck, incluye cubierta plástica de mecanismo, Certificado ANSI/BHMA A156.4 Grado 1, certificado contra fuego, certificado de accesibilidad (ADA) y 10 años de garantía. Acabado Aluminio - Modelo: Closer 2701 689 // 1-Tope de pared marca Rockwood acabado cromo satinado con protector de goma color gris - Modelo: Wall Bumper 409 US32D // 1-Puerta de Madera 1 3/4" de espesor serie GPD Marca Graham, interior de Particle Core, Recubierta de Plástico Laminado Wilsonart Serie 60, Maquinados de Fabrica. Puerta Garantizada de por la vida útil de edificio. - Modelo: WD 3070 1 3/4 F PC HPDL W60 GPD // 1-Marco Metálico de Acero rolado en frio calibre 16, Marca CECO serie SU para sobreponer en muro de Block o Concreto de 15cm de espesor o mayor, con soldadura en uniones, Incluye refuerzo para Cierrapuertas y Anclas de tipo Mariposa. Fabricado bajo los estándares ANSI A250.8, Preparación de fabrica para Bisagras, Cerradura o Barra de Pánico según sea el caso, Acabado Primed de Fabrica estandarizado por la norma ANSI A250.10 antes de la aplicación de pintura electrostática Según Muestra Aprobada. - Modelo: SU 16 CRS 534 SGL 3070 V3/U6 (A20/EOPDL4-(2)) | Doors: 012(10) | 10 | 10 | 227, 229, 618, 619, 620, 621, 816, 817, 818, 819. | 10 | 3070 | S | 102 x 219 | SET #012 | Graham | Madera | 1.75 | GPD | PLASTICO LAMINADO | PARTICLE CORE |  |  |  | Ceco | ACERO ROLADO | SU | 16 |  | 5 3/4" | 15 | A20/EOPD | Tope Hospitalario
CIRUGIA | 12 | 817 | SET #012 - VESTIDORES | 227, 229, 618, 619, 620, 621, 816, 817, 818, 819. | 3-Bisagra de acero con Dos Baleros y 5 Nudos para uso estándar serie MacPRO marca McKinney , fabricada de acuerdo a los estándares de calidad ANSI/BHMA 156.1 y 156.7, con un espesor de 3.4mm y dimensiones de 4.5"x4.5" abierta, Incluye tornillería para puerta de madera y puerta metálica, Acabado Cromo Satinado - Modelo: Hinges MPB79 4 1/2 x 4 1/2 26D // 1-Cerradura de Manija Función Entrada serie 5300LN marca Yale com manija modelo Augusta e incluir Recubrimiento Antimicrobial, Dos Niéveles de Amaestramiento compatible con cerrojos o barras de pánico y Como Características Estándares debe ser fabricada de acuerdo a los estándares calidad ANSI/BHMA A156.2 Grado 2 y accesibilidad (ADA)ANSI 117.1, La manija deberá tener sistema de Clutch en todas sus funciones incluso cuando la cerradura este bajo Llave, deberá incluir Certificación contra fuego UL, Garantía de 5 años en el mecanismo y Garantía de por vida en la caída de la manija o ruptura del resorte de la manija, La manija deberá ser de 5" de largo, Acabado Cromo Satinado - Modelo: Lockset AU 5307LN GMK YMS 626 // 1-Cierrapuertas de sobreponer Marca Yale con brazo paralelo y válvulas de ajuste en Latching, Ciclo de Apertura y Backcheck, incluye cubierta plástica de mecanismo, Certificado ANSI/BHMA A156.4 Grado 1, certificado contra fuego, certificado de accesibilidad (ADA) y 10 años de garantía. Acabado Aluminio - Modelo: Closer 2701 689 // 1-Tope de pared marca Rockwood acabado cromo satinado con protector de goma color gris - Modelo: Wall Bumper 409 US32D // 1-Puerta de Madera 1 3/4" de espesor serie GPD Marca Graham, interior de Particle Core, Recubierta de Plástico Laminado Wilsonart Serie 60, Maquinados de Fabrica. Puerta Garantizada de por la vida útil de edificio. - Modelo: WD 3070 1 3/4 F PC HPDL W60 GPD // 1-Marco Metálico de Acero rolado en frio calibre 16, Marca CECO serie SU para sobreponer en muro de Block o Concreto de 15cm de espesor o mayor, con soldadura en uniones, Incluye refuerzo para Cierrapuertas y Anclas de tipo Mariposa. Fabricado bajo los estándares ANSI A250.8, Preparación de fabrica para Bisagras, Cerradura o Barra de Pánico según sea el caso, Acabado Primed de Fabrica estandarizado por la norma ANSI A250.10 antes de la aplicación de pintura electrostática Según Muestra Aprobada. - Modelo: SU 16 CRS 534 SGL 3070 V3/U6 (A20/EOPDL4-(2)) | Doors: 012(10) | 10 | 10 | 227, 229, 618, 619, 620, 621, 816, 817, 818, 819. | 10 | 3070 | S | 102 x 219 | SET #012 | Graham | Madera | 1.75 | GPD | PLASTICO LAMINADO | PARTICLE CORE |  |  |  | Ceco | ACERO ROLADO | SU | 16 |  | 5 3/4" | 15 | A20/EOPD | Tope Hospitalario
CIRUGIA | 12 | 818 | SET #012 - VESTIDORES | 227, 229, 618, 619, 620, 621, 816, 817, 818, 819. | 3-Bisagra de acero con Dos Baleros y 5 Nudos para uso estándar serie MacPRO marca McKinney , fabricada de acuerdo a los estándares de calidad ANSI/BHMA 156.1 y 156.7, con un espesor de 3.4mm y dimensiones de 4.5"x4.5" abierta, Incluye tornillería para puerta de madera y puerta metálica, Acabado Cromo Satinado - Modelo: Hinges MPB79 4 1/2 x 4 1/2 26D // 1-Cerradura de Manija Función Entrada serie 5300LN marca Yale com manija modelo Augusta e incluir Recubrimiento Antimicrobial, Dos Niéveles de Amaestramiento compatible con cerrojos o barras de pánico y Como Características Estándares debe ser fabricada de acuerdo a los estándares calidad ANSI/BHMA A156.2 Grado 2 y accesibilidad (ADA)ANSI 117.1, La manija deberá tener sistema de Clutch en todas sus funciones incluso cuando la cerradura este bajo Llave, deberá incluir Certificación contra fuego UL, Garantía de 5 años en el mecanismo y Garantía de por vida en la caída de la manija o ruptura del resorte de la manija, La manija deberá ser de 5" de largo, Acabado Cromo Satinado - Modelo: Lockset AU 5307LN GMK YMS 626 // 1-Cierrapuertas de sobreponer Marca Yale con brazo paralelo y válvulas de ajuste en Latching, Ciclo de Apertura y Backcheck, incluye cubierta plástica de mecanismo, Certificado ANSI/BHMA A156.4 Grado 1, certificado contra fuego, certificado de accesibilidad (ADA) y 10 años de garantía. Acabado Aluminio - Modelo: Closer 2701 689 // 1-Tope de pared marca Rockwood acabado cromo satinado con protector de goma color gris - Modelo: Wall Bumper 409 US32D // 1-Puerta de Madera 1 3/4" de espesor serie GPD Marca Graham, interior de Particle Core, Recubierta de Plástico Laminado Wilsonart Serie 60, Maquinados de Fabrica. Puerta Garantizada de por la vida útil de edificio. - Modelo: WD 3070 1 3/4 F PC HPDL W60 GPD // 1-Marco Metálico de Acero rolado en frio calibre 16, Marca CECO serie SU para sobreponer en muro de Block o Concreto de 15cm de espesor o mayor, con soldadura en uniones, Incluye refuerzo para Cierrapuertas y Anclas de tipo Mariposa. Fabricado bajo los estándares ANSI A250.8, Preparación de fabrica para Bisagras, Cerradura o Barra de Pánico según sea el caso, Acabado Primed de Fabrica estandarizado por la norma ANSI A250.10 antes de la aplicación de pintura electrostática Según Muestra Aprobada. - Modelo: SU 16 CRS 534 SGL 3070 V3/U6 (A20/EOPDL4-(2)) | Doors: 012(10) | 10 | 10 | 227, 229, 618, 619, 620, 621, 816, 817, 818, 819. | 10 | 3070 | S | 102 x 219 | SET #012 | Graham | Madera | 1.75 | GPD | PLASTICO LAMINADO | PARTICLE CORE |  |  |  | Ceco | ACERO ROLADO | SU | 16 |  | 5 3/4" | 15 | A20/EOPD | Tope Hospitalario
CIRUGIA | 12 | 819 | SET #012 - VESTIDORES | 227, 229, 618, 619, 620, 621, 816, 817, 818, 819. | 3-Bisagra de acero con Dos Baleros y 5 Nudos para uso estándar serie MacPRO marca McKinney , fabricada de acuerdo a los estándares de calidad ANSI/BHMA 156.1 y 156.7, con un espesor de 3.4mm y dimensiones de 4.5"x4.5" abierta, Incluye tornillería para puerta de madera y puerta metálica, Acabado Cromo Satinado - Modelo: Hinges MPB79 4 1/2 x 4 1/2 26D // 1-Cerradura de Manija Función Entrada serie 5300LN marca Yale com manija modelo Augusta e incluir Recubrimiento Antimicrobial, Dos Niéveles de Amaestramiento compatible con cerrojos o barras de pánico y Como Características Estándares debe ser fabricada de acuerdo a los estándares calidad ANSI/BHMA A156.2 Grado 2 y accesibilidad (ADA)ANSI 117.1, La manija deberá tener sistema de Clutch en todas sus funciones incluso cuando la cerradura este bajo Llave, deberá incluir Certificación contra fuego UL, Garantía de 5 años en el mecanismo y Garantía de por vida en la caída de la manija o ruptura del resorte de la manija, La manija deberá ser de 5" de largo, Acabado Cromo Satinado - Modelo: Lockset AU 5307LN GMK YMS 626 // 1-Cierrapuertas de sobreponer Marca Yale con brazo paralelo y válvulas de ajuste en Latching, Ciclo de Apertura y Backcheck, incluye cubierta plástica de mecanismo, Certificado ANSI/BHMA A156.4 Grado 1, certificado contra fuego, certificado de accesibilidad (ADA) y 10 años de garantía. Acabado Aluminio - Modelo: Closer 2701 689 // 1-Tope de pared marca Rockwood acabado cromo satinado con protector de goma color gris - Modelo: Wall Bumper 409 US32D // 1-Puerta de Madera 1 3/4" de espesor serie GPD Marca Graham, interior de Particle Core, Recubierta de Plástico Laminado Wilsonart Serie 60, Maquinados de Fabrica. Puerta Garantizada de por la vida útil de edificio. - Modelo: WD 3070 1 3/4 F PC HPDL W60 GPD // 1-Marco Metálico de Acero rolado en frio calibre 16, Marca CECO serie SU para sobreponer en muro de Block o Concreto de 15cm de espesor o mayor, con soldadura en uniones, Incluye refuerzo para Cierrapuertas y Anclas de tipo Mariposa. Fabricado bajo los estándares ANSI A250.8, Preparación de fabrica para Bisagras, Cerradura o Barra de Pánico según sea el caso, Acabado Primed de Fabrica estandarizado por la norma ANSI A250.10 antes de la aplicación de pintura electrostática Según Muestra Aprobada. - Modelo: SU 16 CRS 534 SGL 3070 V3/U6 (A20/EOPDL4-(2)) | Doors: 012(10) | 10 | 10 | 227, 229, 618, 619, 620, 621, 816, 817, 818, 819. | 10 | 3070 | S | 102 x 219 | SET #012 | Graham | Madera | 1.75 | GPD | PLASTICO LAMINADO | PARTICLE CORE |  |  |  | Ceco | ACERO ROLADO | SU | 16 |  | 5 3/4" | 15 | A20/EOPD | Tope Hospitalario
CIRUGIA | 11 | 820 | SET #011 - SGL CASE OPEN | 167, 402, 409, 820, 821. | 1-Bisagra de piso dobe acción Pivote Centrado para interior o exterior con una capacidad de carga de 200lbs marca Rixson, con válvulas de ajuste para velocidad de cierre, incluye pivote superior, Fabricada en USA, Acabado Cromo Satinado. - Modelo: Floor Closer 30 NHO 626 // 1-Placa de empuje de 4" X 16" marca Rockwood acabado acero inoxidable - Modelo: Push Plate 70C 4 X 16 US32D // 1-Placa de pateo 10" X 34" Marca Rockwood acabado acero inoxidable - Modelo: Protection Plate K1038 10" x 34" US32D // 1-Puerta de Madera 1 3/4" de espesor serie GPD Marca Graham, interior de Particle Core, Recubierta de Plástico Laminado Wilsonart Serie 60, Maquinados de Fabrica. Puerta Garantizada de por la vida útil de edificio. - Modelo: WD 3070 1 3/4 F PC HPDL W60 GPD // 1-Marco Metálico de Acero rolado en frio calibre 16, Marca CECO serie SU para sobreponer en muro de Block o Concreto de 15cm de espesor o mayor, con soldadura en uniones, Incluye refuerzo para Cierrapuertas y Anclas de tipo Mariposa. Fabricado bajo los estándares ANSI A250.8, Preparación de fabrica para Bisagras, Cerradura o Barra de Pánico según sea el caso, Acabado Primed de Fabrica estandarizado por la norma ANSI A250.10 antes de la aplicación de pintura electrostática Según Muestra Aprobada. - Modelo: SU 16 CRS 534 SGL 3070 V3/U6 (A20/EOPDL4-(2); HOS/ST6(2)) // // // // | Doors: 011(5) | 5 | 5 | 167, 402, 409, 820, 821. | 5 | 3070 | S | 102 x 219 | SET #011 | Graham | Madera | 1.75 | GPD | PLASTICO LAMINADO | PARTICLE CORE |  |  |  | Ceco | ACERO ROLADO | SU | 16 |  | 5 3/4" | 15 | A20/EOPD | Tope Hospitalario
CIRUGIA | 11 | 821 | SET #011 - SGL CASE OPEN | 167, 402, 409, 820, 821. | 1-Bisagra de piso dobe acción Pivote Centrado para interior o exterior con una capacidad de carga de 200lbs marca Rixson, con válvulas de ajuste para velocidad de cierre, incluye pivote superior, Fabricada en USA, Acabado Cromo Satinado. - Modelo: Floor Closer 30 NHO 626 // 1-Placa de empuje de 4" X 16" marca Rockwood acabado acero inoxidable - Modelo: Push Plate 70C 4 X 16 US32D // 1-Placa de pateo 10" X 34" Marca Rockwood acabado acero inoxidable - Modelo: Protection Plate K1038 10" x 34" US32D // 1-Puerta de Madera 1 3/4" de espesor serie GPD Marca Graham, interior de Particle Core, Recubierta de Plástico Laminado Wilsonart Serie 60, Maquinados de Fabrica. Puerta Garantizada de por la vida útil de edificio. - Modelo: WD 3070 1 3/4 F PC HPDL W60 GPD // 1-Marco Metálico de Acero rolado en frio calibre 16, Marca CECO serie SU para sobreponer en muro de Block o Concreto de 15cm de espesor o mayor, con soldadura en uniones, Incluye refuerzo para Cierrapuertas y Anclas de tipo Mariposa. Fabricado bajo los estándares ANSI A250.8, Preparación de fabrica para Bisagras, Cerradura o Barra de Pánico según sea el caso, Acabado Primed de Fabrica estandarizado por la norma ANSI A250.10 antes de la aplicación de pintura electrostática Según Muestra Aprobada. - Modelo: SU 16 CRS 534 SGL 3070 V3/U6 (A20/EOPDL4-(2); HOS/ST6(2)) // // // // | Doors: 011(5) | 5 | 5 | 167, 402, 409, 820, 821. | 5 | 3070 | S | 102 x 219 | SET #011 | Graham | Madera | 1.75 | GPD | PLASTICO LAMINADO | PARTICLE CORE |  |  |  | Ceco | ACERO ROLADO | SU | 16 |  | 5 3/4" | 15 | A20/EOPD | Tope Hospitalario
CIRUGIA | 18 | 900 | SET #018 - ACCESOS DOBLES C/ACCESO | 327, 500, 521, 606, 623, 625, 801, 900, 1430, 1541. | 4-Bisagra de acero con Dos Baleros y 5 Nudos para uso estándar serie MacPRO marca McKinney , fabricada de acuerdo a los estándares de calidad ANSI/BHMA 156.1 y 156.7, con un espesor de 3.4mm y dimensiones de 4.5"x4.5" abierta, Incluye tornillería para puerta de madera y puerta metálica, Acabado Cromo Satinado - Modelo: Hinges MPB79 4 1/2 x 4 1/2 26D // 2-Bisagra de acero con Dos Baleros y 5 Nudos para uso estándar serie MacPRO marca McKinney , Con interface Eléctrica de 8 conectores para 4 amp continuos @ 24 volts de Corriente Directa y Arnes Lynx, fabricada de acuerdo a los estándares de calidad ANSI/BHMA 156.1 y 156.7, con un espesor de 3.4mm y dimensiones de 4.5"x4.5" abierta, Incluye tornillería para puerta de madera y puerta metálica, Acabado Cromo Satinado - Modelo: Hinges MPB79 4 1/2 x 4 1/2 QC8 26D // 2-Pasadores embutidos manuales para puerta de Madera marca Rockwood, certificados contra fuego UL hasta 1.5hrs, Acabado Cromo Satinado - Modelo: Flush Bolts 557 US26D // 1-Cerradura de Manija Eléctrica Función Fail Secure para 150 mA @ 24V Corriente Directa y Arnes Lynx, serie 5300LN marca Yale com manija modelo Augusta e incluir Recubrimiento Antimicrobial, Dos Niéveles de Amaestramiento compatible con cerrojos o barras de pánico, pestillo resistente de a impactos de 630lbs y Como Características Estándares debe ser fabricada de acuerdo a los estándares calidad ANSI/BHMA A156.2 Grado 2 y accesibilidad (ADA)ANSI 117.1, La manija deberá tener sistema de Clutch en todas sus funciones incluso cuando la cerradura este bajo Llave, deberá incluir Certificación contra fuego UL, Garantía de por vida en la caída de la manija o ruptura del resorte de la manija, La manija deberá ser de 5" de largo, Acabado Cromo Satinado - Modelo: Electrified Lockset AU 5391LN 24VDC GMK YMS 626 // 2-Cierrapuertas de sobreponer Marca Yale con brazo paralelo y válvulas de ajuste en Latching, Ciclo de Apertura y Backcheck, incluye cubierta plástica de mecanismo, Certificado ANSI/BHMA A156.4 Grado 1, certificado contra fuego, certificado de accesibilidad (ADA) y 10 años de garantía. Acabado Aluminio - Modelo: Closer 2701 689 // 2-Puerta de Madera 1 3/4" de espesor serie GPD Marca Graham, interior de Particle Core, Recubierta de Plástico Laminado Wilsonart Serie 60, Maquinados de Fabrica. Puerta Garantizada de por la vida útil de edificio. - Modelo: WD 3070 1 3/4 F PC HPDL W60 GPD // 1-Marco Metálico de Acero rolado en frio calibre 16, Marca CECO serie SU para sobreponer en muro de Block o Concreto de 15cm de espesor o mayor, Con tope Higiénico Hospitalario y con soldadura en uniones, Incluye refuerzo para Cierrapuertas y Anclas de tipo Mariposa. Fabricado bajo los estándares ANSI A250.8, Preparación de fabrica para Bisagras, Cerradura o Barra de Pánico según sea el caso, Acabado Primed de Fabrica estandarizado por la norma ANSI A250.10 antes de la aplicación de pintura electrostática Según Muestra Aprobada. - Modelo: SU 16 CRS 534 SGL 6070 V3/U6 (1/16" LEAD(3); A20/EOPDL4-(2); HOS/ST6(2) | Doors: 018(10) | 10 | 10 | 327, 500, 521, 606, 623, 625, 801, 900, 1430, 1541. | 10 | 6070 | P | 193.5 x 219 | SET #018 | Graham | Madera | 1.75 | GPD | PLASTICO LAMINADO | PARTICLE CORE |  |  |  | Ceco | ACERO ROLADO | SU | 16 |  | 5 3/4" | 15 | A20/EOPD | Tope Hospitalario
CIRUGIA | 2 | 901 | SET #002 - BAÑOS PRIVADOS | 103, 106, 107, 119, 132, 133, 147, 148, 192, 194, 223, 226, 231, 323, 325, 331, 333, 406, 410, 411, 424, 429, 436, 437, 508, 509, 518, 519, 520, 522, 523, 526, 527, 530, 531, 604, 607, 629, 630, 803, 812, 901, 1425, 1433. 1434. 1435. 1441. 1456. 1457, 1503,1504, 1507, 1508, 1536, 1537, 1549, 1551, 1552. | 3-Bisagra de acero con 5 Nudos para uso estándar serie MacPRO marca McKinney , fabricada de acuerdo a los estándares de calidad ANSI/BHMA 156.1 y 156.7, con un espesor de 3.4mm y dimensiones de 4.5"x4.5" abierta, Incluye tornillería para puerta de madera y puerta metálica, Acabado Cromo Satinado - Modelo: Hinges MP79 4 1/2 x 4 1/2 26D // 1-Cerradura de Manija Función Sanitario serie 5300LN marca Yale com manija modelo Augusta e incluir Recubrimiento Antimicrobial, Como Características Estándares debe ser fabricada de acuerdo a los estándares calidad ANSI/BHMA A156.2 Grado 2 y accesibilidad (ADA)ANSI 117.1, La manija deberá tener sistema de Clutch en todas sus funciones incluso cuando la cerradura este bajo Llave, deberá incluir Certificación contra fuego UL, Garantía de 5 años en el mecanismo y Garantía de por vida en la caída de la manija o ruptura del resorte de la manija, La manija deberá ser de 5" de largo, Acabado Cromo Satinado - Modelo: Privacy Set AU 5302LN YMS 626 // 1-Tope de pared marca Rockwood acabado cromo satinado con protector de goma color gris - Modelo: Wall Bumper 409 US32D // 1-Puerta de Madera 1 3/4" de espesor serie GPD Marca Graham, interior de Particle Core certificado 45 min WH, Recubierta de Plástico Laminado Wilsonart Serie 60, Maquinados de Fabrica. Puerta Garantizada de por la vida útil de edificio. - Modelo: WD 2870 1 3/4 F PC HPDL W60 GPD // 1-Marco Metálico de Acero rolado en frio calibre 16, Marca CECO serie SU para sobreponer en muro de Block o Concreto de 15cm de espesor o mayor, Con tope Higiénico Hospitalario y con soldadura en uniones, Incluye refuerzo para Cierrapuertas y Anclas de tipo Mariposa. Fabricado bajo los estándares ANSI A250.8, Preparación de fabrica para Bisagras, Cerradura o Barra de Pánico según sea el caso, Acabado Primed de Fabrica estandarizado por la norma ANSI A250.10 antes de la aplicación de pintura electrostática Según Muestra Aprobada. - Modelo: SU 16 CRS 534 SGL 2870 V3/U6 (A20/EOPDL4-(2); HOS/ST6(2)) | Doors: 002(58) | 58 | 58 | 103, 106, 107, 119, 132, 133, 147, 148, 192, 194, 223, 226, 231, 323, 325, 331, 333, 406, 410, 411, 424, 429, 436, 437, 508, 509, 518, 519, 520, 522, 523, 526, 527, 530, 531, 604, 607, 629, 630, 803, 812, 901, 1425, 1433. 1434. 1435. 1441. 1456. 1457, 1503,1504, 1507, 1508, 1536, 1537, 1549, 1551, 1552. | 58 | 2870 | S | 91.5 x 219 | SET #002 | Graham | Madera | 1.75 | GPD | PLASTICO LAMINADO | PARTICLE CORE |  |  |  | Ceco | ACERO ROLADO | SU | 16 |  | 5 3/4" | 15 | A20/EOPD | Tope Hospitalario
CIRUGIA | 5 | 902 | SET #005 - CUARTOS DE ASEO | 210, 312, 804, 902, 1106, 1535. | 3-Bisagra de acero con 5 Nudos para uso estándar serie MacPRO marca McKinney , fabricada de acuerdo a los estándares de calidad ANSI/BHMA 156.1 y 156.7, con un espesor de 3.4mm y dimensiones de 4.5"x4.5" abierta, Incluye tornillería para puerta de madera y puerta metálica, Acabado Cromo Satinado - Modelo: Hinges MP79 4 1/2 x 4 1/2 26D // 1-Cerradura de Manija Función Bodega serie 5300LN marca Yale com manija modelo Augusta e incluir Recubrimiento Antimicrobial, Dos Niéveles de Amaestramiento compatible con cerrojos o barras de pánico y Como Características Estándares debe ser fabricada de acuerdo a los estándares calidad ANSI/BHMA A156.2 Grado 2 y accesibilidad (ADA)ANSI 117.1, La manija deberá tener sistema de Clutch en todas sus funciones incluso cuando la cerradura este bajo Llave, deberá incluir Certificación contra fuego UL, Garantía de 5 años en el mecanismo y Garantía de por vida en la caída de la manija o ruptura del resorte de la manija, La manija deberá ser de 5" de largo, Acabado Cromo Satinado - Modelo: Lockset AU 5305LN GMK YMS 626 // 1-Tope de pared marca Rockwood acabado cromo satinado con protector de goma color gris - Modelo: Wall Bumper 409 US32D // 1-Puerta de Madera 1 3/4" de espesor serie GPD Marca Graham, interior de Particle Core, Recubierta de Plástico Laminado Wilsonart Serie 60, Maquinados de Fabrica. Puerta Garantizada de por la vida útil de edificio. - Modelo: WD 3070 1 3/4 F PC HPDL W60 GPD // 1-Marco Metálico de Acero rolado en frio calibre 16, Marca CECO serie SU para sobreponer en muro de Block o Concreto de 15cm de espesor o mayor, con soldadura en uniones, Incluye refuerzo para Cierrapuertas y Anclas de tipo Mariposa. Fabricado bajo los estándares ANSI A250.8, Preparación de fabrica para Bisagras, Cerradura o Barra de Pánico según sea el caso, Acabado Primed de Fabrica estandarizado por la norma ANSI A250.10 antes de la aplicación de pintura electrostática Según Muestra Aprobada. - Modelo: SU 16 CRS 534 SGL 3070 V3/U6 (A20/EOPDL4-(2); HOS/ST6(2)) | Doors: 005(6) | 6 | 6 | 210, 312, 804, 902, 1106, 1535. | 6 | 3070 | S | 102 x 219 | SET #005 | Graham | Madera | 1.75 | GPD | PLASTICO LAMINADO | PARTICLE CORE |  |  |  | Ceco | ACERO ROLADO | SU | 16 |  | 5 3/4" | 15 | A20/EOPD | Tope Hospitalario
CIRUGIA | 1 | 903 |  | 100, 101, 105, 110, 111, 112, 113, 114, 116, 117, 118, 120, 121, 122, 123, 124, 125, 126, 127, 128, 129, 130, 131, 134, 135, 136, 137, 138, 139, 140, 141, 144, 145, 146, 149, 150, 151, 152, 153, 156, 157, 158, 159, 162, 163, 165, 166, 168, 169, 170, 171, 172, 173, 174, 175, 179, 180, 181, 182, 183, 184, 185, 186, 187, 188, 189, 190, 191, 200, 201, 202, 203, 204, 205, 206, 207, 208, 209, 211, 212, 213, 214, 216, 217, 218, 1410,1411, 1414, 1415, 1416, 1417, 1418, 1419, 1420, 1421, 219, 220, 221, 222, 224, 225, 300, 301, 302, 303, 304, 305, 306, 307, 308, 309, 310, 314, 315, 316, 317, 318, 319, 320, 322, 324, 328, 330, 332, 334, 335, 401, 403, 404, 405, 408, 415, 416, 417, 418, 419, 420, 421, 422, 423, 425, 426, 427, 428, 430, 431, 432, 433, 434, 501, 504, 505, 506, 511, 512, 515, 516, 525, 528, 605, 608, 626, 627 ,612, 613, 703, 704, 707, 708, 800, 814, 815, 903, 904, 1403, 1404, 1422, 1423, 1424, 1428, 1431, 1432, 1436, 1437, 1438, 1440, 1449,1453,1455,1459, 1502,1505,1506,1509,1513,1514,1515,1519,1534,1538,1539, 1540,1542,1550,1153. | PUERTAS DE MADERA TIPO TAMBOR FABRICADAS CON BASTIDOR DE MADERA DE PINO ESTUFADA, FORRADA CON TRIPLAY DE CAOBILLA DE 6 MM. DE ESPESOR EN AMBAS CARAS, ACABADO MANCHA Y BARNIZ, MEDIDA DE HASTA 0.90X2.13 M. INCLUYE: ACARREO Y FLETE DE MATERIALES, EQUIPO Y HERRAMIENTA HASTA EL LUGAR DE UTILIZACIÓN, MARCO Y CHAMBRANA PERIMETRAL (SOLO EXTERIOR) DE MADERA DE PINO ESTUFADA Y SELECCIONADA, BISAGRAS, CERRADURA TIPO MANIJA MCA. SCHLAGE O SIMILAR CON LLAVE Y BOTÓN, TOPES FIJOS DE PISO MCA FANAL O SIMILAR, RESANADO, SELLADO antes de la aplicación de pintura electrostática Según Muestra Aprobada. - Modelo: SU 16 CRS 534 SGL 3070 V3/U6 (A20/EOPDL4-(2); HOS/ST6(2)) | Doors: 001(186) | 206 | 206 | 100, 101, 105, 110, 111, 112, 113, 114, 116, 117, 118, 120, 121, 122, 123, 124, 125, 126, 127, 128, 129, 130, 131, 134, 135, 136, 137, 138, 139, 140, 141, 144, 145, 146, 149, 150, 151, 152, 153, 156, 157, 158, 159, 162, 163, 165, 166, 168, 169, 170, 171, 172, 173, 174, 175, 179, 180, 181, 182, 183, 184, 185, 186, 187, 188, 189, 190, 191, 200, 201, 202, 203, 204, 205, 206, 207, 208, 209, 211, 212, 213, 214, 216, 217, 218, 1410,1411, 1414, 1415, 1416, 1417, 1418, 1419, 1420, 1421, 219, 220, 221, 222, 224, 225, 300, 301, 302, 303, 304, 305, 306, 307, 308, 309, 310, 314, 315, 316, 317, 318, 319, 320, 322, 324, 328, 330, 332, 334, 335, 401, 403, 404, 405, 408, 415, 416, 417, 418, 419, 420, 421, 422, 423, 425, 426, 427, 428, 430, 431, 432, 433, 434, 501, 504, 505, 506, 511, 512, 515, 516, 525, 528, 605, 608, 626, 627 ,612, 613, 703, 704, 707, 708, 800, 814, 815, 903, 904, 1403, 1404, 1422, 1423, 1424, 1428, 1431, 1432, 1436, 1437, 1438, 1440, 1449,1453,1455,1459, 1502,1505,1506,1509,1513,1514,1515,1519,1534,1538,1539, 1540,1542,1550,1153. | 206 | 3070 | S | 102 x 219 |  |  | MADERA TIPO TAMBOR | 1.75 |  | MANCHA Y BARNIZ | BASTIDOR DE MADERA DE PINO ESTUFADA |  |  |  |  | MADERA |  |  |  | 5 3/4" |  |  | Tope Hospitalario
CIRUGIA | 1 | 904 |  | 100, 101, 105, 110, 111, 112, 113, 114, 116, 117, 118, 120, 121, 122, 123, 124, 125, 126, 127, 128, 129, 130, 131, 134, 135, 136, 137, 138, 139, 140, 141, 144, 145, 146, 149, 150, 151, 152, 153, 156, 157, 158, 159, 162, 163, 165, 166, 168, 169, 170, 171, 172, 173, 174, 175, 179, 180, 181, 182, 183, 184, 185, 186, 187, 188, 189, 190, 191, 200, 201, 202, 203, 204, 205, 206, 207, 208, 209, 211, 212, 213, 214, 216, 217, 218, 1410,1411, 1414, 1415, 1416, 1417, 1418, 1419, 1420, 1421, 219, 220, 221, 222, 224, 225, 300, 301, 302, 303, 304, 305, 306, 307, 308, 309, 310, 314, 315, 316, 317, 318, 319, 320, 322, 324, 328, 330, 332, 334, 335, 401, 403, 404, 405, 408, 415, 416, 417, 418, 419, 420, 421, 422, 423, 425, 426, 427, 428, 430, 431, 432, 433, 434, 501, 504, 505, 506, 511, 512, 515, 516, 525, 528, 605, 608, 626, 627 ,612, 613, 703, 704, 707, 708, 800, 814, 815, 903, 904, 1403, 1404, 1422, 1423, 1424, 1428, 1431, 1432, 1436, 1437, 1438, 1440, 1449,1453,1455,1459, 1502,1505,1506,1509,1513,1514,1515,1519,1534,1538,1539, 1540,1542,1550,1153. | PUERTAS DE MADERA TIPO TAMBOR FABRICADAS CON BASTIDOR DE MADERA DE PINO ESTUFADA, FORRADA CON TRIPLAY DE CAOBILLA DE 6 MM. DE ESPESOR EN AMBAS CARAS, ACABADO MANCHA Y BARNIZ, MEDIDA DE HASTA 0.90X2.13 M. INCLUYE: ACARREO Y FLETE DE MATERIALES, EQUIPO Y HERRAMIENTA HASTA EL LUGAR DE UTILIZACIÓN, MARCO Y CHAMBRANA PERIMETRAL (SOLO EXTERIOR) DE MADERA DE PINO ESTUFADA Y SELECCIONADA, BISAGRAS, CERRADURA TIPO MANIJA MCA. SCHLAGE O SIMILAR CON LLAVE Y BOTÓN, TOPES FIJOS DE PISO MCA FANAL O SIMILAR, RESANADO, SELLADO antes de la aplicación de pintura electrostática Según Muestra Aprobada. - Modelo: SU 16 CRS 534 SGL 3070 V3/U6 (A20/EOPDL4-(2); HOS/ST6(2)) | Doors: 001(186) | 206 | 206 | 100, 101, 105, 110, 111, 112, 113, 114, 116, 117, 118, 120, 121, 122, 123, 124, 125, 126, 127, 128, 129, 130, 131, 134, 135, 136, 137, 138, 139, 140, 141, 144, 145, 146, 149, 150, 151, 152, 153, 156, 157, 158, 159, 162, 163, 165, 166, 168, 169, 170, 171, 172, 173, 174, 175, 179, 180, 181, 182, 183, 184, 185, 186, 187, 188, 189, 190, 191, 200, 201, 202, 203, 204, 205, 206, 207, 208, 209, 211, 212, 213, 214, 216, 217, 218, 1410,1411, 1414, 1415, 1416, 1417, 1418, 1419, 1420, 1421, 219, 220, 221, 222, 224, 225, 300, 301, 302, 303, 304, 305, 306, 307, 308, 309, 310, 314, 315, 316, 317, 318, 319, 320, 322, 324, 328, 330, 332, 334, 335, 401, 403, 404, 405, 408, 415, 416, 417, 418, 419, 420, 421, 422, 423, 425, 426, 427, 428, 430, 431, 432, 433, 434, 501, 504, 505, 506, 511, 512, 515, 516, 525, 528, 605, 608, 626, 627 ,612, 613, 703, 704, 707, 708, 800, 814, 815, 903, 904, 1403, 1404, 1422, 1423, 1424, 1428, 1431, 1432, 1436, 1437, 1438, 1440, 1449,1453,1455,1459, 1502,1505,1506,1509,1513,1514,1515,1519,1534,1538,1539, 1540,1542,1550,1153. | 206 | 3070 | S | 102 x 219 |  |  | MADERA TIPO TAMBOR | 1.75 |  | MANCHA Y BARNIZ | BASTIDOR DE MADERA DE PINO ESTUFADA |  |  |  |  | MADERA |  |  |  | 5 3/4" |  |  | Tope Hospitalario
CIRUGIA |  | 905
CIRUGIA |  | 906
CIRUGIA |  | 907
CIRUGIA |  | 908
CIRUGIA |  | 909
CIRUGIA | 26 | 910 | SET #026 - IDF ALMACEN C/FUEGO | 102, 215, 326, 407, 507, 624, 706, 710, 711, 802, 807, 910, 1103, 1412, 1439, 1460, 1510, 1554. | 3-Bisagra de acero con Dos Baleros y 5 Nudos para uso estándar serie MacPRO marca McKinney , fabricada de acuerdo a los estándares de calidad ANSI/BHMA 156.1 y 156.7, con un espesor de 3.4mm y dimensiones de 4.5"x4.5" abierta, Incluye tornillería para puerta de madera y puerta metálica, Acabado Cromo Satinado - Modelo: Hinges MPB79 4 1/2 x 4 1/2 26D // 1-Cerradura de Manija Función Bodega serie 5300LN marca Yale com manija modelo Augusta e incluir Recubrimiento Antimicrobial, Dos Niéveles de Amaestramiento compatible con cerrojos o barras de pánico y Como Características Estándares debe ser fabricada de acuerdo a los estándares calidad ANSI/BHMA A156.2 Grado 2 y accesibilidad (ADA)ANSI 117.1, La manija deberá tener sistema de Clutch en todas sus funciones incluso cuando la cerradura este bajo Llave, deberá incluir Certificación contra fuego UL, Garantía de 5 años en el mecanismo y Garantía de por vida en la caída de la manija o ruptura del resorte de la manija, La manija deberá ser de 5" de largo, Acabado Cromo Satinado - Modelo: Lockset AU 5305LN GMK YMS 626 // 1-Cierrapuertas de sobreponer Marca Yale con brazo paralelo y válvulas de ajuste en Latching, Ciclo de Apertura y Backcheck, incluye cubierta plástica de mecanismo, Certificado ANSI/BHMA A156.4 Grado 1, certificado contra fuego, certificado de accesibilidad (ADA) y 10 años de garantía. Acabado Aluminio - Modelo: Closer 2701 689 // 1-Sello Perimetral auto adherible con certificación BHMA, contra fuego 10C, amortiguador de ruido y protección contra corrientes de aire y paso de humos, marca PEMKO color blanco - Modelo: Smoke Seal S88 W 17' // 1-Sello Bajo Puerta de Abrazar en Aluminio y Vinil con certificación BHMA, contra fuego 10C, marca PEMKO - Modelo: Door Shoe 217 AV 36" // 1-Sardinel de Alumino de 3" de ancho con certificado de accesibilidad (ADA) y BHMA, Marca Pemko - Modelo: Threshold 151 A 36" // 1-Puerta de Madera 1 3/4" de espesor serie GPD Marca Graham, interior de Particle Core certificado 45 min WH, Recubierta de Plástico Laminado Wilsonart Serie 60, Maquinados de Fabrica. Puerta Garantizada de por la vida útil de edificio. - Modelo: WD 3070 1 3/4 F PC 45 HPDL W60 WHI GPD // 1-Marco Metálico de ACERO INOXIDABLE calibre 16, Marca CECO serie SSQ para sobreponer en muro de Block o Concreto de 15cm de espesor o mayor, Con tope Higiénico Hospitalario y con soldadura en uniones, Incluye refuerzo para Cierrapuertas y Anclas de tipo Mariposa. Fabricado bajo los estándares ANSI A250.8, Preparación de fabrica para Bisagras, Cerradura o Barra de Pánico según sea el caso. - Modelo: SSQ 16 S01 534 SS3PS 3070 SV3 (A20/EOPDL4-; HOS/ST6) | Doors: 026(18) | 18 | 18 | 102, 215, 326, 407, 507, 624, 706, 710, 711, 802, 807, 910, 1103, 1412, 1439, 1460, 1510, 1554. | 18 | 3070 | S | 102 x 219 | SET #026 | Graham | Madera | 1.75 | GPD | PLASTICO LAMINADO | PARTICLE CORE | 45 min |  |  | Ceco | INOX #304 | SSQ | 16 | 45 min | 5 3/4" | 15 | A20/EOPD | Tope Hospitalario
CIRUGIA | 6 | 911 | SET #006 - RPBI/ROPA SUCIA | 177, 230, 321, 412, 414, 502, 503, 603, 805, 806, 911, 1104, 1407, 1451, 1458, 1541. | 3-Bisagra de acero con Dos Baleros y 5 Nudos para uso estándar serie MacPRO marca McKinney , fabricada de acuerdo a los estándares de calidad ANSI/BHMA 156.1 y 156.7, con un espesor de 3.4mm y dimensiones de 4.5"x4.5" abierta, Incluye tornillería para puerta de madera y puerta metálica, Acabado Cromo Satinado - Modelo: Hinges MPB79 4 1/2 x 4 1/2 26D // 1-Cerradura de Manija Función Bodega serie 5300LN marca Yale com manija modelo Augusta e incluir Recubrimiento Antimicrobial, Dos Niéveles de Amaestramiento compatible con cerrojos o barras de pánico y Como Características Estándares debe ser fabricada de acuerdo a los estándares calidad ANSI/BHMA A156.2 Grado 2 y accesibilidad (ADA)ANSI 117.1, La manija deberá tener sistema de Clutch en todas sus funciones incluso cuando la cerradura este bajo Llave, deberá incluir Certificación contra fuego UL, Garantía de 5 años en el mecanismo y Garantía de por vida en la caída de la manija o ruptura del resorte de la manija, La manija deberá ser de 5" de largo, Acabado Cromo Satinado - Modelo: Lockset AU 5305LN GMK YMS 626 // 1-Cierrapuertas de sobreponer Marca Yale con brazo paralelo y válvulas de ajuste en Latching, Ciclo de Apertura y Backcheck, incluye cubierta plástica de mecanismo, Certificado ANSI/BHMA A156.4 Grado 1, certificado contra fuego, certificado de accesibilidad (ADA) y 10 años de garantía. Acabado Aluminio - Modelo: Closer 2701 689 // 1-Sello Perimetral auto adherible con certificación BHMA, contra fuego 10C, amortiguador de ruido y protección contra corrientes de aire y paso de humos, marca PEMKO color blanco - Modelo: Smoke Seal S88 W 17' // 1-Puerta de Madera 1 3/4" de espesor serie GPD Marca Graham, interior de Particle Core, Recubierta de Plástico Laminado Wilsonart Serie 60, Maquinados de Fabrica. Puerta Garantizada de por la vida útil de edificio. - Modelo: WD 3070 1 3/4 F PC HPDL W60 GPD // 1-Marco Metálico de Acero rolado en frio calibre 16, Marca CECO serie SU para sobreponer en muro de Block o Concreto de 15cm de espesor o mayor, con soldadura en uniones, Incluye refuerzo para Cierrapuertas y Anclas de tipo Mariposa. Fabricado bajo los estándares ANSI A250.8, Preparación de fabrica para Bisagras, Cerradura o Barra de Pánico según sea el caso, Acabado Primed de Fabrica estandarizado por la norma ANSI A250.10 antes de la aplicación de pintura electrostática Según Muestra Aprobada. - Modelo: SU 16 CRS 534 SGL 3070 V3/U6 (A20/EOPDL4-(2); HOS/ST6(2)) | Doors: 006(16) | 16 | 16 | 177, 230, 321, 412, 414, 502, 503, 603, 805, 806, 911, 1104, 1407, 1451, 1458, 1541. | 16 | 3070 | S | 102 x 219 | SET #006 | Graham | Madera | 1.75 | GPD | PLASTICO LAMINADO | PARTICLE CORE |  |  |  | Ceco | ACERO ROLADO | SU | 16 |  | 5 3/4" | 15 | A20/EOPD | Tope Hospitalario
CIRUGIA |  | 912
CIRUGIA |  | 913
CIRUGIA |  | 914
CIRUGIA |  | 915
CIRUGIA | 21 | 916 | SET #021 - SALA DE ESPERA/ACCESO AUDITORIO | 916, 1101. | 3-Bisagra de acero con 5 Nudos para uso estándar serie MacPRO marca McKinney , fabricada de acuerdo a los estándares de calidad ANSI/BHMA 156.1 y 156.7, con un espesor de 3.4mm y dimensiones de 4.5"x4.5" abierta, Incluye tornillería para puerta de madera y puerta metálica, Acabado Cromo Satinado - Modelo: Hinges MP79 4 1/2 x 4 1/2 26D // 1-Cerradura de Manija Función Entrada serie 5300LN marca Yale com manija modelo Augusta e incluir Recubrimiento Antimicrobial, Dos Niéveles de Amaestramiento compatible con cerrojos o barras de pánico y Como Características Estándares debe ser fabricada de acuerdo a los estándares calidad ANSI/BHMA A156.2 Grado 2 y accesibilidad (ADA)ANSI 117.1, La manija deberá tener sistema de Clutch en todas sus funciones incluso cuando la cerradura este bajo Llave, deberá incluir Certificación contra fuego UL, Garantía de 5 años en el mecanismo y Garantía de por vida en la caída de la manija o ruptura del resorte de la manija, La manija deberá ser de 5" de largo, Acabado Cromo Satinado - Modelo: Lockset AU 5307LN GMK YMS 626 // 1-Goteron de aluminio con proyección de 2.5" marca Pemko, - Modelo: Raindrip 346 C 40" // 1-Sello Perimetral de Aluminio y Vinil USO RUDO con certificación BHMA, contra fuego 10C y protección contra corrientes de aire y paso de humos, marca PEMKO color blanco - Modelo: Weatherstrip 303 AS 1 x 36" 2 x 84" // 1-Sello Bajo Puerta de Abrazar en Aluminio y Vinil con certificación BHMA, contra fuego 10C, marca PEMKO - Modelo: Door Shoe 217 AV 36" // 1-Sardinel de Alumino de 3" de ancho con certificado de accesibilidad (ADA) y BHMA, Marca Pemko - Modelo: Threshold 151 A 36" // 2-Puerta de Madera 1 3/4" de espesor serie GPD Marca Graham, interior de Particle Core, Recubierta de Plástico Laminado Wilsonart Serie 60, Maquinados de Fabrica. Puerta Garantizada de por la vida útil de edificio. - Modelo: WD 3070 1 3/4 F PC HPDL W60 GPD // 1-Marco Metálico de Acero rolado en frio calibre 16, Marca CECO serie SU para sobreponer en muro de Block o Concreto de 15cm de espesor o mayor, Con tope Higiénico Hospitalario y con soldadura en uniones, Incluye refuerzo para Cierrapuertas y Anclas de tipo Mariposa. Fabricado bajo los estándares ANSI A250.8, Preparación de fabrica para Bisagras, Cerradura o Barra de Pánico según sea el caso, Acabado Primed de Fabrica estandarizado por la norma ANSI A250.10 antes de la aplicación de pintura electrostática Según Muestra Aprobada. - Modelo: SU 16 CRS 534 DBL 6070 V3/U6 (A20/EOPDL4-; HOS/ST6) // | Doors: 021(2) | 2 | 2 | 916, 1101. | 2 | 6070 | S | 193.5 x 219 | SET #021 | Graham | Madera | 1.75 | GPD | PLASTICO LAMINADO | PARTICLE CORE |  |  |  | Ceco | ACERO ROLADO | SU | 16 |  | 5 3/4" | 15 | A20/EOPD | Tope Hospitalario
CIRUGIA | 8 | 917 | SET #008 - METALICA SGL EMERGENCIA | 104, 176, 917, 1102, 1413, | 3-Bisagra de acero con Dos Baleros y 5 Nudos para uso estándar serie MacPRO marca McKinney , fabricada de acuerdo a los estándares de calidad ANSI/BHMA 156.1 y 156.7, con un espesor de 3.4mm y dimensiones de 4.5"x4.5" abierta, Incluye tornillería para puerta de madera y puerta metálica, Acabado Cromo Satinado - Modelo: Hinges MPB79 4 1/2 x 4 1/2 26D // 1-Barra de pánico con mecanismo de cierre horizontal Marca Yale Serie 7100, con certificación contra fuego y fabricada bajo los estándares ANSI/BHMA Certified: A156.3 Type 1 or 28, Grado 1, incluyendo los módulos eléctricos SecureX, delayed egress, Alarma y Monitoreo de Barra. Acabado Acero Inoxidable - Modelo: Exit Device 7100F A B D 630 // 1-Cierrapuertas de sobreponer Marca Yale con brazo paralelo y válvulas de ajuste en Latching, Ciclo de Apertura y Backcheck, incluye cubierta plástica de mecanismo, Certificado ANSI/BHMA A156.4 Grado 1, certificado contra fuego, certificado de accesibilidad (ADA) y 10 años de garantía. Acabado Aluminio - Modelo: Closer 2701 689 // 1-Goteron de aluminio con proyección de 2.5" marca Pemko, - Modelo: Raindrip 346 C 40" // 1-Sello Perimetral de Aluminio y Vinil USO RUDO con certificación BHMA, contra fuego 10C y protección contra corrientes de aire y paso de humos, marca PEMKO color blanco - Modelo: Weatherstrip 303 AS 1 x 36" 2 x 84" // 1-Sello Bajo Puerta de Abrazar en Aluminio y Vinil con certificación BHMA, contra fuego 10C, marca PEMKO - Modelo: Door Shoe 217 AV 36" // 1-Sardinel de Alumino de 3" de ancho con certificado de accesibilidad (ADA) y BHMA, Marca Pemko - Modelo: Threshold 151 A 36" // 1-Puerta metálica de acero rolado en frio serie RIGENT marca CECO calibre 18 con un espesor de 1 3/4", Interior Kraft Honey Comb fabricada bajo los estándares ANSI A250.8 y 1,000,000. de ciclos de aperturas, Preparación de fabrica para Bisagras, Cerradura o Barra de Pánico según sea el caso, Acabado Primed de Fabrica estandarizado por la norma ANSI A250.10 antes de la aplicación de pintura electrostática Según Muestra Aprobada. - Modelo: HMD RI 18 CRS 3070 F 1 3/4 // 1-Marco Metálico de Acero rolado en frio calibre 16, Marca CECO serie SU para sobreponer en muro de Block o Concreto de 15cm de espesor o mayor, con soldadura en uniones, Incluye refuerzo para Cierrapuertas y Anclas de tipo Mariposa. Fabricado bajo los estándares ANSI A250.8, Preparación de fabrica para Bisagras, Cerradura o Barra de Pánico según sea el caso, Acabado Primed de Fabrica estandarizado por la norma ANSI A250.10 antes de la aplicación de pintura electrostática Según Muestra Aprobada. - Modelo: SU 16 CRS 534 SGL 3070 V3/U6 (A20/EOPDL4-(2); HOS/ST6(2)) | Doors: 008(5) | 5 | 5 | 104, 176, 917, 1102, 1413, | 5 | 3070 | S | 102 x 219 | SET #008 | Ceco | Metal | 1.75 | RI | ACERO ROLADO | HONEY COMB |  | 18 |  | Ceco | ACERO ROLADO | SU | 16 |  | 5 3/4" | 15 | A20/EOPD | Tope Hospitalario
| 39 | 1004 | SET #039 - VESTIDORES MCO/NORMAL | 1001, 1002. | 3-Bisagra de acero con Dos Baleros y 5 Nudos para uso estándar serie MacPRO marca McKinney , fabricada de acuerdo a los estándares de calidad ANSI/BHMA 156.1 y 156.7, con un espesor de 3.4mm y dimensiones de 4.5"x4.5" abierta, Incluye tornillería para puerta de madera y puerta metálica, Acabado Cromo Satinado - Modelo: Hinges MPB79 4 1/2 x 4 1/2 26D // 1-Cerradura de Manija Función Entrada serie 5300LN marca Yale com manija modelo Augusta e incluir Recubrimiento Antimicrobial, Dos Niéveles de Amaestramiento compatible con cerrojos o barras de pánico y Como Características Estándares debe ser fabricada de acuerdo a los estándares calidad ANSI/BHMA A156.2 Grado 2 y accesibilidad (ADA)ANSI 117.1, La manija deberá tener sistema de Clutch en todas sus funciones incluso cuando la cerradura este bajo Llave, deberá incluir Certificación contra fuego UL, Garantía de 5 años en el mecanismo y Garantía de por vida en la caída de la manija o ruptura del resorte de la manija, La manija deberá ser de 5" de largo, Acabado Cromo Satinado - Modelo: Lockset AU 5307LN GMK YMS 626 // 1-Cierrapuertas de sobreponer Marca Yale con brazo paralelo y válvulas de ajuste en Latching, Ciclo de Apertura y Backcheck, incluye cubierta plástica de mecanismo, Certificado ANSI/BHMA A156.4 Grado 1, certificado contra fuego, certificado de accesibilidad (ADA) y 10 años de garantía. Acabado Aluminio - Modelo: Closer 2701 689 // 1-Tope de pared marca Rockwood acabado cromo satinado con protector de goma color gris - Modelo: Wall Bumper 409 US32D // 1-Puerta de Madera 1 3/4" de espesor serie GPD Marca Graham, interior de Particle Core, Recubierta de Plástico Laminado Wilsonart Serie 60, Maquinados de Fabrica. Puerta Garantizada de por la vida útil de edificio. - Modelo: WD 3070 1 3/4 F PC HPDL W60 GPD // 1-Marco Metálico de Acero rolado en frio calibre 16, Marca CECO serie SU para sobreponer en muro de Block o Concreto de 15cm de espesor o mayor, con soldadura en uniones, Incluye refuerzo para Cierrapuertas y Anclas de tipo Mariposa. Fabricado bajo los estándares ANSI A250.8, Preparación de fabrica para Bisagras, Cerradura o Barra de Pánico según sea el caso, Acabado Primed de Fabrica estandarizado por la norma ANSI A250.10 antes de la aplicación de pintura electrostática Según Muestra Aprobada. - Modelo: SU 16 CRS 534 SGL 3070 V3/U6 (A20/EOPDL4-(2)) | Doors: 039(2) | 2 | 2 | 1001, 1002. | 2 | 3070 | S | 102 x 219 | SET #039 | Graham | Madera | 1.75 | GPD | PLASTICO LAMINADO | PARTICLE CORE |  |  |  | Ceco | ACERO ROLADO | SU | 16 |  | 5 3/4" | 15 | A20/EOPD

## Hoja5
MARCO
[9 empty] | PUERTA | [13 empty] | Pulgadas | cm
| AREA | NUMERO DE PUERTA Y UBICACIÓN | CODIGO | CANTIDAD | DIMENSION | SGL / DBL | VANO REQUERIDO (CM) | HWD SET | FABRICANTE | MATERIAL | ESPESOR | SERIE | ACABADO | INTERIOR | CERTIFICACION CONTRA FUEGO | CALIBRE | NOTAS | FABRICANTE | MATERIAL | SERIE | CALIBRE | CERTIFICACION CONTRA FUEGO | ANCHO DE MARCO | ANCHO DE MURO REQUERIDO | ANCLAS | NOTAS | SET | CODIGO PUERTA | DESCRIPCION |  | CANTIDAD
|  | 1 | 31 | 1 | 6070 | P | 193.5 x 219 | SET #031 | Ceco | Metal | 1.75 | RI | ACERO ROLADO | HONEY COMB |  | 18 | Mirilla 22" x 34" | Ceco | ACERO ROLADO | SU | 16 |  | 5 3/4" | 15 | A20/EOPD | Tope Hospitalario | SET #031 - ACCESO PEATONAL/MIRILLA C/ACCESO | 1 | 6-Bisagra de acero con Dos Baleros y 5 Nudos para uso estándar serie MacPRO marca McKinney , fabricada de acuerdo a los estándares de calidad ANSI/BHMA 156.1 y 156.7, con un espesor de 3.4mm y dimensiones de 4.5"x4.5" abierta, Incluye tornillería para puerta de madera y puerta metálica, Acabado Cromo Satinado - Modelo: Hinges MPB79 4 1/2 x 4 1/2 26D // 1-Pasadores embutidos manuales para puerta de Madera marca Rockwood, certificados contra fuego UL hasta 1.5hrs, Acabado Cromo Satinado - Modelo: Flush Bolts 557 US26D // 1-Cerrojo Llave-Llave para puerta de 1 3/4" marca Yale incluyendo Amaestramiento de Llave compatible con la cerradura Yale Seré 5300LN, con Certificado de Calidad ANSI/BHMA A156.5 Grado 2, Backset de 2 3/4", Acabado Cromo Satinado - Modelo: Deadlock D222 MK 626 // 2-Placa de empuje de 4" X 16" marca Rockwood acabado acero inoxidable - Modelo: Push Plate 70C 4 X 16 US32D // 2-Cierrapuertas de sobreponer Marca Yale con brazo paralelo y válvulas de ajuste en Latching, Ciclo de Apertura y Backcheck, incluye cubierta plástica de mecanismo, Certificado ANSI/BHMA A156.4 Grado 1, certificado contra fuego, certificado de accesibilidad (ADA) y 10 años de garantía. Acabado Aluminio - Modelo: Closer 2701 689 // 2-Placa de pateo 10" X 34" Marca Rockwood acabado acero inoxidable - Modelo: Protection Plate K1038 10" x 34" US32D // 1-Sello Perimetral de Aluminio y Vinil USO RUDO con certificación BHMA, contra fuego 10C y protección contra corrientes de aire y paso de humos, marca PEMKO - Modelo: Weatherstrip 303 AS 1 x 72" 2 x 84" // 2-Puerta de Madera 1 3/4" de espesor serie GPD Marca Graham, interior de Particle Core, Recubierta de Plástico Laminado Wilsonart Serie 60, Maquinados de Fabrica. Puerta Garantizada de por la vida útil de edificio. - Modelo: WD 3070 1 3/4 F PC HPDL W60 GPD // 1-Marco Metálico de Acero rolado en frio calibre 16, Marca CECO serie SU para sobreponer en muro de Block o Concreto de 15cm de espesor o mayor, con soldadura en uniones, Incluye refuerzo para Cierrapuertas y Anclas de tipo Mariposa. Fabricado bajo los estándares ANSI A250.8, Preparación de fabrica para Bisagras, Cerradura o Barra de Pánico según sea el caso, Acabado Primed de Fabrica estandarizado por la norma ANSI A250.10 antes de la aplicación de pintura electrostática Según Muestra Aprobada. - Modelo: SU 16 CRS 534 SGL 6070 V3/U6 (A20/EOPDL4-(2)) | Doors: 031 | 1
|  | 2 | [24 empty] | SET #032 - PASO PASILLO DBL C/MIRILLA | 2 | 6-Bisagra de acero con Dos Baleros y 5 Nudos para uso estándar serie MacPRO marca McKinney , fabricada de acuerdo a los estándares de calidad ANSI/BHMA 156.1 y 156.7, con un espesor de 3.4mm y dimensiones de 4.5"x4.5" abierta, Incluye tornillería para puerta de madera y puerta metálica, Acabado Cromo Satinado - Modelo: Hinges MPB79 4 1/2 x 4 1/2 26D // 2-Placa con Jaladera de 4" X 16" marca Rockwood acabado acero inoxidable - Modelo: Door Pull 125 X 70C US32D // 2-Placa de empuje de 4" X 16" marca Rockwood acabado acero inoxidable - Modelo: Push Plate 70C 4 X 16 US32D // 2-Cierrapuertas de sobreponer Marca Yale con brazo paralelo y válvulas de ajuste en Latching, Ciclo de Apertura y Backcheck, incluye cubierta plástica de mecanismo, Certificado ANSI/BHMA A156.4 Grado 1, certificado contra fuego, certificado de accesibilidad (ADA) y 10 años de garantía. Acabado Aluminio - Modelo: Closer 2701 689 // 2-Placa de pateo 10" X 34" Marca Rockwood acabado acero inoxidable - Modelo: Protection Plate K1038 10" x 34" US32D // 1-Sello Perimetral de Aluminio y Vinil USO RUDO con certificación BHMA, contra fuego 10C y protección contra corrientes de aire y paso de humos, marca PEMKO - Modelo: Weatherstrip 303 AS 1 x 72" 2 x 84" // 2-Puerta de Madera 1 3/4" de espesor serie GPD Marca Graham, interior de Particle Core, Recubierta de Plástico Laminado Wilsonart Serie 60, Maquinados de Fabrica. Puerta Garantizada de por la vida útil de edificio. - Modelo: WD 3070 1 3/4 F PC HPDL W60 GPD // 1-Marco Metálico de Acero rolado en frio calibre 16, Marca CECO serie SU para sobreponer en muro de Block o Concreto de 15cm de espesor o mayor, con soldadura en uniones, Incluye refuerzo para Cierrapuertas y Anclas de tipo Mariposa. Fabricado bajo los estándares ANSI A250.8, Preparación de fabrica para Bisagras, Cerradura o Barra de Pánico según sea el caso, Acabado Primed de Fabrica estandarizado por la norma ANSI A250.10 antes de la aplicación de pintura electrostática Según Muestra Aprobada. - Modelo: SU 16 CRS 534 SGL 6070 V3/U6 (A20/EOPDL4-(2)) | Doors: 032(2) | 1
|  | 3 | 34 | 2 | 6070 | P | 193.5 x 219 | SET #034 | Ceco | Metal | 1.75 | RI | ACERO ROLADO | HONEY COMB |  | 18 |  | Ceco | ACERO ROLADO | SU | 16 |  | 5 3/4" | 15 | A20/EOPD | Tope Hospitalario | SET #034 - ACCESOS DBL TALLERES | 3 | 6-Bisagra de acero con Dos Baleros y 5 Nudos para uso estándar serie MacPRO marca McKinney , fabricada de acuerdo a los estándares de calidad ANSI/BHMA 156.1 y 156.7, con un espesor de 3.4mm y dimensiones de 4.5"x4.5" abierta, Incluye tornillería para puerta de madera y puerta metálica, Acabado Cromo Satinado - Modelo: Hinges MPB79 4 1/2 x 4 1/2 26D // 2-Pasadores embutidos manuales para puerta de Madera marca Rockwood, certificados contra fuego UL hasta 1.5hrs, Acabado Cromo Satinado - Modelo: Flush Bolts 557 US26D // 1-Cerrojo Llave-Llave para puerta de 1 3/4" marca Yale incluyendo Amaestramiento de Llave compatible con la cerradura Yale Seré 5300LN, con Certificado de Calidad ANSI/BHMA A156.5 Grado 2, Backset de 2 3/4", Acabado Cromo Satinado - Modelo: Deadlock D222 MK 626 // 1-Cerradura de Manija Función Entrada serie 5300LN marca Yale com manija modelo Augusta e incluir Recubrimiento Antimicrobial, Dos Niéveles de Amaestramiento compatible con cerrojos o barras de pánico y Como Características Estándares debe ser fabricada de acuerdo a los estándares calidad ANSI/BHMA A156.2 Grado 2 y accesibilidad (ADA)ANSI 117.1, La manija deberá tener sistema de Clutch en todas sus funciones incluso cuando la cerradura este bajo Llave, deberá incluir Certificación contra fuego UL, Garantía de 5 años en el mecanismo y Garantía de por vida en la caída de la manija o ruptura del resorte de la manija, La manija deberá ser de 5" de largo, Acabado Cromo Satinado - Modelo: Lockset AU 5307LN GMK YMS 626 // 2-Cierrapuertas de sobreponer Marca Yale con brazo paralelo y válvulas de ajuste en Latching, Ciclo de Apertura y Backcheck, incluye cubierta plástica de mecanismo, Certificado ANSI/BHMA A156.4 Grado 1, certificado contra fuego, certificado de accesibilidad (ADA) y 10 años de garantía. Acabado Aluminio - Modelo: Closer 2701 689 // 2-Puerta metálica de acero rolado en frio serie RIGENT marca CECO calibre 18 con un espesor de 1 3/4", Interior Kraft Honey Comb fabricada bajo los estándares ANSI A250.8 y 1,000,000. de ciclos de aperturas, Preparación de fabrica para Bisagras, Cerradura o Barra de Pánico según sea el caso, Acabado Primed de Fabrica estandarizado por la norma ANSI A250.10 antes de la aplicación de pintura electrostática Según Muestra Aprobada. - Modelo: HMD RI 18 CRS 3070 F 1 3/4 // 1-Marco Metálico de Acero rolado en frio calibre 16, Marca CECO serie SU para sobreponer en muro de Block o Concreto de 15cm de espesor o mayor, con soldadura en uniones, Incluye refuerzo para Cierrapuertas y Anclas de tipo Mariposa. Fabricado bajo los estándares ANSI A250.8, Preparación de fabrica para Bisagras, Cerradura o Barra de Pánico según sea el caso, Acabado Primed de Fabrica estandarizado por la norma ANSI A250.10 antes de la aplicación de pintura electrostática Según Muestra Aprobada. - Modelo: SU 16 CRS 534 SGL 6070 V3/U6 (A20/EOPDL4-(2)) | Doors: 034(2) | 1
|  | 4 | [25 empty] | 4
|  | 5 | [25 empty] | 5
|  | 6 | [25 empty] | 6
|  | 7 | [25 empty] | 7
|  | 8 | [25 empty] | 8
|  | 9 | [25 empty] | 9
|  | 10 | 46 | 2 | 6070 | P | 193.5 x 219 | SET #046 | Ceco | Metal | 1.75 | RI | ACERO ROLADO | HONEY COMB |  | 18 |  | Ceco | ACERO ROLADO | SU | 16 |  | 5 3/4" | 15 | A20/EOPD |  | SET #046 - ACCESOS DOBLES C/ACCESO MCO/NORMAL | 10 | 4-Bisagra de acero con Dos Baleros y 5 Nudos para uso estándar serie MacPRO marca McKinney , fabricada de acuerdo a los estándares de calidad ANSI/BHMA 156.1 y 156.7, con un espesor de 3.4mm y dimensiones de 4.5"x4.5" abierta, Incluye tornillería para puerta de madera y puerta metálica, Acabado Cromo Satinado - Modelo: Hinges MPB79 4 1/2 x 4 1/2 26D // 2-Bisagra de acero con Dos Baleros y 5 Nudos para uso estándar serie MacPRO marca McKinney , Con interface Eléctrica de 8 conectores para 4 amp continuos @ 24 volts de Corriente Directa y Arnes Lynx, fabricada de acuerdo a los estándares de calidad ANSI/BHMA 156.1 y 156.7, con un espesor de 3.4mm y dimensiones de 4.5"x4.5" abierta, Incluye tornillería para puerta de madera y puerta metálica, Acabado Cromo Satinado - Modelo: Hinges MPB79 4 1/2 x 4 1/2 QC8 26D // 2-Pasadores embutidos manuales para puerta de Madera marca Rockwood, certificados contra fuego UL hasta 1.5hrs, Acabado Cromo Satinado - Modelo: Flush Bolts 557 US26D // 1-Cerradura de Manija Eléctrica Función Fail Secure para 150 mA @ 24V Corriente Directa y Arnes Lynx, serie 5300LN marca Yale com manija modelo Augusta e incluir Recubrimiento Antimicrobial, Dos Niéveles de Amaestramiento compatible con cerrojos o barras de pánico, pestillo resistente de a impactos de 630lbs y Como Características Estándares debe ser fabricada de acuerdo a los estándares calidad ANSI/BHMA A156.2 Grado 2 y accesibilidad (ADA)ANSI 117.1, La manija deberá tener sistema de Clutch en todas sus funciones incluso cuando la cerradura este bajo Llave, deberá incluir Certificación contra fuego UL, Garantía de por vida en la caída de la manija o ruptura del resorte de la manija, La manija deberá ser de 5" de largo, Acabado Cromo Satinado - Modelo: Electrified Lockset AU 5391LN 24VDC GMK YMS 626 // 2-Cierrapuertas de sobreponer Marca Yale con brazo paralelo y válvulas de ajuste en Latching, Ciclo de Apertura y Backcheck, incluye cubierta plástica de mecanismo, Certificado ANSI/BHMA A156.4 Grado 1, certificado contra fuego, certificado de accesibilidad (ADA) y 10 años de garantía. Acabado Aluminio - Modelo: Closer 2701 689 // 2-Puerta metálica de acero rolado en frio serie RIGENT marca CECO calibre 18 con un espesor de 1 3/4", Interior Kraft Honey Comb fabricada bajo los estándares ANSI A250.8 y 1,000,000. de ciclos de aperturas, Preparación de fabrica para Bisagras, Cerradura o Barra de Pánico según sea el caso, Acabado Primed de Fabrica estandarizado por la norma ANSI A250.10 antes de la aplicación de pintura electrostática Según Muestra Aprobada. - Modelo: HMD RI 18 CRS 3070 F 1 3/4 // 1-Marco Metálico de Acero rolado en frio calibre 16, Marca CECO serie SU para sobreponer en muro de Block o Concreto de 15cm de espesor o mayor, con soldadura en uniones, Incluye refuerzo para Cierrapuertas y Anclas de tipo Mariposa. Fabricado bajo los estándares ANSI A250.8, Preparación de fabrica para Bisagras, Cerradura o Barra de Pánico según sea el caso, Acabado Primed de Fabrica estandarizado por la norma ANSI A250.10 antes de la aplicación de pintura electrostática Según Muestra Aprobada. - Modelo: SU 16 CRS 534 DBL 6070 V3/U6 (A20/EOPDL4-) | Doors: 046(2) | 1
|  | 11 | [25 empty] | 11
|  | 12 | [25 empty] | 12
|  | 13 | [25 empty] | 13
|  | 14 | [25 empty] | 14
|  | 15 | [25 empty] | 15
|  | 16 | [25 empty] | 16
|  | 17 | [25 empty] | 17
|  | 18 | [25 empty] | 18
|  | 19 | [25 empty] | 19
|  | 20 | [25 empty] | 20
|  | 21 | [25 empty] | 21
|  | 22 | [25 empty] | 22
|  | 23 | [25 empty] | 23
|  | 24 | [25 empty] | 24
|  | 25 | [25 empty] | 25
|  | 26 | [25 empty] | 26
|  | 27 | [25 empty] | 27
|  | 28 | [25 empty] | 28
|  | 29 | [25 empty] | 29
|  | 30 | [25 empty] | 30
|  | 31 | [25 empty] | 31
|  | 32 | [25 empty] | 32
|  | 33 | [25 empty] | 33
|  | 34 | [25 empty] | 34
|  | 35 | [25 empty] | 35
|  | 36 | [25 empty] | 36
|  | 37 | [25 empty] | 37
|  | 38 | [25 empty] | 38
|  | 39 | 46 | 2 | 6070 | P | 193.5 x 219 | SET #046 | Ceco | Metal | 1.75 | RI | ACERO ROLADO | HONEY COMB |  | 18 |  | Ceco | ACERO ROLADO | SU | 16 |  | 5 3/4" | 15 | A20/EOPD |  | SET #046 - ACCESOS DOBLES C/ACCESO MCO/NORMAL | 39 | 4-Bisagra de acero con Dos Baleros y 5 Nudos para uso estándar serie MacPRO marca McKinney , fabricada de acuerdo a los estándares de calidad ANSI/BHMA 156.1 y 156.7, con un espesor de 3.4mm y dimensiones de 4.5"x4.5" abierta, Incluye tornillería para puerta de madera y puerta metálica, Acabado Cromo Satinado - Modelo: Hinges MPB79 4 1/2 x 4 1/2 26D // 2-Bisagra de acero con Dos Baleros y 5 Nudos para uso estándar serie MacPRO marca McKinney , Con interface Eléctrica de 8 conectores para 4 amp continuos @ 24 volts de Corriente Directa y Arnes Lynx, fabricada de acuerdo a los estándares de calidad ANSI/BHMA 156.1 y 156.7, con un espesor de 3.4mm y dimensiones de 4.5"x4.5" abierta, Incluye tornillería para puerta de madera y puerta metálica, Acabado Cromo Satinado - Modelo: Hinges MPB79 4 1/2 x 4 1/2 QC8 26D // 2-Pasadores embutidos manuales para puerta de Madera marca Rockwood, certificados contra fuego UL hasta 1.5hrs, Acabado Cromo Satinado - Modelo: Flush Bolts 557 US26D // 1-Cerradura de Manija Eléctrica Función Fail Secure para 150 mA @ 24V Corriente Directa y Arnes Lynx, serie 5300LN marca Yale com manija modelo Augusta e incluir Recubrimiento Antimicrobial, Dos Niéveles de Amaestramiento compatible con cerrojos o barras de pánico, pestillo resistente de a impactos de 630lbs y Como Características Estándares debe ser fabricada de acuerdo a los estándares calidad ANSI/BHMA A156.2 Grado 2 y accesibilidad (ADA)ANSI 117.1, La manija deberá tener sistema de Clutch en todas sus funciones incluso cuando la cerradura este bajo Llave, deberá incluir Certificación contra fuego UL, Garantía de por vida en la caída de la manija o ruptura del resorte de la manija, La manija deberá ser de 5" de largo, Acabado Cromo Satinado - Modelo: Electrified Lockset AU 5391LN 24VDC GMK YMS 626 // 2-Cierrapuertas de sobreponer Marca Yale con brazo paralelo y válvulas de ajuste en Latching, Ciclo de Apertura y Backcheck, incluye cubierta plástica de mecanismo, Certificado ANSI/BHMA A156.4 Grado 1, certificado contra fuego, certificado de accesibilidad (ADA) y 10 años de garantía. Acabado Aluminio - Modelo: Closer 2701 689 // 2-Puerta metálica de acero rolado en frio serie RIGENT marca CECO calibre 18 con un espesor de 1 3/4", Interior Kraft Honey Comb fabricada bajo los estándares ANSI A250.8 y 1,000,000. de ciclos de aperturas, Preparación de fabrica para Bisagras, Cerradura o Barra de Pánico según sea el caso, Acabado Primed de Fabrica estandarizado por la norma ANSI A250.10 antes de la aplicación de pintura electrostática Según Muestra Aprobada. - Modelo: HMD RI 18 CRS 3070 F 1 3/4 // 1-Marco Metálico de Acero rolado en frio calibre 16, Marca CECO serie SU para sobreponer en muro de Block o Concreto de 15cm de espesor o mayor, con soldadura en uniones, Incluye refuerzo para Cierrapuertas y Anclas de tipo Mariposa. Fabricado bajo los estándares ANSI A250.8, Preparación de fabrica para Bisagras, Cerradura o Barra de Pánico según sea el caso, Acabado Primed de Fabrica estandarizado por la norma ANSI A250.10 antes de la aplicación de pintura electrostática Según Muestra Aprobada. - Modelo: SU 16 CRS 534 DBL 6070 V3/U6 (A20/EOPDL4-) | Doors: 046(2) | 1
|  | 40 | [25 empty] | 40
|  | 41 | [25 empty] | 41
|  | 42 | [25 empty] | 42
|  | 43 | [25 empty] | 43
|  | 44 | [25 empty] | 44
|  | 45 | [25 empty] | 45
|  | 46 | [25 empty] | 46
|  | 47 | [25 empty] | 47
|  | 48 | [25 empty] | 48
|  | 49 | [25 empty] | 49
|  | 50 | [25 empty] | 50
|  | 51 | [25 empty] | 51
|  | 52 | [25 empty] | 52
|  | 53 | [25 empty] | 53
|  | 54 | [25 empty] | 54
|  | 55 | [25 empty] | 55
|  | 56 | [25 empty] | 56
|  | 57 | [25 empty] | 57
|  | 58 | [25 empty] | 58
|  | 59 | [25 empty] | 59
|  | 60 | [25 empty] | 60
|  | 61 | [25 empty] | 61
|  | 62 | [25 empty] | 62
|  | 63 | [25 empty] | 63
|  | 64 | [25 empty] | 64
|  | 65 | [25 empty] | 65
|  | 66 | [25 empty] | 66
|  | 67 | [25 empty] | 67
|  | 68 | [25 empty] | 68
|  | 69 | [25 empty] | 69
|  | 70 | [25 empty] | 70
|  | 71 | [25 empty] | 71
|  | 72 | [25 empty] | 72
|  | 73 | [25 empty] | 73
|  | 74 | [25 empty] | 74
|  | 75 | [25 empty] | 75
|  | 76 | [25 empty] | 76
|  | 77 | [25 empty] | 77
|  | 78 | [25 empty] | 78
|  | 79 | [25 empty] | 79
|  | 80 | [25 empty] | 80
|  | 81 | [25 empty] | 81
|  | 82 | [25 empty] | 82
|  | 83 | [25 empty] | 83
|  | 84 | [25 empty] | 84
|  | 85 | [25 empty] | 85
|  | 86 | [25 empty] | 86
|  | 87 | [25 empty] | 87
|  | 88 | [25 empty] | 88
|  | 89 | [25 empty] | 89
|  | 90 | [25 empty] | 90
|  | 91 | [25 empty] | 91
|  | 92 | [25 empty] | 92
|  | 93 | [25 empty] | 93
|  | 94 | [25 empty] | 94
|  | 95 | [25 empty] | 95
|  | 96 | [25 empty] | 96
|  | 97 | [25 empty] | 97
|  | 98 | [25 empty] | 98
|  | 99 | [25 empty] | 99
|  | 100 | 1 | 206 | 3070 | S | 102 x 219 | SET #001 | Graham | Madera | 1.75 | GPD | PLASTICO LAMINADO | PARTICLE CORE |  |  |  | Ceco | ACERO ROLADO | SU | 16 |  | 5 3/4" | 15 | A20/EOPD | Tope Hospitalario | SET #001 - OFICINAS | 100 | 3-Bisagra de acero con 5 Nudos para uso estándar serie MacPRO marca McKinney , fabricada de acuerdo a los estándares de calidad ANSI/BHMA 156.1 y 156.7, con un espesor de 3.4mm y dimensiones de 4.5"x4.5" abierta, Incluye tornillería para puerta de madera y puerta metálica, Acabado Cromo Satinado - Modelo: Hinges MP79 4 1/2 x 4 1/2 26D // 1-Cerradura de Manija Función Entrada serie 5300LN marca Yale com manija modelo Augusta e incluir Recubrimiento Antimicrobial, Dos Niéveles de Amaestramiento compatible con cerrojos o barras de pánico y Como Características Estándares debe ser fabricada de acuerdo a los estándares calidad ANSI/BHMA A156.2 Grado 2 y accesibilidad (ADA)ANSI 117.1, La manija deberá tener sistema de Clutch en todas sus funciones incluso cuando la cerradura este bajo Llave, deberá incluir Certificación contra fuego UL, Garantía de 5 años en el mecanismo y Garantía de por vida en la caída de la manija o ruptura del resorte de la manija, La manija deberá ser de 5" de largo, Acabado Cromo Satinado - Modelo: Lockset AU 5307LN GMK YMS 626 // 1-Tope de pared marca Rockwood acabado cromo satinado con protector de goma color gris - Modelo: Wall Bumper 409 US32D // 1-Puerta de Madera 1 3/4" de espesor serie GPD Marca Graham, interior de Particle Core, Recubierta de Plástico Laminado Wilsonart Serie 60, Maquinados de Fabrica. Puerta Garantizada de por la vida útil de edificio. - Modelo: WD 3070 1 3/4 F PC HPDL W60 GPD // 1-Marco Metálico de Acero rolado en frio calibre 16, Marca CECO serie SU para sobreponer en muro de Block o Concreto de 15cm de espesor o mayor, con soldadura en uniones, Incluye refuerzo para Cierrapuertas y Anclas de tipo Mariposa. Fabricado bajo los estándares ANSI A250.8, Preparación de fabrica para Bisagras, Cerradura o Barra de Pánico según sea el caso, Acabado Primed de Fabrica estandarizado por la norma ANSI A250.10 antes de la aplicación de pintura electrostática Según Muestra Aprobada. - Modelo: SU 16 CRS 534 SGL 3070 V3/U6 (A20/EOPDL4-(2); HOS/ST6(2)) | Doors: 001(186) | 1
|  | 101 | 1 | 206 | 3070 | S | 102 x 219 | SET #001 | Graham | Madera | 1.75 | GPD | PLASTICO LAMINADO | PARTICLE CORE |  |  |  | Ceco | ACERO ROLADO | SU | 16 |  | 5 3/4" | 15 | A20/EOPD | Tope Hospitalario |  | 101
|  | 102 | 26 | 18 | 3070 | S | 102 x 219 | SET #026 | Graham | Madera | 1.75 | GPD | PLASTICO LAMINADO | PARTICLE CORE | 45 min |  |  | Ceco | INOX #304 | SSQ | 16 | 45 min | 5 3/4" | 15 | A20/EOPD | Tope Hospitalario | SET #026 - IDF ALMACEN C/FUEGO | 102 | 3-Bisagra de acero con Dos Baleros y 5 Nudos para uso estándar serie MacPRO marca McKinney , fabricada de acuerdo a los estándares de calidad ANSI/BHMA 156.1 y 156.7, con un espesor de 3.4mm y dimensiones de 4.5"x4.5" abierta, Incluye tornillería para puerta de madera y puerta metálica, Acabado Cromo Satinado - Modelo: Hinges MPB79 4 1/2 x 4 1/2 26D // 1-Cerradura de Manija Función Bodega serie 5300LN marca Yale com manija modelo Augusta e incluir Recubrimiento Antimicrobial, Dos Niéveles de Amaestramiento compatible con cerrojos o barras de pánico y Como Características Estándares debe ser fabricada de acuerdo a los estándares calidad ANSI/BHMA A156.2 Grado 2 y accesibilidad (ADA)ANSI 117.1, La manija deberá tener sistema de Clutch en todas sus funciones incluso cuando la cerradura este bajo Llave, deberá incluir Certificación contra fuego UL, Garantía de 5 años en el mecanismo y Garantía de por vida en la caída de la manija o ruptura del resorte de la manija, La manija deberá ser de 5" de largo, Acabado Cromo Satinado - Modelo: Lockset AU 5305LN GMK YMS 626 // 1-Cierrapuertas de sobreponer Marca Yale con brazo paralelo y válvulas de ajuste en Latching, Ciclo de Apertura y Backcheck, incluye cubierta plástica de mecanismo, Certificado ANSI/BHMA A156.4 Grado 1, certificado contra fuego, certificado de accesibilidad (ADA) y 10 años de garantía. Acabado Aluminio - Modelo: Closer 2701 689 // 1-Sello Perimetral auto adherible con certificación BHMA, contra fuego 10C, amortiguador de ruido y protección contra corrientes de aire y paso de humos, marca PEMKO color blanco - Modelo: Smoke Seal S88 W 17' // 1-Sello Bajo Puerta de Abrazar en Aluminio y Vinil con certificación BHMA, contra fuego 10C, marca PEMKO - Modelo: Door Shoe 217 AV 36" // 1-Sardinel de Alumino de 3" de ancho con certificado de accesibilidad (ADA) y BHMA, Marca Pemko - Modelo: Threshold 151 A 36" // 1-Puerta de Madera 1 3/4" de espesor serie GPD Marca Graham, interior de Particle Core certificado 45 min WH, Recubierta de Plástico Laminado Wilsonart Serie 60, Maquinados de Fabrica. Puerta Garantizada de por la vida útil de edificio. - Modelo: WD 3070 1 3/4 F PC 45 HPDL W60 WHI GPD // 1-Marco Metálico de ACERO INOXIDABLE calibre 16, Marca CECO serie SSQ para sobreponer en muro de Block o Concreto de 15cm de espesor o mayor, Con tope Higiénico Hospitalario y con soldadura en uniones, Incluye refuerzo para Cierrapuertas y Anclas de tipo Mariposa. Fabricado bajo los estándares ANSI A250.8, Preparación de fabrica para Bisagras, Cerradura o Barra de Pánico según sea el caso. - Modelo: SSQ 16 S01 534 SS3PS 3070 SV3 (A20/EOPDL4-; HOS/ST6) | Doors: 026(18) | 1
|  | 103 | 2 | 58 | 2870 | S | 91.5 x 219 | SET #002 | Graham | Madera | 1.75 | GPD | PLASTICO LAMINADO | PARTICLE CORE |  |  |  | Ceco | ACERO ROLADO | SU | 16 |  | 5 3/4" | 15 | A20/EOPD | Tope Hospitalario | SET #002 - BAÑOS PRIVADOS | 103 | 3-Bisagra de acero con 5 Nudos para uso estándar serie MacPRO marca McKinney , fabricada de acuerdo a los estándares de calidad ANSI/BHMA 156.1 y 156.7, con un espesor de 3.4mm y dimensiones de 4.5"x4.5" abierta, Incluye tornillería para puerta de madera y puerta metálica, Acabado Cromo Satinado - Modelo: Hinges MP79 4 1/2 x 4 1/2 26D // 1-Cerradura de Manija Función Sanitario serie 5300LN marca Yale com manija modelo Augusta e incluir Recubrimiento Antimicrobial, Como Características Estándares debe ser fabricada de acuerdo a los estándares calidad ANSI/BHMA A156.2 Grado 2 y accesibilidad (ADA)ANSI 117.1, La manija deberá tener sistema de Clutch en todas sus funciones incluso cuando la cerradura este bajo Llave, deberá incluir Certificación contra fuego UL, Garantía de 5 años en el mecanismo y Garantía de por vida en la caída de la manija o ruptura del resorte de la manija, La manija deberá ser de 5" de largo, Acabado Cromo Satinado - Modelo: Privacy Set AU 5302LN YMS 626 // 1-Tope de pared marca Rockwood acabado cromo satinado con protector de goma color gris - Modelo: Wall Bumper 409 US32D // 1-Puerta de Madera 1 3/4" de espesor serie GPD Marca Graham, interior de Particle Core certificado 45 min WH, Recubierta de Plástico Laminado Wilsonart Serie 60, Maquinados de Fabrica. Puerta Garantizada de por la vida útil de edificio. - Modelo: WD 2870 1 3/4 F PC HPDL W60 GPD // 1-Marco Metálico de Acero rolado en frio calibre 16, Marca CECO serie SU para sobreponer en muro de Block o Concreto de 15cm de espesor o mayor, Con tope Higiénico Hospitalario y con soldadura en uniones, Incluye refuerzo para Cierrapuertas y Anclas de tipo Mariposa. Fabricado bajo los estándares ANSI A250.8, Preparación de fabrica para Bisagras, Cerradura o Barra de Pánico según sea el caso, Acabado Primed de Fabrica estandarizado por la norma ANSI A250.10 antes de la aplicación de pintura electrostática Según Muestra Aprobada. - Modelo: SU 16 CRS 534 SGL 2870 V3/U6 (A20/EOPDL4-(2); HOS/ST6(2)) | Doors: 002(58) | 1
|  | 104 | 8 | 5 | 3070 | S | 102 x 219 | SET #008 | Ceco | Metal | 1.75 | RI | ACERO ROLADO | HONEY COMB |  | 18 |  | Ceco | ACERO ROLADO | SU | 16 |  | 5 3/4" | 15 | A20/EOPD | Tope Hospitalario | SET #008 - METALICA SGL EMERGENCIA | 104 | 3-Bisagra de acero con Dos Baleros y 5 Nudos para uso estándar serie MacPRO marca McKinney , fabricada de acuerdo a los estándares de calidad ANSI/BHMA 156.1 y 156.7, con un espesor de 3.4mm y dimensiones de 4.5"x4.5" abierta, Incluye tornillería para puerta de madera y puerta metálica, Acabado Cromo Satinado - Modelo: Hinges MPB79 4 1/2 x 4 1/2 26D // 1-Barra de pánico con mecanismo de cierre horizontal Marca Yale Serie 7100, con certificación contra fuego y fabricada bajo los estándares ANSI/BHMA Certified: A156.3 Type 1 or 28, Grado 1, incluyendo los módulos eléctricos SecureX, delayed egress, Alarma y Monitoreo de Barra. Acabado Acero Inoxidable - Modelo: Exit Device 7100F A B D 630 // 1-Cierrapuertas de sobreponer Marca Yale con brazo paralelo y válvulas de ajuste en Latching, Ciclo de Apertura y Backcheck, incluye cubierta plástica de mecanismo, Certificado ANSI/BHMA A156.4 Grado 1, certificado contra fuego, certificado de accesibilidad (ADA) y 10 años de garantía. Acabado Aluminio - Modelo: Closer 2701 689 // 1-Goteron de aluminio con proyección de 2.5" marca Pemko, - Modelo: Raindrip 346 C 40" // 1-Sello Perimetral de Aluminio y Vinil USO RUDO con certificación BHMA, contra fuego 10C y protección contra corrientes de aire y paso de humos, marca PEMKO color blanco - Modelo: Weatherstrip 303 AS 1 x 36" 2 x 84" // 1-Sello Bajo Puerta de Abrazar en Aluminio y Vinil con certificación BHMA, contra fuego 10C, marca PEMKO - Modelo: Door Shoe 217 AV 36" // 1-Sardinel de Alumino de 3" de ancho con certificado de accesibilidad (ADA) y BHMA, Marca Pemko - Modelo: Threshold 151 A 36" // 1-Puerta metálica de acero rolado en frio serie RIGENT marca CECO calibre 18 con un espesor de 1 3/4", Interior Kraft Honey Comb fabricada bajo los estándares ANSI A250.8 y 1,000,000. de ciclos de aperturas, Preparación de fabrica para Bisagras, Cerradura o Barra de Pánico según sea el caso, Acabado Primed de Fabrica estandarizado por la norma ANSI A250.10 antes de la aplicación de pintura electrostática Según Muestra Aprobada. - Modelo: HMD RI 18 CRS 3070 F 1 3/4 // 1-Marco Metálico de Acero rolado en frio calibre 16, Marca CECO serie SU para sobreponer en muro de Block o Concreto de 15cm de espesor o mayor, con soldadura en uniones, Incluye refuerzo para Cierrapuertas y Anclas de tipo Mariposa. Fabricado bajo los estándares ANSI A250.8, Preparación de fabrica para Bisagras, Cerradura o Barra de Pánico según sea el caso, Acabado Primed de Fabrica estandarizado por la norma ANSI A250.10 antes de la aplicación de pintura electrostática Según Muestra Aprobada. - Modelo: SU 16 CRS 534 SGL 3070 V3/U6 (A20/EOPDL4-(2); HOS/ST6(2)) | Doors: 008(5) | 1
|  | 105 | 8 | 5 | 3070 | S | 102 x 219 | SET #008 | Ceco | Metal | 1.75 | RI | ACERO ROLADO | HONEY COMB |  | 18 |  | Ceco | ACERO ROLADO | SU | 16 |  | 5 3/4" | 15 | A20/EOPD | Tope Hospitalario | SET #001 - OFICINAS | 105 | 3-Bisagra de acero con 5 Nudos para uso estándar serie MacPRO marca McKinney , fabricada de acuerdo a los estándares de calidad ANSI/BHMA 156.1 y 156.7, con un espesor de 3.4mm y dimensiones de 4.5"x4.5" abierta, Incluye tornillería para puerta de madera y puerta metálica, Acabado Cromo Satinado - Modelo: Hinges MP79 4 1/2 x 4 1/2 26D // 1-Cerradura de Manija Función Entrada serie 5300LN marca Yale com manija modelo Augusta e incluir Recubrimiento Antimicrobial, Dos Niéveles de Amaestramiento compatible con cerrojos o barras de pánico y Como Características Estándares debe ser fabricada de acuerdo a los estándares calidad ANSI/BHMA A156.2 Grado 2 y accesibilidad (ADA)ANSI 117.1, La manija deberá tener sistema de Clutch en todas sus funciones incluso cuando la cerradura este bajo Llave, deberá incluir Certificación contra fuego UL, Garantía de 5 años en el mecanismo y Garantía de por vida en la caída de la manija o ruptura del resorte de la manija, La manija deberá ser de 5" de largo, Acabado Cromo Satinado - Modelo: Lockset AU 5307LN GMK YMS 626 // 1-Tope de pared marca Rockwood acabado cromo satinado con protector de goma color gris - Modelo: Wall Bumper 409 US32D // 1-Puerta de Madera 1 3/4" de espesor serie GPD Marca Graham, interior de Particle Core, Recubierta de Plástico Laminado Wilsonart Serie 60, Maquinados de Fabrica. Puerta Garantizada de por la vida útil de edificio. - Modelo: WD 3070 1 3/4 F PC HPDL W60 GPD // 1-Marco Metálico de Acero rolado en frio calibre 16, Marca CECO serie SU para sobreponer en muro de Block o Concreto de 15cm de espesor o mayor, con soldadura en uniones, Incluye refuerzo para Cierrapuertas y Anclas de tipo Mariposa. Fabricado bajo los estándares ANSI A250.8, Preparación de fabrica para Bisagras, Cerradura o Barra de Pánico según sea el caso, Acabado Primed de Fabrica estandarizado por la norma ANSI A250.10 antes de la aplicación de pintura electrostática Según Muestra Aprobada. - Modelo: SU 16 CRS 534 SGL 3070 V3/U6 (A20/EOPDL4-(2); HOS/ST6(2)) | Doors: 001(186) | 1
|  | 106 | 2 | 58 | 2870 | S | 91.5 x 219 | SET #002 | Graham | Madera | 1.75 | GPD | PLASTICO LAMINADO | PARTICLE CORE |  |  |  | Ceco | ACERO ROLADO | SU | 16 |  | 5 3/4" | 15 | A20/EOPD | Tope Hospitalario | SET #002 - BAÑOS PRIVADOS | 106 | 3-Bisagra de acero con 5 Nudos para uso estándar serie MacPRO marca McKinney , fabricada de acuerdo a los estándares de calidad ANSI/BHMA 156.1 y 156.7, con un espesor de 3.4mm y dimensiones de 4.5"x4.5" abierta, Incluye tornillería para puerta de madera y puerta metálica, Acabado Cromo Satinado - Modelo: Hinges MP79 4 1/2 x 4 1/2 26D // 1-Cerradura de Manija Función Sanitario serie 5300LN marca Yale com manija modelo Augusta e incluir Recubrimiento Antimicrobial, Como Características Estándares debe ser fabricada de acuerdo a los estándares calidad ANSI/BHMA A156.2 Grado 2 y accesibilidad (ADA)ANSI 117.1, La manija deberá tener sistema de Clutch en todas sus funciones incluso cuando la cerradura este bajo Llave, deberá incluir Certificación contra fuego UL, Garantía de 5 años en el mecanismo y Garantía de por vida en la caída de la manija o ruptura del resorte de la manija, La manija deberá ser de 5" de largo, Acabado Cromo Satinado - Modelo: Privacy Set AU 5302LN YMS 626 // 1-Tope de pared marca Rockwood acabado cromo satinado con protector de goma color gris - Modelo: Wall Bumper 409 US32D // 1-Puerta de Madera 1 3/4" de espesor serie GPD Marca Graham, interior de Particle Core certificado 45 min WH, Recubierta de Plástico Laminado Wilsonart Serie 60, Maquinados de Fabrica. Puerta Garantizada de por la vida útil de edificio. - Modelo: WD 2870 1 3/4 F PC HPDL W60 GPD // 1-Marco Metálico de Acero rolado en frio calibre 16, Marca CECO serie SU para sobreponer en muro de Block o Concreto de 15cm de espesor o mayor, Con tope Higiénico Hospitalario y con soldadura en uniones, Incluye refuerzo para Cierrapuertas y Anclas de tipo Mariposa. Fabricado bajo los estándares ANSI A250.8, Preparación de fabrica para Bisagras, Cerradura o Barra de Pánico según sea el caso, Acabado Primed de Fabrica estandarizado por la norma ANSI A250.10 antes de la aplicación de pintura electrostática Según Muestra Aprobada. - Modelo: SU 16 CRS 534 SGL 2870 V3/U6 (A20/EOPDL4-(2); HOS/ST6(2)) | Doors: 002(58) | 1
|  | 107 | 2 | 58 | 2870 | S | 91.5 x 219 | SET #002 | Graham | Madera | 1.75 | GPD | PLASTICO LAMINADO | PARTICLE CORE |  |  |  | Ceco | ACERO ROLADO | SU | 16 |  | 5 3/4" | 15 | A20/EOPD | Tope Hospitalario | SET #002 - BAÑOS PRIVADOS | 107 | 3-Bisagra de acero con 5 Nudos para uso estándar serie MacPRO marca McKinney , fabricada de acuerdo a los estándares de calidad ANSI/BHMA 156.1 y 156.7, con un espesor de 3.4mm y dimensiones de 4.5"x4.5" abierta, Incluye tornillería para puerta de madera y puerta metálica, Acabado Cromo Satinado - Modelo: Hinges MP79 4 1/2 x 4 1/2 26D // 1-Cerradura de Manija Función Sanitario serie 5300LN marca Yale com manija modelo Augusta e incluir Recubrimiento Antimicrobial, Como Características Estándares debe ser fabricada de acuerdo a los estándares calidad ANSI/BHMA A156.2 Grado 2 y accesibilidad (ADA)ANSI 117.1, La manija deberá tener sistema de Clutch en todas sus funciones incluso cuando la cerradura este bajo Llave, deberá incluir Certificación contra fuego UL, Garantía de 5 años en el mecanismo y Garantía de por vida en la caída de la manija o ruptura del resorte de la manija, La manija deberá ser de 5" de largo, Acabado Cromo Satinado - Modelo: Privacy Set AU 5302LN YMS 626 // 1-Tope de pared marca Rockwood acabado cromo satinado con protector de goma color gris - Modelo: Wall Bumper 409 US32D // 1-Puerta de Madera 1 3/4" de espesor serie GPD Marca Graham, interior de Particle Core certificado 45 min WH, Recubierta de Plástico Laminado Wilsonart Serie 60, Maquinados de Fabrica. Puerta Garantizada de por la vida útil de edificio. - Modelo: WD 2870 1 3/4 F PC HPDL W60 GPD // 1-Marco Metálico de Acero rolado en frio calibre 16, Marca CECO serie SU para sobreponer en muro de Block o Concreto de 15cm de espesor o mayor, Con tope Higiénico Hospitalario y con soldadura en uniones, Incluye refuerzo para Cierrapuertas y Anclas de tipo Mariposa. Fabricado bajo los estándares ANSI A250.8, Preparación de fabrica para Bisagras, Cerradura o Barra de Pánico según sea el caso, Acabado Primed de Fabrica estandarizado por la norma ANSI A250.10 antes de la aplicación de pintura electrostática Según Muestra Aprobada. - Modelo: SU 16 CRS 534 SGL 2870 V3/U6 (A20/EOPDL4-(2); HOS/ST6(2)) | Doors: 002(58) | 1
|  | 108 | 3 | 8 | 3070 | S | 102 x 219 | SET #003 | Graham | Madera | 1.75 | GPD | PLASTICO LAMINADO | PARTICLE CORE |  |  |  | Ceco | ACERO ROLADO | SU | 16 |  | 5 3/4" | 15 | A20/EOPD | Tope Hospitalario | SET #003 - BAÑOS PUBLICOS | 108 | 3-Bisagra de acero con Dos Baleros y 5 Nudos para uso estándar serie MacPRO marca McKinney , fabricada de acuerdo a los estándares de calidad ANSI/BHMA 156.1 y 156.7, con un espesor de 3.4mm y dimensiones de 4.5"x4.5" abierta, Incluye tornillería para puerta de madera y puerta metálica, Acabado Cromo Satinado - Modelo: Hinges MPB79 4 1/2 x 4 1/2 26D // 1-Cerrojo Llave-Llave para puerta de 1 3/4" marca Yale incluyendo Amaestramiento de Llave compatible con la cerradura Yale Seré 5300LN, con Certificado de Calidad ANSI/BHMA A156.5 Grado 2, Backset de 2 3/4", Acabado Cromo Satinado - Modelo: Deadlock D222 MK 626 // 1-Placa con Jaladera de 4" X 16" marca Rockwood acabado acero inoxidable - Modelo: Door Pull 125 X 70C US32D // 1-Placa de empuje de 4" X 16" marca Rockwood acabado acero inoxidable - Modelo: Push Plate 70C 4 X 16 US32D // 1-Cierrapuertas de sobreponer Marca Yale con brazo paralelo y válvulas de ajuste en Latching, Ciclo de Apertura y Backcheck, incluye cubierta plástica de mecanismo, Certificado ANSI/BHMA A156.4 Grado 1, certificado contra fuego, certificado de accesibilidad (ADA) y 10 años de garantía. Acabado Aluminio - Modelo: Closer 2701 689 // 1-Placa de pateo 10" X 34" Marca Rockwood acabado acero inoxidable - Modelo: Protection Plate K1038 10" x 34" US32D // 1-Tope de pared marca Rockwood acabado cromo satinado con protector de goma color gris - Modelo: Wall Bumper 409 US32D // 1-Puerta de Madera 1 3/4" de espesor serie GPD Marca Graham, interior de Particle Core, Recubierta de Plástico Laminado Wilsonart Serie 60, Maquinados de Fabrica. Puerta Garantizada de por la vida útil de edificio. - Modelo: WD 3070 1 3/4 F PC HPDL W60 GPD // 1-Marco Metálico de Acero rolado en frio calibre 16, Marca CECO serie SU para sobreponer en muro de Block o Concreto de 15cm de espesor o mayor, con soldadura en uniones, Incluye refuerzo para Cierrapuertas y Anclas de tipo Mariposa. Fabricado bajo los estándares ANSI A250.8, Preparación de fabrica para Bisagras, Cerradura o Barra de Pánico según sea el caso, Acabado Primed de Fabrica estandarizado por la norma ANSI A250.10 antes de la aplicación de pintura electrostática Según Muestra Aprobada. - Modelo: SU 16 CRS 534 SGL 3070 V3/U6 (A20/EOPDL4-(2); HOS/ST6(2)) | Doors: 003(8) | 1
|  | 109 | 3 | 8 | 3070 | S | 102 x 219 | SET #003 | Graham | Madera | 1.75 | GPD | PLASTICO LAMINADO | PARTICLE CORE |  |  |  | Ceco | ACERO ROLADO | SU | 16 |  | 5 3/4" | 15 | A20/EOPD | Tope Hospitalario | SET #003 - BAÑOS PUBLICOS | 109 | 3-Bisagra de acero con Dos Baleros y 5 Nudos para uso estándar serie MacPRO marca McKinney , fabricada de acuerdo a los estándares de calidad ANSI/BHMA 156.1 y 156.7, con un espesor de 3.4mm y dimensiones de 4.5"x4.5" abierta, Incluye tornillería para puerta de madera y puerta metálica, Acabado Cromo Satinado - Modelo: Hinges MPB79 4 1/2 x 4 1/2 26D // 1-Cerrojo Llave-Llave para puerta de 1 3/4" marca Yale incluyendo Amaestramiento de Llave compatible con la cerradura Yale Seré 5300LN, con Certificado de Calidad ANSI/BHMA A156.5 Grado 2, Backset de 2 3/4", Acabado Cromo Satinado - Modelo: Deadlock D222 MK 626 // 1-Placa con Jaladera de 4" X 16" marca Rockwood acabado acero inoxidable - Modelo: Door Pull 125 X 70C US32D // 1-Placa de empuje de 4" X 16" marca Rockwood acabado acero inoxidable - Modelo: Push Plate 70C 4 X 16 US32D // 1-Cierrapuertas de sobreponer Marca Yale con brazo paralelo y válvulas de ajuste en Latching, Ciclo de Apertura y Backcheck, incluye cubierta plástica de mecanismo, Certificado ANSI/BHMA A156.4 Grado 1, certificado contra fuego, certificado de accesibilidad (ADA) y 10 años de garantía. Acabado Aluminio - Modelo: Closer 2701 689 // 1-Placa de pateo 10" X 34" Marca Rockwood acabado acero inoxidable - Modelo: Protection Plate K1038 10" x 34" US32D // 1-Tope de pared marca Rockwood acabado cromo satinado con protector de goma color gris - Modelo: Wall Bumper 409 US32D // 1-Puerta de Madera 1 3/4" de espesor serie GPD Marca Graham, interior de Particle Core, Recubierta de Plástico Laminado Wilsonart Serie 60, Maquinados de Fabrica. Puerta Garantizada de por la vida útil de edificio. - Modelo: WD 3070 1 3/4 F PC HPDL W60 GPD // 1-Marco Metálico de Acero rolado en frio calibre 16, Marca CECO serie SU para sobreponer en muro de Block o Concreto de 15cm de espesor o mayor, con soldadura en uniones, Incluye refuerzo para Cierrapuertas y Anclas de tipo Mariposa. Fabricado bajo los estándares ANSI A250.8, Preparación de fabrica para Bisagras, Cerradura o Barra de Pánico según sea el caso, Acabado Primed de Fabrica estandarizado por la norma ANSI A250.10 antes de la aplicación de pintura electrostática Según Muestra Aprobada. - Modelo: SU 16 CRS 534 SGL 3070 V3/U6 (A20/EOPDL4-(2); HOS/ST6(2)) | Doors: 003(8) | 1
|  | 110 | 1 | 206 | 3070 | S | 102 x 219 | SET #001 | Graham | Madera | 1.75 | GPD | PLASTICO LAMINADO | PARTICLE CORE |  |  |  | Ceco | ACERO ROLADO | SU | 16 |  | 5 3/4" | 15 | A20/EOPD | Tope Hospitalario | SET #001 - OFICINAS | 110 | 3-Bisagra de acero con 5 Nudos para uso estándar serie MacPRO marca McKinney , fabricada de acuerdo a los estándares de calidad ANSI/BHMA 156.1 y 156.7, con un espesor de 3.4mm y dimensiones de 4.5"x4.5" abierta, Incluye tornillería para puerta de madera y puerta metálica, Acabado Cromo Satinado - Modelo: Hinges MP79 4 1/2 x 4 1/2 26D // 1-Cerradura de Manija Función Entrada serie 5300LN marca Yale com manija modelo Augusta e incluir Recubrimiento Antimicrobial, Dos Niéveles de Amaestramiento compatible con cerrojos o barras de pánico y Como Características Estándares debe ser fabricada de acuerdo a los estándares calidad ANSI/BHMA A156.2 Grado 2 y accesibilidad (ADA)ANSI 117.1, La manija deberá tener sistema de Clutch en todas sus funciones incluso cuando la cerradura este bajo Llave, deberá incluir Certificación contra fuego UL, Garantía de 5 años en el mecanismo y Garantía de por vida en la caída de la manija o ruptura del resorte de la manija, La manija deberá ser de 5" de largo, Acabado Cromo Satinado - Modelo: Lockset AU 5307LN GMK YMS 626 // 1-Tope de pared marca Rockwood acabado cromo satinado con protector de goma color gris - Modelo: Wall Bumper 409 US32D // 1-Puerta de Madera 1 3/4" de espesor serie GPD Marca Graham, interior de Particle Core, Recubierta de Plástico Laminado Wilsonart Serie 60, Maquinados de Fabrica. Puerta Garantizada de por la vida útil de edificio. - Modelo: WD 3070 1 3/4 F PC HPDL W60 GPD // 1-Marco Metálico de Acero rolado en frio calibre 16, Marca CECO serie SU para sobreponer en muro de Block o Concreto de 15cm de espesor o mayor, con soldadura en uniones, Incluye refuerzo para Cierrapuertas y Anclas de tipo Mariposa. Fabricado bajo los estándares ANSI A250.8, Preparación de fabrica para Bisagras, Cerradura o Barra de Pánico según sea el caso, Acabado Primed de Fabrica estandarizado por la norma ANSI A250.10 antes de la aplicación de pintura electrostática Según Muestra Aprobada. - Modelo: SU 16 CRS 534 SGL 3070 V3/U6 (A20/EOPDL4-(2); HOS/ST6(2)) | Doors: 001(186) | 1
|  | 111 | 1 | 206 | 3070 | S | 102 x 219 | SET #001 | Graham | Madera | 1.75 | GPD | PLASTICO LAMINADO | PARTICLE CORE |  |  |  | Ceco | ACERO ROLADO | SU | 16 |  | 5 3/4" | 15 | A20/EOPD | Tope Hospitalario | SET #001 - OFICINAS | 111 | 3-Bisagra de acero con 5 Nudos para uso estándar serie MacPRO marca McKinney , fabricada de acuerdo a los estándares de calidad ANSI/BHMA 156.1 y 156.7, con un espesor de 3.4mm y dimensiones de 4.5"x4.5" abierta, Incluye tornillería para puerta de madera y puerta metálica, Acabado Cromo Satinado - Modelo: Hinges MP79 4 1/2 x 4 1/2 26D // 1-Cerradura de Manija Función Entrada serie 5300LN marca Yale com manija modelo Augusta e incluir Recubrimiento Antimicrobial, Dos Niéveles de Amaestramiento compatible con cerrojos o barras de pánico y Como Características Estándares debe ser fabricada de acuerdo a los estándares calidad ANSI/BHMA A156.2 Grado 2 y accesibilidad (ADA)ANSI 117.1, La manija deberá tener sistema de Clutch en todas sus funciones incluso cuando la cerradura este bajo Llave, deberá incluir Certificación contra fuego UL, Garantía de 5 años en el mecanismo y Garantía de por vida en la caída de la manija o ruptura del resorte de la manija, La manija deberá ser de 5" de largo, Acabado Cromo Satinado - Modelo: Lockset AU 5307LN GMK YMS 626 // 1-Tope de pared marca Rockwood acabado cromo satinado con protector de goma color gris - Modelo: Wall Bumper 409 US32D // 1-Puerta de Madera 1 3/4" de espesor serie GPD Marca Graham, interior de Particle Core, Recubierta de Plástico Laminado Wilsonart Serie 60, Maquinados de Fabrica. Puerta Garantizada de por la vida útil de edificio. - Modelo: WD 3070 1 3/4 F PC HPDL W60 GPD // 1-Marco Metálico de Acero rolado en frio calibre 16, Marca CECO serie SU para sobreponer en muro de Block o Concreto de 15cm de espesor o mayor, con soldadura en uniones, Incluye refuerzo para Cierrapuertas y Anclas de tipo Mariposa. Fabricado bajo los estándares ANSI A250.8, Preparación de fabrica para Bisagras, Cerradura o Barra de Pánico según sea el caso, Acabado Primed de Fabrica estandarizado por la norma ANSI A250.10 antes de la aplicación de pintura electrostática Según Muestra Aprobada. - Modelo: SU 16 CRS 534 SGL 3070 V3/U6 (A20/EOPDL4-(2); HOS/ST6(2)) | Doors: 001(186) | 1
|  | 112 | 1 | 206 | 3070 | S | 102 x 219 | SET #001 | Graham | Madera | 1.75 | GPD | PLASTICO LAMINADO | PARTICLE CORE |  |  |  | Ceco | ACERO ROLADO | SU | 16 |  | 5 3/4" | 15 | A20/EOPD | Tope Hospitalario | SET #001 - OFICINAS | 112 | 3-Bisagra de acero con 5 Nudos para uso estándar serie MacPRO marca McKinney , fabricada de acuerdo a los estándares de calidad ANSI/BHMA 156.1 y 156.7, con un espesor de 3.4mm y dimensiones de 4.5"x4.5" abierta, Incluye tornillería para puerta de madera y puerta metálica, Acabado Cromo Satinado - Modelo: Hinges MP79 4 1/2 x 4 1/2 26D // 1-Cerradura de Manija Función Entrada serie 5300LN marca Yale com manija modelo Augusta e incluir Recubrimiento Antimicrobial, Dos Niéveles de Amaestramiento compatible con cerrojos o barras de pánico y Como Características Estándares debe ser fabricada de acuerdo a los estándares calidad ANSI/BHMA A156.2 Grado 2 y accesibilidad (ADA)ANSI 117.1, La manija deberá tener sistema de Clutch en todas sus funciones incluso cuando la cerradura este bajo Llave, deberá incluir Certificación contra fuego UL, Garantía de 5 años en el mecanismo y Garantía de por vida en la caída de la manija o ruptura del resorte de la manija, La manija deberá ser de 5" de largo, Acabado Cromo Satinado - Modelo: Lockset AU 5307LN GMK YMS 626 // 1-Tope de pared marca Rockwood acabado cromo satinado con protector de goma color gris - Modelo: Wall Bumper 409 US32D // 1-Puerta de Madera 1 3/4" de espesor serie GPD Marca Graham, interior de Particle Core, Recubierta de Plástico Laminado Wilsonart Serie 60, Maquinados de Fabrica. Puerta Garantizada de por la vida útil de edificio. - Modelo: WD 3070 1 3/4 F PC HPDL W60 GPD // 1-Marco Metálico de Acero rolado en frio calibre 16, Marca CECO serie SU para sobreponer en muro de Block o Concreto de 15cm de espesor o mayor, con soldadura en uniones, Incluye refuerzo para Cierrapuertas y Anclas de tipo Mariposa. Fabricado bajo los estándares ANSI A250.8, Preparación de fabrica para Bisagras, Cerradura o Barra de Pánico según sea el caso, Acabado Primed de Fabrica estandarizado por la norma ANSI A250.10 antes de la aplicación de pintura electrostática Según Muestra Aprobada. - Modelo: SU 16 CRS 534 SGL 3070 V3/U6 (A20/EOPDL4-(2); HOS/ST6(2)) | Doors: 001(186) | 1
|  | 113 | 1 | 206 | 3070 | S | 102 x 219 | SET #001 | Graham | Madera | 1.75 | GPD | PLASTICO LAMINADO | PARTICLE CORE |  |  |  | Ceco | ACERO ROLADO | SU | 16 |  | 5 3/4" | 15 | A20/EOPD | Tope Hospitalario | SET #001 - OFICINAS | 113 | 3-Bisagra de acero con 5 Nudos para uso estándar serie MacPRO marca McKinney , fabricada de acuerdo a los estándares de calidad ANSI/BHMA 156.1 y 156.7, con un espesor de 3.4mm y dimensiones de 4.5"x4.5" abierta, Incluye tornillería para puerta de madera y puerta metálica, Acabado Cromo Satinado - Modelo: Hinges MP79 4 1/2 x 4 1/2 26D // 1-Cerradura de Manija Función Entrada serie 5300LN marca Yale com manija modelo Augusta e incluir Recubrimiento Antimicrobial, Dos Niéveles de Amaestramiento compatible con cerrojos o barras de pánico y Como Características Estándares debe ser fabricada de acuerdo a los estándares calidad ANSI/BHMA A156.2 Grado 2 y accesibilidad (ADA)ANSI 117.1, La manija deberá tener sistema de Clutch en todas sus funciones incluso cuando la cerradura este bajo Llave, deberá incluir Certificación contra fuego UL, Garantía de 5 años en el mecanismo y Garantía de por vida en la caída de la manija o ruptura del resorte de la manija, La manija deberá ser de 5" de largo, Acabado Cromo Satinado - Modelo: Lockset AU 5307LN GMK YMS 626 // 1-Tope de pared marca Rockwood acabado cromo satinado con protector de goma color gris - Modelo: Wall Bumper 409 US32D // 1-Puerta de Madera 1 3/4" de espesor serie GPD Marca Graham, interior de Particle Core, Recubierta de Plástico Laminado Wilsonart Serie 60, Maquinados de Fabrica. Puerta Garantizada de por la vida útil de edificio. - Modelo: WD 3070 1 3/4 F PC HPDL W60 GPD // 1-Marco Metálico de Acero rolado en frio calibre 16, Marca CECO serie SU para sobreponer en muro de Block o Concreto de 15cm de espesor o mayor, con soldadura en uniones, Incluye refuerzo para Cierrapuertas y Anclas de tipo Mariposa. Fabricado bajo los estándares ANSI A250.8, Preparación de fabrica para Bisagras, Cerradura o Barra de Pánico según sea el caso, Acabado Primed de Fabrica estandarizado por la norma ANSI A250.10 antes de la aplicación de pintura electrostática Según Muestra Aprobada. - Modelo: SU 16 CRS 534 SGL 3070 V3/U6 (A20/EOPDL4-(2); HOS/ST6(2)) | Doors: 001(186) | 1
|  | 114 | 1 | 206 | 3070 | S | 102 x 219 | SET #001 | Graham | Madera | 1.75 | GPD | PLASTICO LAMINADO | PARTICLE CORE |  |  |  | Ceco | ACERO ROLADO | SU | 16 |  | 5 3/4" | 15 | A20/EOPD | Tope Hospitalario | SET #001 - OFICINAS | 114 | 3-Bisagra de acero con 5 Nudos para uso estándar serie MacPRO marca McKinney , fabricada de acuerdo a los estándares de calidad ANSI/BHMA 156.1 y 156.7, con un espesor de 3.4mm y dimensiones de 4.5"x4.5" abierta, Incluye tornillería para puerta de madera y puerta metálica, Acabado Cromo Satinado - Modelo: Hinges MP79 4 1/2 x 4 1/2 26D // 1-Cerradura de Manija Función Entrada serie 5300LN marca Yale com manija modelo Augusta e incluir Recubrimiento Antimicrobial, Dos Niéveles de Amaestramiento compatible con cerrojos o barras de pánico y Como Características Estándares debe ser fabricada de acuerdo a los estándares calidad ANSI/BHMA A156.2 Grado 2 y accesibilidad (ADA)ANSI 117.1, La manija deberá tener sistema de Clutch en todas sus funciones incluso cuando la cerradura este bajo Llave, deberá incluir Certificación contra fuego UL, Garantía de 5 años en el mecanismo y Garantía de por vida en la caída de la manija o ruptura del resorte de la manija, La manija deberá ser de 5" de largo, Acabado Cromo Satinado - Modelo: Lockset AU 5307LN GMK YMS 626 // 1-Tope de pared marca Rockwood acabado cromo satinado con protector de goma color gris - Modelo: Wall Bumper 409 US32D // 1-Puerta de Madera 1 3/4" de espesor serie GPD Marca Graham, interior de Particle Core, Recubierta de Plástico Laminado Wilsonart Serie 60, Maquinados de Fabrica. Puerta Garantizada de por la vida útil de edificio. - Modelo: WD 3070 1 3/4 F PC HPDL W60 GPD // 1-Marco Metálico de Acero rolado en frio calibre 16, Marca CECO serie SU para sobreponer en muro de Block o Concreto de 15cm de espesor o mayor, con soldadura en uniones, Incluye refuerzo para Cierrapuertas y Anclas de tipo Mariposa. Fabricado bajo los estándares ANSI A250.8, Preparación de fabrica para Bisagras, Cerradura o Barra de Pánico según sea el caso, Acabado Primed de Fabrica estandarizado por la norma ANSI A250.10 antes de la aplicación de pintura electrostática Según Muestra Aprobada. - Modelo: SU 16 CRS 534 SGL 3070 V3/U6 (A20/EOPDL4-(2); HOS/ST6(2)) | Doors: 001(186) | 1
|  | 115 | 7 | 9 | 3070 | S | 102 x 219 | SET #007 | Graham | Madera | 1.75 | GPD | PLASTICO LAMINADO | PARTICLE CORE |  |  |  | Ceco | ACERO ROLADO | SU | 16 |  | 5 3/4" | 15 | A20/EOPD | Tope Hospitalario | SET #007 - PASILLO TECNICO | 115 | 2-Bisagra de acero con Dos Baleros y 5 Nudos para uso estándar serie MacPRO marca McKinney , fabricada de acuerdo a los estándares de calidad ANSI/BHMA 156.1 y 156.7, con un espesor de 3.4mm y dimensiones de 4.5"x4.5" abierta, Incluye tornillería para puerta de madera y puerta metálica, Acabado Cromo Satinado - Modelo: Hinges MPB79 4 1/2 x 4 1/2 26D // 1-Bisagra de acero con Dos Baleros y 5 Nudos para uso estándar serie MacPRO marca McKinney , Con interface Eléctrica de 8 conectores para 4 amp continuos @ 24 volts de Corriente Directa y Arnes Lynx, fabricada de acuerdo a los estándares de calidad ANSI/BHMA 156.1 y 156.7, con un espesor de 3.4mm y dimensiones de 4.5"x4.5" abierta, Incluye tornillería para puerta de madera y puerta metálica, Acabado Cromo Satinado - Modelo: Hinges MPB79 4 1/2 x 4 1/2 QC8 26D // 1-Cerradura de Manija Eléctrica Función Fail Secure para 150 mA @ 24V Corriente Directa y Arnes Lynx, serie 5300LN marca Yale com manija modelo Augusta e incluir Recubrimiento Antimicrobial, Dos Niéveles de Amaestramiento compatible con cerrojos o barras de pánico, pestillo resistente de a impactos de 630lbs y Como Características Estándares debe ser fabricada de acuerdo a los estándares calidad ANSI/BHMA A156.2 Grado 2 y accesibilidad (ADA)ANSI 117.1, La manija deberá tener sistema de Clutch en todas sus funciones incluso cuando la cerradura este bajo Llave, deberá incluir Certificación contra fuego UL, Garantía de por vida en la caída de la manija o ruptura del resorte de la manija, La manija deberá ser de 5" de largo, Acabado Cromo Satinado - Modelo: Electrified Lockset AU 5391LN 24VDC GMK YMS 626 // 1-Cierrapuertas de sobreponer Marca Yale con brazo paralelo y válvulas de ajuste en Latching, Ciclo de Apertura y Backcheck, incluye cubierta plástica de mecanismo, Certificado ANSI/BHMA A156.4 Grado 1, certificado contra fuego, certificado de accesibilidad (ADA) y 10 años de garantía. Acabado Aluminio - Modelo: Closer 2701 689 // 1-Puerta de Madera 1 3/4" de espesor serie GPD Marca Graham, interior de Particle Core, Recubierta de Plástico Laminado Wilsonart Serie 60, Maquinados de Fabrica. Puerta Garantizada de por la vida útil de edificio. - Modelo: WD 3070 1 3/4 F PC HPDL W60 GPD // 1-Marco Metálico de Acero rolado en frio calibre 16, Marca CECO serie SU para sobreponer en muro de Block o Concreto de 15cm de espesor o mayor, con soldadura en uniones, Incluye refuerzo para Cierrapuertas y Anclas de tipo Mariposa. Fabricado bajo los estándares ANSI A250.8, Preparación de fabrica para Bisagras, Cerradura o Barra de Pánico según sea el caso, Acabado Primed de Fabrica estandarizado por la norma ANSI A250.10 antes de la aplicación de pintura electrostática Según Muestra Aprobada. - Modelo: SU 16 CRS 534 SGL 3070 V3/U6 (A20/EOPDL4-(2); HOS/ST6(2)) | Doors: 007(9) | 1
|  | 116 | 1 | 206 | 3070 | S | 102 x 219 | SET #001 | Graham | Madera | 1.75 | GPD | PLASTICO LAMINADO | PARTICLE CORE |  |  |  | Ceco | ACERO ROLADO | SU | 16 |  | 5 3/4" | 15 | A20/EOPD | Tope Hospitalario | SET #001 - OFICINAS | 116 | 3-Bisagra de acero con 5 Nudos para uso estándar serie MacPRO marca McKinney , fabricada de acuerdo a los estándares de calidad ANSI/BHMA 156.1 y 156.7, con un espesor de 3.4mm y dimensiones de 4.5"x4.5" abierta, Incluye tornillería para puerta de madera y puerta metálica, Acabado Cromo Satinado - Modelo: Hinges MP79 4 1/2 x 4 1/2 26D // 1-Cerradura de Manija Función Entrada serie 5300LN marca Yale com manija modelo Augusta e incluir Recubrimiento Antimicrobial, Dos Niéveles de Amaestramiento compatible con cerrojos o barras de pánico y Como Características Estándares debe ser fabricada de acuerdo a los estándares calidad ANSI/BHMA A156.2 Grado 2 y accesibilidad (ADA)ANSI 117.1, La manija deberá tener sistema de Clutch en todas sus funciones incluso cuando la cerradura este bajo Llave, deberá incluir Certificación contra fuego UL, Garantía de 5 años en el mecanismo y Garantía de por vida en la caída de la manija o ruptura del resorte de la manija, La manija deberá ser de 5" de largo, Acabado Cromo Satinado - Modelo: Lockset AU 5307LN GMK YMS 626 // 1-Tope de pared marca Rockwood acabado cromo satinado con protector de goma color gris - Modelo: Wall Bumper 409 US32D // 1-Puerta de Madera 1 3/4" de espesor serie GPD Marca Graham, interior de Particle Core, Recubierta de Plástico Laminado Wilsonart Serie 60, Maquinados de Fabrica. Puerta Garantizada de por la vida útil de edificio. - Modelo: WD 3070 1 3/4 F PC HPDL W60 GPD // 1-Marco Metálico de Acero rolado en frio calibre 16, Marca CECO serie SU para sobreponer en muro de Block o Concreto de 15cm de espesor o mayor, con soldadura en uniones, Incluye refuerzo para Cierrapuertas y Anclas de tipo Mariposa. Fabricado bajo los estándares ANSI A250.8, Preparación de fabrica para Bisagras, Cerradura o Barra de Pánico según sea el caso, Acabado Primed de Fabrica estandarizado por la norma ANSI A250.10 antes de la aplicación de pintura electrostática Según Muestra Aprobada. - Modelo: SU 16 CRS 534 SGL 3070 V3/U6 (A20/EOPDL4-(2); HOS/ST6(2)) | Doors: 001(186) | 1
|  | 117 | 1 | 206 | 3070 | S | 102 x 219 | SET #001 | Graham | Madera | 1.75 | GPD | PLASTICO LAMINADO | PARTICLE CORE |  |  |  | Ceco | ACERO ROLADO | SU | 16 |  | 5 3/4" | 15 | A20/EOPD | Tope Hospitalario | SET #001 - OFICINAS | 117 | 3-Bisagra de acero con 5 Nudos para uso estándar serie MacPRO marca McKinney , fabricada de acuerdo a los estándares de calidad ANSI/BHMA 156.1 y 156.7, con un espesor de 3.4mm y dimensiones de 4.5"x4.5" abierta, Incluye tornillería para puerta de madera y puerta metálica, Acabado Cromo Satinado - Modelo: Hinges MP79 4 1/2 x 4 1/2 26D // 1-Cerradura de Manija Función Entrada serie 5300LN marca Yale com manija modelo Augusta e incluir Recubrimiento Antimicrobial, Dos Niéveles de Amaestramiento compatible con cerrojos o barras de pánico y Como Características Estándares debe ser fabricada de acuerdo a los estándares calidad ANSI/BHMA A156.2 Grado 2 y accesibilidad (ADA)ANSI 117.1, La manija deberá tener sistema de Clutch en todas sus funciones incluso cuando la cerradura este bajo Llave, deberá incluir Certificación contra fuego UL, Garantía de 5 años en el mecanismo y Garantía de por vida en la caída de la manija o ruptura del resorte de la manija, La manija deberá ser de 5" de largo, Acabado Cromo Satinado - Modelo: Lockset AU 5307LN GMK YMS 626 // 1-Tope de pared marca Rockwood acabado cromo satinado con protector de goma color gris - Modelo: Wall Bumper 409 US32D // 1-Puerta de Madera 1 3/4" de espesor serie GPD Marca Graham, interior de Particle Core, Recubierta de Plástico Laminado Wilsonart Serie 60, Maquinados de Fabrica. Puerta Garantizada de por la vida útil de edificio. - Modelo: WD 3070 1 3/4 F PC HPDL W60 GPD // 1-Marco Metálico de Acero rolado en frio calibre 16, Marca CECO serie SU para sobreponer en muro de Block o Concreto de 15cm de espesor o mayor, con soldadura en uniones, Incluye refuerzo para Cierrapuertas y Anclas de tipo Mariposa. Fabricado bajo los estándares ANSI A250.8, Preparación de fabrica para Bisagras, Cerradura o Barra de Pánico según sea el caso, Acabado Primed de Fabrica estandarizado por la norma ANSI A250.10 antes de la aplicación de pintura electrostática Según Muestra Aprobada. - Modelo: SU 16 CRS 534 SGL 3070 V3/U6 (A20/EOPDL4-(2); HOS/ST6(2)) | Doors: 001(186) | 1
|  | 118 | 1 | 206 | 3070 | S | 102 x 219 | SET #001 | Graham | Madera | 1.75 | GPD | PLASTICO LAMINADO | PARTICLE CORE |  |  |  | Ceco | ACERO ROLADO | SU | 16 |  | 5 3/4" | 15 | A20/EOPD | Tope Hospitalario | SET #001 - OFICINAS | 118 | 3-Bisagra de acero con 5 Nudos para uso estándar serie MacPRO marca McKinney , fabricada de acuerdo a los estándares de calidad ANSI/BHMA 156.1 y 156.7, con un espesor de 3.4mm y dimensiones de 4.5"x4.5" abierta, Incluye tornillería para puerta de madera y puerta metálica, Acabado Cromo Satinado - Modelo: Hinges MP79 4 1/2 x 4 1/2 26D // 1-Cerradura de Manija Función Entrada serie 5300LN marca Yale com manija modelo Augusta e incluir Recubrimiento Antimicrobial, Dos Niéveles de Amaestramiento compatible con cerrojos o barras de pánico y Como Características Estándares debe ser fabricada de acuerdo a los estándares calidad ANSI/BHMA A156.2 Grado 2 y accesibilidad (ADA)ANSI 117.1, La manija deberá tener sistema de Clutch en todas sus funciones incluso cuando la cerradura este bajo Llave, deberá incluir Certificación contra fuego UL, Garantía de 5 años en el mecanismo y Garantía de por vida en la caída de la manija o ruptura del resorte de la manija, La manija deberá ser de 5" de largo, Acabado Cromo Satinado - Modelo: Lockset AU 5307LN GMK YMS 626 // 1-Tope de pared marca Rockwood acabado cromo satinado con protector de goma color gris - Modelo: Wall Bumper 409 US32D // 1-Puerta de Madera 1 3/4" de espesor serie GPD Marca Graham, interior de Particle Core, Recubierta de Plástico Laminado Wilsonart Serie 60, Maquinados de Fabrica. Puerta Garantizada de por la vida útil de edificio. - Modelo: WD 3070 1 3/4 F PC HPDL W60 GPD // 1-Marco Metálico de Acero rolado en frio calibre 16, Marca CECO serie SU para sobreponer en muro de Block o Concreto de 15cm de espesor o mayor, con soldadura en uniones, Incluye refuerzo para Cierrapuertas y Anclas de tipo Mariposa. Fabricado bajo los estándares ANSI A250.8, Preparación de fabrica para Bisagras, Cerradura o Barra de Pánico según sea el caso, Acabado Primed de Fabrica estandarizado por la norma ANSI A250.10 antes de la aplicación de pintura electrostática Según Muestra Aprobada. - Modelo: SU 16 CRS 534 SGL 3070 V3/U6 (A20/EOPDL4-(2); HOS/ST6(2)) | Doors: 001(186) | 1
|  | 119 | 2 | 58 | 2870 | S | 91.5 x 219 | SET #002 | Graham | Madera | 1.75 | GPD | PLASTICO LAMINADO | PARTICLE CORE |  |  |  | Ceco | ACERO ROLADO | SU | 16 |  | 5 3/4" | 15 | A20/EOPD | Tope Hospitalario | SET #002 - BAÑOS PRIVADOS | 119 | 3-Bisagra de acero con 5 Nudos para uso estándar serie MacPRO marca McKinney , fabricada de acuerdo a los estándares de calidad ANSI/BHMA 156.1 y 156.7, con un espesor de 3.4mm y dimensiones de 4.5"x4.5" abierta, Incluye tornillería para puerta de madera y puerta metálica, Acabado Cromo Satinado - Modelo: Hinges MP79 4 1/2 x 4 1/2 26D // 1-Cerradura de Manija Función Sanitario serie 5300LN marca Yale com manija modelo Augusta e incluir Recubrimiento Antimicrobial, Como Características Estándares debe ser fabricada de acuerdo a los estándares calidad ANSI/BHMA A156.2 Grado 2 y accesibilidad (ADA)ANSI 117.1, La manija deberá tener sistema de Clutch en todas sus funciones incluso cuando la cerradura este bajo Llave, deberá incluir Certificación contra fuego UL, Garantía de 5 años en el mecanismo y Garantía de por vida en la caída de la manija o ruptura del resorte de la manija, La manija deberá ser de 5" de largo, Acabado Cromo Satinado - Modelo: Privacy Set AU 5302LN YMS 626 // 1-Tope de pared marca Rockwood acabado cromo satinado con protector de goma color gris - Modelo: Wall Bumper 409 US32D // 1-Puerta de Madera 1 3/4" de espesor serie GPD Marca Graham, interior de Particle Core certificado 45 min WH, Recubierta de Plástico Laminado Wilsonart Serie 60, Maquinados de Fabrica. Puerta Garantizada de por la vida útil de edificio. - Modelo: WD 2870 1 3/4 F PC HPDL W60 GPD // 1-Marco Metálico de Acero rolado en frio calibre 16, Marca CECO serie SU para sobreponer en muro de Block o Concreto de 15cm de espesor o mayor, Con tope Higiénico Hospitalario y con soldadura en uniones, Incluye refuerzo para Cierrapuertas y Anclas de tipo Mariposa. Fabricado bajo los estándares ANSI A250.8, Preparación de fabrica para Bisagras, Cerradura o Barra de Pánico según sea el caso, Acabado Primed de Fabrica estandarizado por la norma ANSI A250.10 antes de la aplicación de pintura electrostática Según Muestra Aprobada. - Modelo: SU 16 CRS 534 SGL 2870 V3/U6 (A20/EOPDL4-(2); HOS/ST6(2)) | Doors: 002(58) | 1
|  | 120 | 1 | 206 | 3070 | S | 102 x 219 | SET #001 | Graham | Madera | 1.75 | GPD | PLASTICO LAMINADO | PARTICLE CORE |  |  |  | Ceco | ACERO ROLADO | SU | 16 |  | 5 3/4" | 15 | A20/EOPD | Tope Hospitalario | SET #001 - OFICINAS | 120 | 3-Bisagra de acero con 5 Nudos para uso estándar serie MacPRO marca McKinney , fabricada de acuerdo a los estándares de calidad ANSI/BHMA 156.1 y 156.7, con un espesor de 3.4mm y dimensiones de 4.5"x4.5" abierta, Incluye tornillería para puerta de madera y puerta metálica, Acabado Cromo Satinado - Modelo: Hinges MP79 4 1/2 x 4 1/2 26D // 1-Cerradura de Manija Función Entrada serie 5300LN marca Yale com manija modelo Augusta e incluir Recubrimiento Antimicrobial, Dos Niéveles de Amaestramiento compatible con cerrojos o barras de pánico y Como Características Estándares debe ser fabricada de acuerdo a los estándares calidad ANSI/BHMA A156.2 Grado 2 y accesibilidad (ADA)ANSI 117.1, La manija deberá tener sistema de Clutch en todas sus funciones incluso cuando la cerradura este bajo Llave, deberá incluir Certificación contra fuego UL, Garantía de 5 años en el mecanismo y Garantía de por vida en la caída de la manija o ruptura del resorte de la manija, La manija deberá ser de 5" de largo, Acabado Cromo Satinado - Modelo: Lockset AU 5307LN GMK YMS 626 // 1-Tope de pared marca Rockwood acabado cromo satinado con protector de goma color gris - Modelo: Wall Bumper 409 US32D // 1-Puerta de Madera 1 3/4" de espesor serie GPD Marca Graham, interior de Particle Core, Recubierta de Plástico Laminado Wilsonart Serie 60, Maquinados de Fabrica. Puerta Garantizada de por la vida útil de edificio. - Modelo: WD 3070 1 3/4 F PC HPDL W60 GPD // 1-Marco Metálico de Acero rolado en frio calibre 16, Marca CECO serie SU para sobreponer en muro de Block o Concreto de 15cm de espesor o mayor, con soldadura en uniones, Incluye refuerzo para Cierrapuertas y Anclas de tipo Mariposa. Fabricado bajo los estándares ANSI A250.8, Preparación de fabrica para Bisagras, Cerradura o Barra de Pánico según sea el caso, Acabado Primed de Fabrica estandarizado por la norma ANSI A250.10 antes de la aplicación de pintura electrostática Según Muestra Aprobada. - Modelo: SU 16 CRS 534 SGL 3070 V3/U6 (A20/EOPDL4-(2); HOS/ST6(2)) | Doors: 001(186) | 1
|  | 121 | 1 | 206 | 3070 | S | 102 x 219 | SET #001 | Graham | Madera | 1.75 | GPD | PLASTICO LAMINADO | PARTICLE CORE |  |  |  | Ceco | ACERO ROLADO | SU | 16 |  | 5 3/4" | 15 | A20/EOPD | Tope Hospitalario | SET #001 - OFICINAS | 121 | 3-Bisagra de acero con 5 Nudos para uso estándar serie MacPRO marca McKinney , fabricada de acuerdo a los estándares de calidad ANSI/BHMA 156.1 y 156.7, con un espesor de 3.4mm y dimensiones de 4.5"x4.5" abierta, Incluye tornillería para puerta de madera y puerta metálica, Acabado Cromo Satinado - Modelo: Hinges MP79 4 1/2 x 4 1/2 26D // 1-Cerradura de Manija Función Entrada serie 5300LN marca Yale com manija modelo Augusta e incluir Recubrimiento Antimicrobial, Dos Niéveles de Amaestramiento compatible con cerrojos o barras de pánico y Como Características Estándares debe ser fabricada de acuerdo a los estándares calidad ANSI/BHMA A156.2 Grado 2 y accesibilidad (ADA)ANSI 117.1, La manija deberá tener sistema de Clutch en todas sus funciones incluso cuando la cerradura este bajo Llave, deberá incluir Certificación contra fuego UL, Garantía de 5 años en el mecanismo y Garantía de por vida en la caída de la manija o ruptura del resorte de la manija, La manija deberá ser de 5" de largo, Acabado Cromo Satinado - Modelo: Lockset AU 5307LN GMK YMS 626 // 1-Tope de pared marca Rockwood acabado cromo satinado con protector de goma color gris - Modelo: Wall Bumper 409 US32D // 1-Puerta de Madera 1 3/4" de espesor serie GPD Marca Graham, interior de Particle Core, Recubierta de Plástico Laminado Wilsonart Serie 60, Maquinados de Fabrica. Puerta Garantizada de por la vida útil de edificio. - Modelo: WD 3070 1 3/4 F PC HPDL W60 GPD // 1-Marco Metálico de Acero rolado en frio calibre 16, Marca CECO serie SU para sobreponer en muro de Block o Concreto de 15cm de espesor o mayor, con soldadura en uniones, Incluye refuerzo para Cierrapuertas y Anclas de tipo Mariposa. Fabricado bajo los estándares ANSI A250.8, Preparación de fabrica para Bisagras, Cerradura o Barra de Pánico según sea el caso, Acabado Primed de Fabrica estandarizado por la norma ANSI A250.10 antes de la aplicación de pintura electrostática Según Muestra Aprobada. - Modelo: SU 16 CRS 534 SGL 3070 V3/U6 (A20/EOPDL4-(2); HOS/ST6(2)) | Doors: 001(186) | 1
|  | 122 | 1 | 206 | 3070 | S | 102 x 219 | SET #001 | Graham | Madera | 1.75 | GPD | PLASTICO LAMINADO | PARTICLE CORE |  |  |  | Ceco | ACERO ROLADO | SU | 16 |  | 5 3/4" | 15 | A20/EOPD | Tope Hospitalario | SET #001 - OFICINAS | 122 | 3-Bisagra de acero con 5 Nudos para uso estándar serie MacPRO marca McKinney , fabricada de acuerdo a los estándares de calidad ANSI/BHMA 156.1 y 156.7, con un espesor de 3.4mm y dimensiones de 4.5"x4.5" abierta, Incluye tornillería para puerta de madera y puerta metálica, Acabado Cromo Satinado - Modelo: Hinges MP79 4 1/2 x 4 1/2 26D // 1-Cerradura de Manija Función Entrada serie 5300LN marca Yale com manija modelo Augusta e incluir Recubrimiento Antimicrobial, Dos Niéveles de Amaestramiento compatible con cerrojos o barras de pánico y Como Características Estándares debe ser fabricada de acuerdo a los estándares calidad ANSI/BHMA A156.2 Grado 2 y accesibilidad (ADA)ANSI 117.1, La manija deberá tener sistema de Clutch en todas sus funciones incluso cuando la cerradura este bajo Llave, deberá incluir Certificación contra fuego UL, Garantía de 5 años en el mecanismo y Garantía de por vida en la caída de la manija o ruptura del resorte de la manija, La manija deberá ser de 5" de largo, Acabado Cromo Satinado - Modelo: Lockset AU 5307LN GMK YMS 626 // 1-Tope de pared marca Rockwood acabado cromo satinado con protector de goma color gris - Modelo: Wall Bumper 409 US32D // 1-Puerta de Madera 1 3/4" de espesor serie GPD Marca Graham, interior de Particle Core, Recubierta de Plástico Laminado Wilsonart Serie 60, Maquinados de Fabrica. Puerta Garantizada de por la vida útil de edificio. - Modelo: WD 3070 1 3/4 F PC HPDL W60 GPD // 1-Marco Metálico de Acero rolado en frio calibre 16, Marca CECO serie SU para sobreponer en muro de Block o Concreto de 15cm de espesor o mayor, con soldadura en uniones, Incluye refuerzo para Cierrapuertas y Anclas de tipo Mariposa. Fabricado bajo los estándares ANSI A250.8, Preparación de fabrica para Bisagras, Cerradura o Barra de Pánico según sea el caso, Acabado Primed de Fabrica estandarizado por la norma ANSI A250.10 antes de la aplicación de pintura electrostática Según Muestra Aprobada. - Modelo: SU 16 CRS 534 SGL 3070 V3/U6 (A20/EOPDL4-(2); HOS/ST6(2)) | Doors: 001(186) | 1
|  | 123 | 1 | 206 | 3070 | S | 102 x 219 | SET #001 | Graham | Madera | 1.75 | GPD | PLASTICO LAMINADO | PARTICLE CORE |  |  |  | Ceco | ACERO ROLADO | SU | 16 |  | 5 3/4" | 15 | A20/EOPD | Tope Hospitalario | SET #001 - OFICINAS | 123 | 3-Bisagra de acero con 5 Nudos para uso estándar serie MacPRO marca McKinney , fabricada de acuerdo a los estándares de calidad ANSI/BHMA 156.1 y 156.7, con un espesor de 3.4mm y dimensiones de 4.5"x4.5" abierta, Incluye tornillería para puerta de madera y puerta metálica, Acabado Cromo Satinado - Modelo: Hinges MP79 4 1/2 x 4 1/2 26D // 1-Cerradura de Manija Función Entrada serie 5300LN marca Yale com manija modelo Augusta e incluir Recubrimiento Antimicrobial, Dos Niéveles de Amaestramiento compatible con cerrojos o barras de pánico y Como Características Estándares debe ser fabricada de acuerdo a los estándares calidad ANSI/BHMA A156.2 Grado 2 y accesibilidad (ADA)ANSI 117.1, La manija deberá tener sistema de Clutch en todas sus funciones incluso cuando la cerradura este bajo Llave, deberá incluir Certificación contra fuego UL, Garantía de 5 años en el mecanismo y Garantía de por vida en la caída de la manija o ruptura del resorte de la manija, La manija deberá ser de 5" de largo, Acabado Cromo Satinado - Modelo: Lockset AU 5307LN GMK YMS 626 // 1-Tope de pared marca Rockwood acabado cromo satinado con protector de goma color gris - Modelo: Wall Bumper 409 US32D // 1-Puerta de Madera 1 3/4" de espesor serie GPD Marca Graham, interior de Particle Core, Recubierta de Plástico Laminado Wilsonart Serie 60, Maquinados de Fabrica. Puerta Garantizada de por la vida útil de edificio. - Modelo: WD 3070 1 3/4 F PC HPDL W60 GPD // 1-Marco Metálico de Acero rolado en frio calibre 16, Marca CECO serie SU para sobreponer en muro de Block o Concreto de 15cm de espesor o mayor, con soldadura en uniones, Incluye refuerzo para Cierrapuertas y Anclas de tipo Mariposa. Fabricado bajo los estándares ANSI A250.8, Preparación de fabrica para Bisagras, Cerradura o Barra de Pánico según sea el caso, Acabado Primed de Fabrica estandarizado por la norma ANSI A250.10 antes de la aplicación de pintura electrostática Según Muestra Aprobada. - Modelo: SU 16 CRS 534 SGL 3070 V3/U6 (A20/EOPDL4-(2); HOS/ST6(2)) | Doors: 001(186) | 1
|  | 124 | 1 | 206 | 3070 | S | 102 x 219 | SET #001 | Graham | Madera | 1.75 | GPD | PLASTICO LAMINADO | PARTICLE CORE |  |  |  | Ceco | ACERO ROLADO | SU | 16 |  | 5 3/4" | 15 | A20/EOPD | Tope Hospitalario | SET #001 - OFICINAS | 124 | 3-Bisagra de acero con 5 Nudos para uso estándar serie MacPRO marca McKinney , fabricada de acuerdo a los estándares de calidad ANSI/BHMA 156.1 y 156.7, con un espesor de 3.4mm y dimensiones de 4.5"x4.5" abierta, Incluye tornillería para puerta de madera y puerta metálica, Acabado Cromo Satinado - Modelo: Hinges MP79 4 1/2 x 4 1/2 26D // 1-Cerradura de Manija Función Entrada serie 5300LN marca Yale com manija modelo Augusta e incluir Recubrimiento Antimicrobial, Dos Niéveles de Amaestramiento compatible con cerrojos o barras de pánico y Como Características Estándares debe ser fabricada de acuerdo a los estándares calidad ANSI/BHMA A156.2 Grado 2 y accesibilidad (ADA)ANSI 117.1, La manija deberá tener sistema de Clutch en todas sus funciones incluso cuando la cerradura este bajo Llave, deberá incluir Certificación contra fuego UL, Garantía de 5 años en el mecanismo y Garantía de por vida en la caída de la manija o ruptura del resorte de la manija, La manija deberá ser de 5" de largo, Acabado Cromo Satinado - Modelo: Lockset AU 5307LN GMK YMS 626 // 1-Tope de pared marca Rockwood acabado cromo satinado con protector de goma color gris - Modelo: Wall Bumper 409 US32D // 1-Puerta de Madera 1 3/4" de espesor serie GPD Marca Graham, interior de Particle Core, Recubierta de Plástico Laminado Wilsonart Serie 60, Maquinados de Fabrica. Puerta Garantizada de por la vida útil de edificio. - Modelo: WD 3070 1 3/4 F PC HPDL W60 GPD // 1-Marco Metálico de Acero rolado en frio calibre 16, Marca CECO serie SU para sobreponer en muro de Block o Concreto de 15cm de espesor o mayor, con soldadura en uniones, Incluye refuerzo para Cierrapuertas y Anclas de tipo Mariposa. Fabricado bajo los estándares ANSI A250.8, Preparación de fabrica para Bisagras, Cerradura o Barra de Pánico según sea el caso, Acabado Primed de Fabrica estandarizado por la norma ANSI A250.10 antes de la aplicación de pintura electrostática Según Muestra Aprobada. - Modelo: SU 16 CRS 534 SGL 3070 V3/U6 (A20/EOPDL4-(2); HOS/ST6(2)) | Doors: 001(186) | 1
|  | 125 | 1 | 206 | 3070 | S | 102 x 219 | SET #001 | Graham | Madera | 1.75 | GPD | PLASTICO LAMINADO | PARTICLE CORE |  |  |  | Ceco | ACERO ROLADO | SU | 16 |  | 5 3/4" | 15 | A20/EOPD | Tope Hospitalario | SET #001 - OFICINAS | 125 | 3-Bisagra de acero con 5 Nudos para uso estándar serie MacPRO marca McKinney , fabricada de acuerdo a los estándares de calidad ANSI/BHMA 156.1 y 156.7, con un espesor de 3.4mm y dimensiones de 4.5"x4.5" abierta, Incluye tornillería para puerta de madera y puerta metálica, Acabado Cromo Satinado - Modelo: Hinges MP79 4 1/2 x 4 1/2 26D // 1-Cerradura de Manija Función Entrada serie 5300LN marca Yale com manija modelo Augusta e incluir Recubrimiento Antimicrobial, Dos Niéveles de Amaestramiento compatible con cerrojos o barras de pánico y Como Características Estándares debe ser fabricada de acuerdo a los estándares calidad ANSI/BHMA A156.2 Grado 2 y accesibilidad (ADA)ANSI 117.1, La manija deberá tener sistema de Clutch en todas sus funciones incluso cuando la cerradura este bajo Llave, deberá incluir Certificación contra fuego UL, Garantía de 5 años en el mecanismo y Garantía de por vida en la caída de la manija o ruptura del resorte de la manija, La manija deberá ser de 5" de largo, Acabado Cromo Satinado - Modelo: Lockset AU 5307LN GMK YMS 626 // 1-Tope de pared marca Rockwood acabado cromo satinado con protector de goma color gris - Modelo: Wall Bumper 409 US32D // 1-Puerta de Madera 1 3/4" de espesor serie GPD Marca Graham, interior de Particle Core, Recubierta de Plástico Laminado Wilsonart Serie 60, Maquinados de Fabrica. Puerta Garantizada de por la vida útil de edificio. - Modelo: WD 3070 1 3/4 F PC HPDL W60 GPD // 1-Marco Metálico de Acero rolado en frio calibre 16, Marca CECO serie SU para sobreponer en muro de Block o Concreto de 15cm de espesor o mayor, con soldadura en uniones, Incluye refuerzo para Cierrapuertas y Anclas de tipo Mariposa. Fabricado bajo los estándares ANSI A250.8, Preparación de fabrica para Bisagras, Cerradura o Barra de Pánico según sea el caso, Acabado Primed de Fabrica estandarizado por la norma ANSI A250.10 antes de la aplicación de pintura electrostática Según Muestra Aprobada. - Modelo: SU 16 CRS 534 SGL 3070 V3/U6 (A20/EOPDL4-(2); HOS/ST6(2)) | Doors: 001(186) | 1
|  | 126 | 1 | 206 | 3070 | S | 102 x 219 | SET #001 | Graham | Madera | 1.75 | GPD | PLASTICO LAMINADO | PARTICLE CORE |  |  |  | Ceco | ACERO ROLADO | SU | 16 |  | 5 3/4" | 15 | A20/EOPD | Tope Hospitalario | SET #001 - OFICINAS | 126 | 3-Bisagra de acero con 5 Nudos para uso estándar serie MacPRO marca McKinney , fabricada de acuerdo a los estándares de calidad ANSI/BHMA 156.1 y 156.7, con un espesor de 3.4mm y dimensiones de 4.5"x4.5" abierta, Incluye tornillería para puerta de madera y puerta metálica, Acabado Cromo Satinado - Modelo: Hinges MP79 4 1/2 x 4 1/2 26D // 1-Cerradura de Manija Función Entrada serie 5300LN marca Yale com manija modelo Augusta e incluir Recubrimiento Antimicrobial, Dos Niéveles de Amaestramiento compatible con cerrojos o barras de pánico y Como Características Estándares debe ser fabricada de acuerdo a los estándares calidad ANSI/BHMA A156.2 Grado 2 y accesibilidad (ADA)ANSI 117.1, La manija deberá tener sistema de Clutch en todas sus funciones incluso cuando la cerradura este bajo Llave, deberá incluir Certificación contra fuego UL, Garantía de 5 años en el mecanismo y Garantía de por vida en la caída de la manija o ruptura del resorte de la manija, La manija deberá ser de 5" de largo, Acabado Cromo Satinado - Modelo: Lockset AU 5307LN GMK YMS 626 // 1-Tope de pared marca Rockwood acabado cromo satinado con protector de goma color gris - Modelo: Wall Bumper 409 US32D // 1-Puerta de Madera 1 3/4" de espesor serie GPD Marca Graham, interior de Particle Core, Recubierta de Plástico Laminado Wilsonart Serie 60, Maquinados de Fabrica. Puerta Garantizada de por la vida útil de edificio. - Modelo: WD 3070 1 3/4 F PC HPDL W60 GPD // 1-Marco Metálico de Acero rolado en frio calibre 16, Marca CECO serie SU para sobreponer en muro de Block o Concreto de 15cm de espesor o mayor, con soldadura en uniones, Incluye refuerzo para Cierrapuertas y Anclas de tipo Mariposa. Fabricado bajo los estándares ANSI A250.8, Preparación de fabrica para Bisagras, Cerradura o Barra de Pánico según sea el caso, Acabado Primed de Fabrica estandarizado por la norma ANSI A250.10 antes de la aplicación de pintura electrostática Según Muestra Aprobada. - Modelo: SU 16 CRS 534 SGL 3070 V3/U6 (A20/EOPDL4-(2); HOS/ST6(2)) | Doors: 001(186) | 1
|  | 127 | 1 | 206 | 3070 | S | 102 x 219 | SET #001 | Graham | Madera | 1.75 | GPD | PLASTICO LAMINADO | PARTICLE CORE |  |  |  | Ceco | ACERO ROLADO | SU | 16 |  | 5 3/4" | 15 | A20/EOPD | Tope Hospitalario | SET #001 - OFICINAS | 127 | 3-Bisagra de acero con 5 Nudos para uso estándar serie MacPRO marca McKinney , fabricada de acuerdo a los estándares de calidad ANSI/BHMA 156.1 y 156.7, con un espesor de 3.4mm y dimensiones de 4.5"x4.5" abierta, Incluye tornillería para puerta de madera y puerta metálica, Acabado Cromo Satinado - Modelo: Hinges MP79 4 1/2 x 4 1/2 26D // 1-Cerradura de Manija Función Entrada serie 5300LN marca Yale com manija modelo Augusta e incluir Recubrimiento Antimicrobial, Dos Niéveles de Amaestramiento compatible con cerrojos o barras de pánico y Como Características Estándares debe ser fabricada de acuerdo a los estándares calidad ANSI/BHMA A156.2 Grado 2 y accesibilidad (ADA)ANSI 117.1, La manija deberá tener sistema de Clutch en todas sus funciones incluso cuando la cerradura este bajo Llave, deberá incluir Certificación contra fuego UL, Garantía de 5 años en el mecanismo y Garantía de por vida en la caída de la manija o ruptura del resorte de la manija, La manija deberá ser de 5" de largo, Acabado Cromo Satinado - Modelo: Lockset AU 5307LN GMK YMS 626 // 1-Tope de pared marca Rockwood acabado cromo satinado con protector de goma color gris - Modelo: Wall Bumper 409 US32D // 1-Puerta de Madera 1 3/4" de espesor serie GPD Marca Graham, interior de Particle Core, Recubierta de Plástico Laminado Wilsonart Serie 60, Maquinados de Fabrica. Puerta Garantizada de por la vida útil de edificio. - Modelo: WD 3070 1 3/4 F PC HPDL W60 GPD // 1-Marco Metálico de Acero rolado en frio calibre 16, Marca CECO serie SU para sobreponer en muro de Block o Concreto de 15cm de espesor o mayor, con soldadura en uniones, Incluye refuerzo para Cierrapuertas y Anclas de tipo Mariposa. Fabricado bajo los estándares ANSI A250.8, Preparación de fabrica para Bisagras, Cerradura o Barra de Pánico según sea el caso, Acabado Primed de Fabrica estandarizado por la norma ANSI A250.10 antes de la aplicación de pintura electrostática Según Muestra Aprobada. - Modelo: SU 16 CRS 534 SGL 3070 V3/U6 (A20/EOPDL4-(2); HOS/ST6(2)) | Doors: 001(186) | 1
|  | 128 | 1 | 206 | 3070 | S | 102 x 219 | SET #001 | Graham | Madera | 1.75 | GPD | PLASTICO LAMINADO | PARTICLE CORE |  |  |  | Ceco | ACERO ROLADO | SU | 16 |  | 5 3/4" | 15 | A20/EOPD | Tope Hospitalario | SET #001 - OFICINAS | 128 | 3-Bisagra de acero con 5 Nudos para uso estándar serie MacPRO marca McKinney , fabricada de acuerdo a los estándares de calidad ANSI/BHMA 156.1 y 156.7, con un espesor de 3.4mm y dimensiones de 4.5"x4.5" abierta, Incluye tornillería para puerta de madera y puerta metálica, Acabado Cromo Satinado - Modelo: Hinges MP79 4 1/2 x 4 1/2 26D // 1-Cerradura de Manija Función Entrada serie 5300LN marca Yale com manija modelo Augusta e incluir Recubrimiento Antimicrobial, Dos Niéveles de Amaestramiento compatible con cerrojos o barras de pánico y Como Características Estándares debe ser fabricada de acuerdo a los estándares calidad ANSI/BHMA A156.2 Grado 2 y accesibilidad (ADA)ANSI 117.1, La manija deberá tener sistema de Clutch en todas sus funciones incluso cuando la cerradura este bajo Llave, deberá incluir Certificación contra fuego UL, Garantía de 5 años en el mecanismo y Garantía de por vida en la caída de la manija o ruptura del resorte de la manija, La manija deberá ser de 5" de largo, Acabado Cromo Satinado - Modelo: Lockset AU 5307LN GMK YMS 626 // 1-Tope de pared marca Rockwood acabado cromo satinado con protector de goma color gris - Modelo: Wall Bumper 409 US32D // 1-Puerta de Madera 1 3/4" de espesor serie GPD Marca Graham, interior de Particle Core, Recubierta de Plástico Laminado Wilsonart Serie 60, Maquinados de Fabrica. Puerta Garantizada de por la vida útil de edificio. - Modelo: WD 3070 1 3/4 F PC HPDL W60 GPD // 1-Marco Metálico de Acero rolado en frio calibre 16, Marca CECO serie SU para sobreponer en muro de Block o Concreto de 15cm de espesor o mayor, con soldadura en uniones, Incluye refuerzo para Cierrapuertas y Anclas de tipo Mariposa. Fabricado bajo los estándares ANSI A250.8, Preparación de fabrica para Bisagras, Cerradura o Barra de Pánico según sea el caso, Acabado Primed de Fabrica estandarizado por la norma ANSI A250.10 antes de la aplicación de pintura electrostática Según Muestra Aprobada. - Modelo: SU 16 CRS 534 SGL 3070 V3/U6 (A20/EOPDL4-(2); HOS/ST6(2)) | Doors: 001(186) | 1
|  | 129 | 1 | 206 | 3070 | S | 102 x 219 | SET #001 | Graham | Madera | 1.75 | GPD | PLASTICO LAMINADO | PARTICLE CORE |  |  |  | Ceco | ACERO ROLADO | SU | 16 |  | 5 3/4" | 15 | A20/EOPD | Tope Hospitalario | SET #001 - OFICINAS | 129 | 3-Bisagra de acero con 5 Nudos para uso estándar serie MacPRO marca McKinney , fabricada de acuerdo a los estándares de calidad ANSI/BHMA 156.1 y 156.7, con un espesor de 3.4mm y dimensiones de 4.5"x4.5" abierta, Incluye tornillería para puerta de madera y puerta metálica, Acabado Cromo Satinado - Modelo: Hinges MP79 4 1/2 x 4 1/2 26D // 1-Cerradura de Manija Función Entrada serie 5300LN marca Yale com manija modelo Augusta e incluir Recubrimiento Antimicrobial, Dos Niéveles de Amaestramiento compatible con cerrojos o barras de pánico y Como Características Estándares debe ser fabricada de acuerdo a los estándares calidad ANSI/BHMA A156.2 Grado 2 y accesibilidad (ADA)ANSI 117.1, La manija deberá tener sistema de Clutch en todas sus funciones incluso cuando la cerradura este bajo Llave, deberá incluir Certificación contra fuego UL, Garantía de 5 años en el mecanismo y Garantía de por vida en la caída de la manija o ruptura del resorte de la manija, La manija deberá ser de 5" de largo, Acabado Cromo Satinado - Modelo: Lockset AU 5307LN GMK YMS 626 // 1-Tope de pared marca Rockwood acabado cromo satinado con protector de goma color gris - Modelo: Wall Bumper 409 US32D // 1-Puerta de Madera 1 3/4" de espesor serie GPD Marca Graham, interior de Particle Core, Recubierta de Plástico Laminado Wilsonart Serie 60, Maquinados de Fabrica. Puerta Garantizada de por la vida útil de edificio. - Modelo: WD 3070 1 3/4 F PC HPDL W60 GPD // 1-Marco Metálico de Acero rolado en frio calibre 16, Marca CECO serie SU para sobreponer en muro de Block o Concreto de 15cm de espesor o mayor, con soldadura en uniones, Incluye refuerzo para Cierrapuertas y Anclas de tipo Mariposa. Fabricado bajo los estándares ANSI A250.8, Preparación de fabrica para Bisagras, Cerradura o Barra de Pánico según sea el caso, Acabado Primed de Fabrica estandarizado por la norma ANSI A250.10 antes de la aplicación de pintura electrostática Según Muestra Aprobada. - Modelo: SU 16 CRS 534 SGL 3070 V3/U6 (A20/EOPDL4-(2); HOS/ST6(2)) | Doors: 001(186) | 1
|  | 130 | 1 | 206 | 3070 | S | 102 x 219 | SET #001 | Graham | Madera | 1.75 | GPD | PLASTICO LAMINADO | PARTICLE CORE |  |  |  | Ceco | ACERO ROLADO | SU | 16 |  | 5 3/4" | 15 | A20/EOPD | Tope Hospitalario | SET #001 - OFICINAS | 130 | 3-Bisagra de acero con 5 Nudos para uso estándar serie MacPRO marca McKinney , fabricada de acuerdo a los estándares de calidad ANSI/BHMA 156.1 y 156.7, con un espesor de 3.4mm y dimensiones de 4.5"x4.5" abierta, Incluye tornillería para puerta de madera y puerta metálica, Acabado Cromo Satinado - Modelo: Hinges MP79 4 1/2 x 4 1/2 26D // 1-Cerradura de Manija Función Entrada serie 5300LN marca Yale com manija modelo Augusta e incluir Recubrimiento Antimicrobial, Dos Niéveles de Amaestramiento compatible con cerrojos o barras de pánico y Como Características Estándares debe ser fabricada de acuerdo a los estándares calidad ANSI/BHMA A156.2 Grado 2 y accesibilidad (ADA)ANSI 117.1, La manija deberá tener sistema de Clutch en todas sus funciones incluso cuando la cerradura este bajo Llave, deberá incluir Certificación contra fuego UL, Garantía de 5 años en el mecanismo y Garantía de por vida en la caída de la manija o ruptura del resorte de la manija, La manija deberá ser de 5" de largo, Acabado Cromo Satinado - Modelo: Lockset AU 5307LN GMK YMS 626 // 1-Tope de pared marca Rockwood acabado cromo satinado con protector de goma color gris - Modelo: Wall Bumper 409 US32D // 1-Puerta de Madera 1 3/4" de espesor serie GPD Marca Graham, interior de Particle Core, Recubierta de Plástico Laminado Wilsonart Serie 60, Maquinados de Fabrica. Puerta Garantizada de por la vida útil de edificio. - Modelo: WD 3070 1 3/4 F PC HPDL W60 GPD // 1-Marco Metálico de Acero rolado en frio calibre 16, Marca CECO serie SU para sobreponer en muro de Block o Concreto de 15cm de espesor o mayor, con soldadura en uniones, Incluye refuerzo para Cierrapuertas y Anclas de tipo Mariposa. Fabricado bajo los estándares ANSI A250.8, Preparación de fabrica para Bisagras, Cerradura o Barra de Pánico según sea el caso, Acabado Primed de Fabrica estandarizado por la norma ANSI A250.10 antes de la aplicación de pintura electrostática Según Muestra Aprobada. - Modelo: SU 16 CRS 534 SGL 3070 V3/U6 (A20/EOPDL4-(2); HOS/ST6(2)) | Doors: 001(186) | 1
|  | 131 | 1 | 206 | 3070 | S | 102 x 219 | SET #001 | Graham | Madera | 1.75 | GPD | PLASTICO LAMINADO | PARTICLE CORE |  |  |  | Ceco | ACERO ROLADO | SU | 16 |  | 5 3/4" | 15 | A20/EOPD | Tope Hospitalario | SET #001 - OFICINAS | 131 | 3-Bisagra de acero con 5 Nudos para uso estándar serie MacPRO marca McKinney , fabricada de acuerdo a los estándares de calidad ANSI/BHMA 156.1 y 156.7, con un espesor de 3.4mm y dimensiones de 4.5"x4.5" abierta, Incluye tornillería para puerta de madera y puerta metálica, Acabado Cromo Satinado - Modelo: Hinges MP79 4 1/2 x 4 1/2 26D // 1-Cerradura de Manija Función Entrada serie 5300LN marca Yale com manija modelo Augusta e incluir Recubrimiento Antimicrobial, Dos Niéveles de Amaestramiento compatible con cerrojos o barras de pánico y Como Características Estándares debe ser fabricada de acuerdo a los estándares calidad ANSI/BHMA A156.2 Grado 2 y accesibilidad (ADA)ANSI 117.1, La manija deberá tener sistema de Clutch en todas sus funciones incluso cuando la cerradura este bajo Llave, deberá incluir Certificación contra fuego UL, Garantía de 5 años en el mecanismo y Garantía de por vida en la caída de la manija o ruptura del resorte de la manija, La manija deberá ser de 5" de largo, Acabado Cromo Satinado - Modelo: Lockset AU 5307LN GMK YMS 626 // 1-Tope de pared marca Rockwood acabado cromo satinado con protector de goma color gris - Modelo: Wall Bumper 409 US32D // 1-Puerta de Madera 1 3/4" de espesor serie GPD Marca Graham, interior de Particle Core, Recubierta de Plástico Laminado Wilsonart Serie 60, Maquinados de Fabrica. Puerta Garantizada de por la vida útil de edificio. - Modelo: WD 3070 1 3/4 F PC HPDL W60 GPD // 1-Marco Metálico de Acero rolado en frio calibre 16, Marca CECO serie SU para sobreponer en muro de Block o Concreto de 15cm de espesor o mayor, con soldadura en uniones, Incluye refuerzo para Cierrapuertas y Anclas de tipo Mariposa. Fabricado bajo los estándares ANSI A250.8, Preparación de fabrica para Bisagras, Cerradura o Barra de Pánico según sea el caso, Acabado Primed de Fabrica estandarizado por la norma ANSI A250.10 antes de la aplicación de pintura electrostática Según Muestra Aprobada. - Modelo: SU 16 CRS 534 SGL 3070 V3/U6 (A20/EOPDL4-(2); HOS/ST6(2)) | Doors: 001(186) | 1
|  | 132 | 2 | 58 | 2870 | S | 91.5 x 219 | SET #002 | Graham | Madera | 1.75 | GPD | PLASTICO LAMINADO | PARTICLE CORE |  |  |  | Ceco | ACERO ROLADO | SU | 16 |  | 5 3/4" | 15 | A20/EOPD | Tope Hospitalario | SET #002 - BAÑOS PRIVADOS | 132 | 3-Bisagra de acero con 5 Nudos para uso estándar serie MacPRO marca McKinney , fabricada de acuerdo a los estándares de calidad ANSI/BHMA 156.1 y 156.7, con un espesor de 3.4mm y dimensiones de 4.5"x4.5" abierta, Incluye tornillería para puerta de madera y puerta metálica, Acabado Cromo Satinado - Modelo: Hinges MP79 4 1/2 x 4 1/2 26D // 1-Cerradura de Manija Función Sanitario serie 5300LN marca Yale com manija modelo Augusta e incluir Recubrimiento Antimicrobial, Como Características Estándares debe ser fabricada de acuerdo a los estándares calidad ANSI/BHMA A156.2 Grado 2 y accesibilidad (ADA)ANSI 117.1, La manija deberá tener sistema de Clutch en todas sus funciones incluso cuando la cerradura este bajo Llave, deberá incluir Certificación contra fuego UL, Garantía de 5 años en el mecanismo y Garantía de por vida en la caída de la manija o ruptura del resorte de la manija, La manija deberá ser de 5" de largo, Acabado Cromo Satinado - Modelo: Privacy Set AU 5302LN YMS 626 // 1-Tope de pared marca Rockwood acabado cromo satinado con protector de goma color gris - Modelo: Wall Bumper 409 US32D // 1-Puerta de Madera 1 3/4" de espesor serie GPD Marca Graham, interior de Particle Core certificado 45 min WH, Recubierta de Plástico Laminado Wilsonart Serie 60, Maquinados de Fabrica. Puerta Garantizada de por la vida útil de edificio. - Modelo: WD 2870 1 3/4 F PC HPDL W60 GPD // 1-Marco Metálico de Acero rolado en frio calibre 16, Marca CECO serie SU para sobreponer en muro de Block o Concreto de 15cm de espesor o mayor, Con tope Higiénico Hospitalario y con soldadura en uniones, Incluye refuerzo para Cierrapuertas y Anclas de tipo Mariposa. Fabricado bajo los estándares ANSI A250.8, Preparación de fabrica para Bisagras, Cerradura o Barra de Pánico según sea el caso, Acabado Primed de Fabrica estandarizado por la norma ANSI A250.10 antes de la aplicación de pintura electrostática Según Muestra Aprobada. - Modelo: SU 16 CRS 534 SGL 2870 V3/U6 (A20/EOPDL4-(2); HOS/ST6(2)) | Doors: 002(58) | 1
|  | 133 | 2 | 58 | 2870 | S | 91.5 x 219 | SET #002 | Graham | Madera | 1.75 | GPD | PLASTICO LAMINADO | PARTICLE CORE |  |  |  | Ceco | ACERO ROLADO | SU | 16 |  | 5 3/4" | 15 | A20/EOPD | Tope Hospitalario | SET #002 - BAÑOS PRIVADOS | 133 | 3-Bisagra de acero con 5 Nudos para uso estándar serie MacPRO marca McKinney , fabricada de acuerdo a los estándares de calidad ANSI/BHMA 156.1 y 156.7, con un espesor de 3.4mm y dimensiones de 4.5"x4.5" abierta, Incluye tornillería para puerta de madera y puerta metálica, Acabado Cromo Satinado - Modelo: Hinges MP79 4 1/2 x 4 1/2 26D // 1-Cerradura de Manija Función Sanitario serie 5300LN marca Yale com manija modelo Augusta e incluir Recubrimiento Antimicrobial, Como Características Estándares debe ser fabricada de acuerdo a los estándares calidad ANSI/BHMA A156.2 Grado 2 y accesibilidad (ADA)ANSI 117.1, La manija deberá tener sistema de Clutch en todas sus funciones incluso cuando la cerradura este bajo Llave, deberá incluir Certificación contra fuego UL, Garantía de 5 años en el mecanismo y Garantía de por vida en la caída de la manija o ruptura del resorte de la manija, La manija deberá ser de 5" de largo, Acabado Cromo Satinado - Modelo: Privacy Set AU 5302LN YMS 626 // 1-Tope de pared marca Rockwood acabado cromo satinado con protector de goma color gris - Modelo: Wall Bumper 409 US32D // 1-Puerta de Madera 1 3/4" de espesor serie GPD Marca Graham, interior de Particle Core certificado 45 min WH, Recubierta de Plástico Laminado Wilsonart Serie 60, Maquinados de Fabrica. Puerta Garantizada de por la vida útil de edificio. - Modelo: WD 2870 1 3/4 F PC HPDL W60 GPD // 1-Marco Metálico de Acero rolado en frio calibre 16, Marca CECO serie SU para sobreponer en muro de Block o Concreto de 15cm de espesor o mayor, Con tope Higiénico Hospitalario y con soldadura en uniones, Incluye refuerzo para Cierrapuertas y Anclas de tipo Mariposa. Fabricado bajo los estándares ANSI A250.8, Preparación de fabrica para Bisagras, Cerradura o Barra de Pánico según sea el caso, Acabado Primed de Fabrica estandarizado por la norma ANSI A250.10 antes de la aplicación de pintura electrostática Según Muestra Aprobada. - Modelo: SU 16 CRS 534 SGL 2870 V3/U6 (A20/EOPDL4-(2); HOS/ST6(2)) | Doors: 002(58) | 1
|  | 134 | 1 | 206 | 3070 | S | 102 x 219 | SET #001 | Graham | Madera | 1.75 | GPD | PLASTICO LAMINADO | PARTICLE CORE |  |  |  | Ceco | ACERO ROLADO | SU | 16 |  | 5 3/4" | 15 | A20/EOPD | Tope Hospitalario | SET #001 - OFICINAS | 134 | 3-Bisagra de acero con 5 Nudos para uso estándar serie MacPRO marca McKinney , fabricada de acuerdo a los estándares de calidad ANSI/BHMA 156.1 y 156.7, con un espesor de 3.4mm y dimensiones de 4.5"x4.5" abierta, Incluye tornillería para puerta de madera y puerta metálica, Acabado Cromo Satinado - Modelo: Hinges MP79 4 1/2 x 4 1/2 26D // 1-Cerradura de Manija Función Entrada serie 5300LN marca Yale com manija modelo Augusta e incluir Recubrimiento Antimicrobial, Dos Niéveles de Amaestramiento compatible con cerrojos o barras de pánico y Como Características Estándares debe ser fabricada de acuerdo a los estándares calidad ANSI/BHMA A156.2 Grado 2 y accesibilidad (ADA)ANSI 117.1, La manija deberá tener sistema de Clutch en todas sus funciones incluso cuando la cerradura este bajo Llave, deberá incluir Certificación contra fuego UL, Garantía de 5 años en el mecanismo y Garantía de por vida en la caída de la manija o ruptura del resorte de la manija, La manija deberá ser de 5" de largo, Acabado Cromo Satinado - Modelo: Lockset AU 5307LN GMK YMS 626 // 1-Tope de pared marca Rockwood acabado cromo satinado con protector de goma color gris - Modelo: Wall Bumper 409 US32D // 1-Puerta de Madera 1 3/4" de espesor serie GPD Marca Graham, interior de Particle Core, Recubierta de Plástico Laminado Wilsonart Serie 60, Maquinados de Fabrica. Puerta Garantizada de por la vida útil de edificio. - Modelo: WD 3070 1 3/4 F PC HPDL W60 GPD // 1-Marco Metálico de Acero rolado en frio calibre 16, Marca CECO serie SU para sobreponer en muro de Block o Concreto de 15cm de espesor o mayor, con soldadura en uniones, Incluye refuerzo para Cierrapuertas y Anclas de tipo Mariposa. Fabricado bajo los estándares ANSI A250.8, Preparación de fabrica para Bisagras, Cerradura o Barra de Pánico según sea el caso, Acabado Primed de Fabrica estandarizado por la norma ANSI A250.10 antes de la aplicación de pintura electrostática Según Muestra Aprobada. - Modelo: SU 16 CRS 534 SGL 3070 V3/U6 (A20/EOPDL4-(2); HOS/ST6(2)) | Doors: 001(186) | 1
|  | 135 | 1 | 206 | 3070 | S | 102 x 219 | SET #001 | Graham | Madera | 1.75 | GPD | PLASTICO LAMINADO | PARTICLE CORE |  |  |  | Ceco | ACERO ROLADO | SU | 16 |  | 5 3/4" | 15 | A20/EOPD | Tope Hospitalario | SET #001 - OFICINAS | 135 | 3-Bisagra de acero con 5 Nudos para uso estándar serie MacPRO marca McKinney , fabricada de acuerdo a los estándares de calidad ANSI/BHMA 156.1 y 156.7, con un espesor de 3.4mm y dimensiones de 4.5"x4.5" abierta, Incluye tornillería para puerta de madera y puerta metálica, Acabado Cromo Satinado - Modelo: Hinges MP79 4 1/2 x 4 1/2 26D // 1-Cerradura de Manija Función Entrada serie 5300LN marca Yale com manija modelo Augusta e incluir Recubrimiento Antimicrobial, Dos Niéveles de Amaestramiento compatible con cerrojos o barras de pánico y Como Características Estándares debe ser fabricada de acuerdo a los estándares calidad ANSI/BHMA A156.2 Grado 2 y accesibilidad (ADA)ANSI 117.1, La manija deberá tener sistema de Clutch en todas sus funciones incluso cuando la cerradura este bajo Llave, deberá incluir Certificación contra fuego UL, Garantía de 5 años en el mecanismo y Garantía de por vida en la caída de la manija o ruptura del resorte de la manija, La manija deberá ser de 5" de largo, Acabado Cromo Satinado - Modelo: Lockset AU 5307LN GMK YMS 626 // 1-Tope de pared marca Rockwood acabado cromo satinado con protector de goma color gris - Modelo: Wall Bumper 409 US32D // 1-Puerta de Madera 1 3/4" de espesor serie GPD Marca Graham, interior de Particle Core, Recubierta de Plástico Laminado Wilsonart Serie 60, Maquinados de Fabrica. Puerta Garantizada de por la vida útil de edificio. - Modelo: WD 3070 1 3/4 F PC HPDL W60 GPD // 1-Marco Metálico de Acero rolado en frio calibre 16, Marca CECO serie SU para sobreponer en muro de Block o Concreto de 15cm de espesor o mayor, con soldadura en uniones, Incluye refuerzo para Cierrapuertas y Anclas de tipo Mariposa. Fabricado bajo los estándares ANSI A250.8, Preparación de fabrica para Bisagras, Cerradura o Barra de Pánico según sea el caso, Acabado Primed de Fabrica estandarizado por la norma ANSI A250.10 antes de la aplicación de pintura electrostática Según Muestra Aprobada. - Modelo: SU 16 CRS 534 SGL 3070 V3/U6 (A20/EOPDL4-(2); HOS/ST6(2)) | Doors: 001(186) | 1
|  | 136 | 1 | 206 | 3070 | S | 102 x 219 | SET #001 | Graham | Madera | 1.75 | GPD | PLASTICO LAMINADO | PARTICLE CORE |  |  |  | Ceco | ACERO ROLADO | SU | 16 |  | 5 3/4" | 15 | A20/EOPD | Tope Hospitalario | SET #001 - OFICINAS | 136 | 3-Bisagra de acero con 5 Nudos para uso estándar serie MacPRO marca McKinney , fabricada de acuerdo a los estándares de calidad ANSI/BHMA 156.1 y 156.7, con un espesor de 3.4mm y dimensiones de 4.5"x4.5" abierta, Incluye tornillería para puerta de madera y puerta metálica, Acabado Cromo Satinado - Modelo: Hinges MP79 4 1/2 x 4 1/2 26D // 1-Cerradura de Manija Función Entrada serie 5300LN marca Yale com manija modelo Augusta e incluir Recubrimiento Antimicrobial, Dos Niéveles de Amaestramiento compatible con cerrojos o barras de pánico y Como Características Estándares debe ser fabricada de acuerdo a los estándares calidad ANSI/BHMA A156.2 Grado 2 y accesibilidad (ADA)ANSI 117.1, La manija deberá tener sistema de Clutch en todas sus funciones incluso cuando la cerradura este bajo Llave, deberá incluir Certificación contra fuego UL, Garantía de 5 años en el mecanismo y Garantía de por vida en la caída de la manija o ruptura del resorte de la manija, La manija deberá ser de 5" de largo, Acabado Cromo Satinado - Modelo: Lockset AU 5307LN GMK YMS 626 // 1-Tope de pared marca Rockwood acabado cromo satinado con protector de goma color gris - Modelo: Wall Bumper 409 US32D // 1-Puerta de Madera 1 3/4" de espesor serie GPD Marca Graham, interior de Particle Core, Recubierta de Plástico Laminado Wilsonart Serie 60, Maquinados de Fabrica. Puerta Garantizada de por la vida útil de edificio. - Modelo: WD 3070 1 3/4 F PC HPDL W60 GPD // 1-Marco Metálico de Acero rolado en frio calibre 16, Marca CECO serie SU para sobreponer en muro de Block o Concreto de 15cm de espesor o mayor, con soldadura en uniones, Incluye refuerzo para Cierrapuertas y Anclas de tipo Mariposa. Fabricado bajo los estándares ANSI A250.8, Preparación de fabrica para Bisagras, Cerradura o Barra de Pánico según sea el caso, Acabado Primed de Fabrica estandarizado por la norma ANSI A250.10 antes de la aplicación de pintura electrostática Según Muestra Aprobada. - Modelo: SU 16 CRS 534 SGL 3070 V3/U6 (A20/EOPDL4-(2); HOS/ST6(2)) | Doors: 001(186) | 1
|  | 137 | 1 | 206 | 3070 | S | 102 x 219 | SET #001 | Graham | Madera | 1.75 | GPD | PLASTICO LAMINADO | PARTICLE CORE |  |  |  | Ceco | ACERO ROLADO | SU | 16 |  | 5 3/4" | 15 | A20/EOPD | Tope Hospitalario | SET #001 - OFICINAS | 137 | 3-Bisagra de acero con 5 Nudos para uso estándar serie MacPRO marca McKinney , fabricada de acuerdo a los estándares de calidad ANSI/BHMA 156.1 y 156.7, con un espesor de 3.4mm y dimensiones de 4.5"x4.5" abierta, Incluye tornillería para puerta de madera y puerta metálica, Acabado Cromo Satinado - Modelo: Hinges MP79 4 1/2 x 4 1/2 26D // 1-Cerradura de Manija Función Entrada serie 5300LN marca Yale com manija modelo Augusta e incluir Recubrimiento Antimicrobial, Dos Niéveles de Amaestramiento compatible con cerrojos o barras de pánico y Como Características Estándares debe ser fabricada de acuerdo a los estándares calidad ANSI/BHMA A156.2 Grado 2 y accesibilidad (ADA)ANSI 117.1, La manija deberá tener sistema de Clutch en todas sus funciones incluso cuando la cerradura este bajo Llave, deberá incluir Certificación contra fuego UL, Garantía de 5 años en el mecanismo y Garantía de por vida en la caída de la manija o ruptura del resorte de la manija, La manija deberá ser de 5" de largo, Acabado Cromo Satinado - Modelo: Lockset AU 5307LN GMK YMS 626 // 1-Tope de pared marca Rockwood acabado cromo satinado con protector de goma color gris - Modelo: Wall Bumper 409 US32D // 1-Puerta de Madera 1 3/4" de espesor serie GPD Marca Graham, interior de Particle Core, Recubierta de Plástico Laminado Wilsonart Serie 60, Maquinados de Fabrica. Puerta Garantizada de por la vida útil de edificio. - Modelo: WD 3070 1 3/4 F PC HPDL W60 GPD // 1-Marco Metálico de Acero rolado en frio calibre 16, Marca CECO serie SU para sobreponer en muro de Block o Concreto de 15cm de espesor o mayor, con soldadura en uniones, Incluye refuerzo para Cierrapuertas y Anclas de tipo Mariposa. Fabricado bajo los estándares ANSI A250.8, Preparación de fabrica para Bisagras, Cerradura o Barra de Pánico según sea el caso, Acabado Primed de Fabrica estandarizado por la norma ANSI A250.10 antes de la aplicación de pintura electrostática Según Muestra Aprobada. - Modelo: SU 16 CRS 534 SGL 3070 V3/U6 (A20/EOPDL4-(2); HOS/ST6(2)) | Doors: 001(186) | 1
|  | 138 | 1 | 206 | 3070 | S | 102 x 219 | SET #001 | Graham | Madera | 1.75 | GPD | PLASTICO LAMINADO | PARTICLE CORE |  |  |  | Ceco | ACERO ROLADO | SU | 16 |  | 5 3/4" | 15 | A20/EOPD | Tope Hospitalario | SET #001 - OFICINAS | 138 | 3-Bisagra de acero con 5 Nudos para uso estándar serie MacPRO marca McKinney , fabricada de acuerdo a los estándares de calidad ANSI/BHMA 156.1 y 156.7, con un espesor de 3.4mm y dimensiones de 4.5"x4.5" abierta, Incluye tornillería para puerta de madera y puerta metálica, Acabado Cromo Satinado - Modelo: Hinges MP79 4 1/2 x 4 1/2 26D // 1-Cerradura de Manija Función Entrada serie 5300LN marca Yale com manija modelo Augusta e incluir Recubrimiento Antimicrobial, Dos Niéveles de Amaestramiento compatible con cerrojos o barras de pánico y Como Características Estándares debe ser fabricada de acuerdo a los estándares calidad ANSI/BHMA A156.2 Grado 2 y accesibilidad (ADA)ANSI 117.1, La manija deberá tener sistema de Clutch en todas sus funciones incluso cuando la cerradura este bajo Llave, deberá incluir Certificación contra fuego UL, Garantía de 5 años en el mecanismo y Garantía de por vida en la caída de la manija o ruptura del resorte de la manija, La manija deberá ser de 5" de largo, Acabado Cromo Satinado - Modelo: Lockset AU 5307LN GMK YMS 626 // 1-Tope de pared marca Rockwood acabado cromo satinado con protector de goma color gris - Modelo: Wall Bumper 409 US32D // 1-Puerta de Madera 1 3/4" de espesor serie GPD Marca Graham, interior de Particle Core, Recubierta de Plástico Laminado Wilsonart Serie 60, Maquinados de Fabrica. Puerta Garantizada de por la vida útil de edificio. - Modelo: WD 3070 1 3/4 F PC HPDL W60 GPD // 1-Marco Metálico de Acero rolado en frio calibre 16, Marca CECO serie SU para sobreponer en muro de Block o Concreto de 15cm de espesor o mayor, con soldadura en uniones, Incluye refuerzo para Cierrapuertas y Anclas de tipo Mariposa. Fabricado bajo los estándares ANSI A250.8, Preparación de fabrica para Bisagras, Cerradura o Barra de Pánico según sea el caso, Acabado Primed de Fabrica estandarizado por la norma ANSI A250.10 antes de la aplicación de pintura electrostática Según Muestra Aprobada. - Modelo: SU 16 CRS 534 SGL 3070 V3/U6 (A20/EOPDL4-(2); HOS/ST6(2)) | Doors: 001(186) | 1
|  | 139 | 1 | 206 | 3070 | S | 102 x 219 | SET #001 | Graham | Madera | 1.75 | GPD | PLASTICO LAMINADO | PARTICLE CORE |  |  |  | Ceco | ACERO ROLADO | SU | 16 |  | 5 3/4" | 15 | A20/EOPD | Tope Hospitalario | SET #001 - OFICINAS | 139 | 3-Bisagra de acero con 5 Nudos para uso estándar serie MacPRO marca McKinney , fabricada de acuerdo a los estándares de calidad ANSI/BHMA 156.1 y 156.7, con un espesor de 3.4mm y dimensiones de 4.5"x4.5" abierta, Incluye tornillería para puerta de madera y puerta metálica, Acabado Cromo Satinado - Modelo: Hinges MP79 4 1/2 x 4 1/2 26D // 1-Cerradura de Manija Función Entrada serie 5300LN marca Yale com manija modelo Augusta e incluir Recubrimiento Antimicrobial, Dos Niéveles de Amaestramiento compatible con cerrojos o barras de pánico y Como Características Estándares debe ser fabricada de acuerdo a los estándares calidad ANSI/BHMA A156.2 Grado 2 y accesibilidad (ADA)ANSI 117.1, La manija deberá tener sistema de Clutch en todas sus funciones incluso cuando la cerradura este bajo Llave, deberá incluir Certificación contra fuego UL, Garantía de 5 años en el mecanismo y Garantía de por vida en la caída de la manija o ruptura del resorte de la manija, La manija deberá ser de 5" de largo, Acabado Cromo Satinado - Modelo: Lockset AU 5307LN GMK YMS 626 // 1-Tope de pared marca Rockwood acabado cromo satinado con protector de goma color gris - Modelo: Wall Bumper 409 US32D // 1-Puerta de Madera 1 3/4" de espesor serie GPD Marca Graham, interior de Particle Core, Recubierta de Plástico Laminado Wilsonart Serie 60, Maquinados de Fabrica. Puerta Garantizada de por la vida útil de edificio. - Modelo: WD 3070 1 3/4 F PC HPDL W60 GPD // 1-Marco Metálico de Acero rolado en frio calibre 16, Marca CECO serie SU para sobreponer en muro de Block o Concreto de 15cm de espesor o mayor, con soldadura en uniones, Incluye refuerzo para Cierrapuertas y Anclas de tipo Mariposa. Fabricado bajo los estándares ANSI A250.8, Preparación de fabrica para Bisagras, Cerradura o Barra de Pánico según sea el caso, Acabado Primed de Fabrica estandarizado por la norma ANSI A250.10 antes de la aplicación de pintura electrostática Según Muestra Aprobada. - Modelo: SU 16 CRS 534 SGL 3070 V3/U6 (A20/EOPDL4-(2); HOS/ST6(2)) | Doors: 001(186) | 1
|  | 140 | 1 | 206 | 3070 | S | 102 x 219 | SET #001 | Graham | Madera | 1.75 | GPD | PLASTICO LAMINADO | PARTICLE CORE |  |  |  | Ceco | ACERO ROLADO | SU | 16 |  | 5 3/4" | 15 | A20/EOPD | Tope Hospitalario | SET #001 - OFICINAS | 140 | 3-Bisagra de acero con 5 Nudos para uso estándar serie MacPRO marca McKinney , fabricada de acuerdo a los estándares de calidad ANSI/BHMA 156.1 y 156.7, con un espesor de 3.4mm y dimensiones de 4.5"x4.5" abierta, Incluye tornillería para puerta de madera y puerta metálica, Acabado Cromo Satinado - Modelo: Hinges MP79 4 1/2 x 4 1/2 26D // 1-Cerradura de Manija Función Entrada serie 5300LN marca Yale com manija modelo Augusta e incluir Recubrimiento Antimicrobial, Dos Niéveles de Amaestramiento compatible con cerrojos o barras de pánico y Como Características Estándares debe ser fabricada de acuerdo a los estándares calidad ANSI/BHMA A156.2 Grado 2 y accesibilidad (ADA)ANSI 117.1, La manija deberá tener sistema de Clutch en todas sus funciones incluso cuando la cerradura este bajo Llave, deberá incluir Certificación contra fuego UL, Garantía de 5 años en el mecanismo y Garantía de por vida en la caída de la manija o ruptura del resorte de la manija, La manija deberá ser de 5" de largo, Acabado Cromo Satinado - Modelo: Lockset AU 5307LN GMK YMS 626 // 1-Tope de pared marca Rockwood acabado cromo satinado con protector de goma color gris - Modelo: Wall Bumper 409 US32D // 1-Puerta de Madera 1 3/4" de espesor serie GPD Marca Graham, interior de Particle Core, Recubierta de Plástico Laminado Wilsonart Serie 60, Maquinados de Fabrica. Puerta Garantizada de por la vida útil de edificio. - Modelo: WD 3070 1 3/4 F PC HPDL W60 GPD // 1-Marco Metálico de Acero rolado en frio calibre 16, Marca CECO serie SU para sobreponer en muro de Block o Concreto de 15cm de espesor o mayor, con soldadura en uniones, Incluye refuerzo para Cierrapuertas y Anclas de tipo Mariposa. Fabricado bajo los estándares ANSI A250.8, Preparación de fabrica para Bisagras, Cerradura o Barra de Pánico según sea el caso, Acabado Primed de Fabrica estandarizado por la norma ANSI A250.10 antes de la aplicación de pintura electrostática Según Muestra Aprobada. - Modelo: SU 16 CRS 534 SGL 3070 V3/U6 (A20/EOPDL4-(2); HOS/ST6(2)) | Doors: 001(186) | 1
|  | 141 | 1 | 206 | 3070 | S | 102 x 219 | SET #001 | Graham | Madera | 1.75 | GPD | PLASTICO LAMINADO | PARTICLE CORE |  |  |  | Ceco | ACERO ROLADO | SU | 16 |  | 5 3/4" | 15 | A20/EOPD | Tope Hospitalario | SET #001 - OFICINAS | 141 | 3-Bisagra de acero con 5 Nudos para uso estándar serie MacPRO marca McKinney , fabricada de acuerdo a los estándares de calidad ANSI/BHMA 156.1 y 156.7, con un espesor de 3.4mm y dimensiones de 4.5"x4.5" abierta, Incluye tornillería para puerta de madera y puerta metálica, Acabado Cromo Satinado - Modelo: Hinges MP79 4 1/2 x 4 1/2 26D // 1-Cerradura de Manija Función Entrada serie 5300LN marca Yale com manija modelo Augusta e incluir Recubrimiento Antimicrobial, Dos Niéveles de Amaestramiento compatible con cerrojos o barras de pánico y Como Características Estándares debe ser fabricada de acuerdo a los estándares calidad ANSI/BHMA A156.2 Grado 2 y accesibilidad (ADA)ANSI 117.1, La manija deberá tener sistema de Clutch en todas sus funciones incluso cuando la cerradura este bajo Llave, deberá incluir Certificación contra fuego UL, Garantía de 5 años en el mecanismo y Garantía de por vida en la caída de la manija o ruptura del resorte de la manija, La manija deberá ser de 5" de largo, Acabado Cromo Satinado - Modelo: Lockset AU 5307LN GMK YMS 626 // 1-Tope de pared marca Rockwood acabado cromo satinado con protector de goma color gris - Modelo: Wall Bumper 409 US32D // 1-Puerta de Madera 1 3/4" de espesor serie GPD Marca Graham, interior de Particle Core, Recubierta de Plástico Laminado Wilsonart Serie 60, Maquinados de Fabrica. Puerta Garantizada de por la vida útil de edificio. - Modelo: WD 3070 1 3/4 F PC HPDL W60 GPD // 1-Marco Metálico de Acero rolado en frio calibre 16, Marca CECO serie SU para sobreponer en muro de Block o Concreto de 15cm de espesor o mayor, con soldadura en uniones, Incluye refuerzo para Cierrapuertas y Anclas de tipo Mariposa. Fabricado bajo los estándares ANSI A250.8, Preparación de fabrica para Bisagras, Cerradura o Barra de Pánico según sea el caso, Acabado Primed de Fabrica estandarizado por la norma ANSI A250.10 antes de la aplicación de pintura electrostática Según Muestra Aprobada. - Modelo: SU 16 CRS 534 SGL 3070 V3/U6 (A20/EOPDL4-(2); HOS/ST6(2)) | Doors: 001(186) | 1
|  | 142 | 7 | 9 | 3070 | S | 102 x 219 | SET #007 | Graham | Madera | 1.75 | GPD | PLASTICO LAMINADO | PARTICLE CORE |  |  |  | Ceco | ACERO ROLADO | SU | 16 |  | 5 3/4" | 15 | A20/EOPD | Tope Hospitalario | SET #007 - PASILLO TECNICO | 142 | 2-Bisagra de acero con Dos Baleros y 5 Nudos para uso estándar serie MacPRO marca McKinney , fabricada de acuerdo a los estándares de calidad ANSI/BHMA 156.1 y 156.7, con un espesor de 3.4mm y dimensiones de 4.5"x4.5" abierta, Incluye tornillería para puerta de madera y puerta metálica, Acabado Cromo Satinado - Modelo: Hinges MPB79 4 1/2 x 4 1/2 26D // 1-Bisagra de acero con Dos Baleros y 5 Nudos para uso estándar serie MacPRO marca McKinney , Con interface Eléctrica de 8 conectores para 4 amp continuos @ 24 volts de Corriente Directa y Arnes Lynx, fabricada de acuerdo a los estándares de calidad ANSI/BHMA 156.1 y 156.7, con un espesor de 3.4mm y dimensiones de 4.5"x4.5" abierta, Incluye tornillería para puerta de madera y puerta metálica, Acabado Cromo Satinado - Modelo: Hinges MPB79 4 1/2 x 4 1/2 QC8 26D // 1-Cerradura de Manija Eléctrica Función Fail Secure para 150 mA @ 24V Corriente Directa y Arnes Lynx, serie 5300LN marca Yale com manija modelo Augusta e incluir Recubrimiento Antimicrobial, Dos Niéveles de Amaestramiento compatible con cerrojos o barras de pánico, pestillo resistente de a impactos de 630lbs y Como Características Estándares debe ser fabricada de acuerdo a los estándares calidad ANSI/BHMA A156.2 Grado 2 y accesibilidad (ADA)ANSI 117.1, La manija deberá tener sistema de Clutch en todas sus funciones incluso cuando la cerradura este bajo Llave, deberá incluir Certificación contra fuego UL, Garantía de por vida en la caída de la manija o ruptura del resorte de la manija, La manija deberá ser de 5" de largo, Acabado Cromo Satinado - Modelo: Electrified Lockset AU 5391LN 24VDC GMK YMS 626 // 1-Cierrapuertas de sobreponer Marca Yale con brazo paralelo y válvulas de ajuste en Latching, Ciclo de Apertura y Backcheck, incluye cubierta plástica de mecanismo, Certificado ANSI/BHMA A156.4 Grado 1, certificado contra fuego, certificado de accesibilidad (ADA) y 10 años de garantía. Acabado Aluminio - Modelo: Closer 2701 689 // 1-Puerta de Madera 1 3/4" de espesor serie GPD Marca Graham, interior de Particle Core, Recubierta de Plástico Laminado Wilsonart Serie 60, Maquinados de Fabrica. Puerta Garantizada de por la vida útil de edificio. - Modelo: WD 3070 1 3/4 F PC HPDL W60 GPD // 1-Marco Metálico de Acero rolado en frio calibre 16, Marca CECO serie SU para sobreponer en muro de Block o Concreto de 15cm de espesor o mayor, con soldadura en uniones, Incluye refuerzo para Cierrapuertas y Anclas de tipo Mariposa. Fabricado bajo los estándares ANSI A250.8, Preparación de fabrica para Bisagras, Cerradura o Barra de Pánico según sea el caso, Acabado Primed de Fabrica estandarizado por la norma ANSI A250.10 antes de la aplicación de pintura electrostática Según Muestra Aprobada. - Modelo: SU 16 CRS 534 SGL 3070 V3/U6 (A20/EOPDL4-(2); HOS/ST6(2)) | Doors: 007(9) | 1
|  | 143 | [25 empty] | 143
|  | 144 | 1 | 206 | 3070 | S | 102 x 219 | SET #001 | Graham | Madera | 1.75 | GPD | PLASTICO LAMINADO | PARTICLE CORE |  |  |  | Ceco | ACERO ROLADO | SU | 16 |  | 5 3/4" | 15 | A20/EOPD | Tope Hospitalario | SET #001 - OFICINAS | 144 | 3-Bisagra de acero con 5 Nudos para uso estándar serie MacPRO marca McKinney , fabricada de acuerdo a los estándares de calidad ANSI/BHMA 156.1 y 156.7, con un espesor de 3.4mm y dimensiones de 4.5"x4.5" abierta, Incluye tornillería para puerta de madera y puerta metálica, Acabado Cromo Satinado - Modelo: Hinges MP79 4 1/2 x 4 1/2 26D // 1-Cerradura de Manija Función Entrada serie 5300LN marca Yale com manija modelo Augusta e incluir Recubrimiento Antimicrobial, Dos Niéveles de Amaestramiento compatible con cerrojos o barras de pánico y Como Características Estándares debe ser fabricada de acuerdo a los estándares calidad ANSI/BHMA A156.2 Grado 2 y accesibilidad (ADA)ANSI 117.1, La manija deberá tener sistema de Clutch en todas sus funciones incluso cuando la cerradura este bajo Llave, deberá incluir Certificación contra fuego UL, Garantía de 5 años en el mecanismo y Garantía de por vida en la caída de la manija o ruptura del resorte de la manija, La manija deberá ser de 5" de largo, Acabado Cromo Satinado - Modelo: Lockset AU 5307LN GMK YMS 626 // 1-Tope de pared marca Rockwood acabado cromo satinado con protector de goma color gris - Modelo: Wall Bumper 409 US32D // 1-Puerta de Madera 1 3/4" de espesor serie GPD Marca Graham, interior de Particle Core, Recubierta de Plástico Laminado Wilsonart Serie 60, Maquinados de Fabrica. Puerta Garantizada de por la vida útil de edificio. - Modelo: WD 3070 1 3/4 F PC HPDL W60 GPD // 1-Marco Metálico de Acero rolado en frio calibre 16, Marca CECO serie SU para sobreponer en muro de Block o Concreto de 15cm de espesor o mayor, con soldadura en uniones, Incluye refuerzo para Cierrapuertas y Anclas de tipo Mariposa. Fabricado bajo los estándares ANSI A250.8, Preparación de fabrica para Bisagras, Cerradura o Barra de Pánico según sea el caso, Acabado Primed de Fabrica estandarizado por la norma ANSI A250.10 antes de la aplicación de pintura electrostática Según Muestra Aprobada. - Modelo: SU 16 CRS 534 SGL 3070 V3/U6 (A20/EOPDL4-(2); HOS/ST6(2)) | Doors: 001(186) | 1
|  | 145 | 1 | 206 | 3070 | S | 102 x 219 | SET #001 | Graham | Madera | 1.75 | GPD | PLASTICO LAMINADO | PARTICLE CORE |  |  |  | Ceco | ACERO ROLADO | SU | 16 |  | 5 3/4" | 15 | A20/EOPD | Tope Hospitalario | SET #001 - OFICINAS | 145 | 3-Bisagra de acero con 5 Nudos para uso estándar serie MacPRO marca McKinney , fabricada de acuerdo a los estándares de calidad ANSI/BHMA 156.1 y 156.7, con un espesor de 3.4mm y dimensiones de 4.5"x4.5" abierta, Incluye tornillería para puerta de madera y puerta metálica, Acabado Cromo Satinado - Modelo: Hinges MP79 4 1/2 x 4 1/2 26D // 1-Cerradura de Manija Función Entrada serie 5300LN marca Yale com manija modelo Augusta e incluir Recubrimiento Antimicrobial, Dos Niéveles de Amaestramiento compatible con cerrojos o barras de pánico y Como Características Estándares debe ser fabricada de acuerdo a los estándares calidad ANSI/BHMA A156.2 Grado 2 y accesibilidad (ADA)ANSI 117.1, La manija deberá tener sistema de Clutch en todas sus funciones incluso cuando la cerradura este bajo Llave, deberá incluir Certificación contra fuego UL, Garantía de 5 años en el mecanismo y Garantía de por vida en la caída de la manija o ruptura del resorte de la manija, La manija deberá ser de 5" de largo, Acabado Cromo Satinado - Modelo: Lockset AU 5307LN GMK YMS 626 // 1-Tope de pared marca Rockwood acabado cromo satinado con protector de goma color gris - Modelo: Wall Bumper 409 US32D // 1-Puerta de Madera 1 3/4" de espesor serie GPD Marca Graham, interior de Particle Core, Recubierta de Plástico Laminado Wilsonart Serie 60, Maquinados de Fabrica. Puerta Garantizada de por la vida útil de edificio. - Modelo: WD 3070 1 3/4 F PC HPDL W60 GPD // 1-Marco Metálico de Acero rolado en frio calibre 16, Marca CECO serie SU para sobreponer en muro de Block o Concreto de 15cm de espesor o mayor, con soldadura en uniones, Incluye refuerzo para Cierrapuertas y Anclas de tipo Mariposa. Fabricado bajo los estándares ANSI A250.8, Preparación de fabrica para Bisagras, Cerradura o Barra de Pánico según sea el caso, Acabado Primed de Fabrica estandarizado por la norma ANSI A250.10 antes de la aplicación de pintura electrostática Según Muestra Aprobada. - Modelo: SU 16 CRS 534 SGL 3070 V3/U6 (A20/EOPDL4-(2); HOS/ST6(2)) | Doors: 001(186) | 1
|  | 146 | 1 | 206 | 3070 | S | 102 x 219 | SET #001 | Graham | Madera | 1.75 | GPD | PLASTICO LAMINADO | PARTICLE CORE |  |  |  | Ceco | ACERO ROLADO | SU | 16 |  | 5 3/4" | 15 | A20/EOPD | Tope Hospitalario | SET #001 - OFICINAS | 146 | 3-Bisagra de acero con 5 Nudos para uso estándar serie MacPRO marca McKinney , fabricada de acuerdo a los estándares de calidad ANSI/BHMA 156.1 y 156.7, con un espesor de 3.4mm y dimensiones de 4.5"x4.5" abierta, Incluye tornillería para puerta de madera y puerta metálica, Acabado Cromo Satinado - Modelo: Hinges MP79 4 1/2 x 4 1/2 26D // 1-Cerradura de Manija Función Entrada serie 5300LN marca Yale com manija modelo Augusta e incluir Recubrimiento Antimicrobial, Dos Niéveles de Amaestramiento compatible con cerrojos o barras de pánico y Como Características Estándares debe ser fabricada de acuerdo a los estándares calidad ANSI/BHMA A156.2 Grado 2 y accesibilidad (ADA)ANSI 117.1, La manija deberá tener sistema de Clutch en todas sus funciones incluso cuando la cerradura este bajo Llave, deberá incluir Certificación contra fuego UL, Garantía de 5 años en el mecanismo y Garantía de por vida en la caída de la manija o ruptura del resorte de la manija, La manija deberá ser de 5" de largo, Acabado Cromo Satinado - Modelo: Lockset AU 5307LN GMK YMS 626 // 1-Tope de pared marca Rockwood acabado cromo satinado con protector de goma color gris - Modelo: Wall Bumper 409 US32D // 1-Puerta de Madera 1 3/4" de espesor serie GPD Marca Graham, interior de Particle Core, Recubierta de Plástico Laminado Wilsonart Serie 60, Maquinados de Fabrica. Puerta Garantizada de por la vida útil de edificio. - Modelo: WD 3070 1 3/4 F PC HPDL W60 GPD // 1-Marco Metálico de Acero rolado en frio calibre 16, Marca CECO serie SU para sobreponer en muro de Block o Concreto de 15cm de espesor o mayor, con soldadura en uniones, Incluye refuerzo para Cierrapuertas y Anclas de tipo Mariposa. Fabricado bajo los estándares ANSI A250.8, Preparación de fabrica para Bisagras, Cerradura o Barra de Pánico según sea el caso, Acabado Primed de Fabrica estandarizado por la norma ANSI A250.10 antes de la aplicación de pintura electrostática Según Muestra Aprobada. - Modelo: SU 16 CRS 534 SGL 3070 V3/U6 (A20/EOPDL4-(2); HOS/ST6(2)) | Doors: 001(186) | 1
|  | 147 | 2 | 58 | 2870 | S | 91.5 x 219 | SET #002 | Graham | Madera | 1.75 | GPD | PLASTICO LAMINADO | PARTICLE CORE |  |  |  | Ceco | ACERO ROLADO | SU | 16 |  | 5 3/4" | 15 | A20/EOPD | Tope Hospitalario | SET #002 - BAÑOS PRIVADOS | 147 | 3-Bisagra de acero con 5 Nudos para uso estándar serie MacPRO marca McKinney , fabricada de acuerdo a los estándares de calidad ANSI/BHMA 156.1 y 156.7, con un espesor de 3.4mm y dimensiones de 4.5"x4.5" abierta, Incluye tornillería para puerta de madera y puerta metálica, Acabado Cromo Satinado - Modelo: Hinges MP79 4 1/2 x 4 1/2 26D // 1-Cerradura de Manija Función Sanitario serie 5300LN marca Yale com manija modelo Augusta e incluir Recubrimiento Antimicrobial, Como Características Estándares debe ser fabricada de acuerdo a los estándares calidad ANSI/BHMA A156.2 Grado 2 y accesibilidad (ADA)ANSI 117.1, La manija deberá tener sistema de Clutch en todas sus funciones incluso cuando la cerradura este bajo Llave, deberá incluir Certificación contra fuego UL, Garantía de 5 años en el mecanismo y Garantía de por vida en la caída de la manija o ruptura del resorte de la manija, La manija deberá ser de 5" de largo, Acabado Cromo Satinado - Modelo: Privacy Set AU 5302LN YMS 626 // 1-Tope de pared marca Rockwood acabado cromo satinado con protector de goma color gris - Modelo: Wall Bumper 409 US32D // 1-Puerta de Madera 1 3/4" de espesor serie GPD Marca Graham, interior de Particle Core certificado 45 min WH, Recubierta de Plástico Laminado Wilsonart Serie 60, Maquinados de Fabrica. Puerta Garantizada de por la vida útil de edificio. - Modelo: WD 2870 1 3/4 F PC HPDL W60 GPD // 1-Marco Metálico de Acero rolado en frio calibre 16, Marca CECO serie SU para sobreponer en muro de Block o Concreto de 15cm de espesor o mayor, Con tope Higiénico Hospitalario y con soldadura en uniones, Incluye refuerzo para Cierrapuertas y Anclas de tipo Mariposa. Fabricado bajo los estándares ANSI A250.8, Preparación de fabrica para Bisagras, Cerradura o Barra de Pánico según sea el caso, Acabado Primed de Fabrica estandarizado por la norma ANSI A250.10 antes de la aplicación de pintura electrostática Según Muestra Aprobada. - Modelo: SU 16 CRS 534 SGL 2870 V3/U6 (A20/EOPDL4-(2); HOS/ST6(2)) | Doors: 002(58) | 1
|  | 148 | 2 | 58 | 2870 | S | 91.5 x 219 | SET #002 | Graham | Madera | 1.75 | GPD | PLASTICO LAMINADO | PARTICLE CORE |  |  |  | Ceco | ACERO ROLADO | SU | 16 |  | 5 3/4" | 15 | A20/EOPD | Tope Hospitalario | SET #002 - BAÑOS PRIVADOS | 148 | 3-Bisagra de acero con 5 Nudos para uso estándar serie MacPRO marca McKinney , fabricada de acuerdo a los estándares de calidad ANSI/BHMA 156.1 y 156.7, con un espesor de 3.4mm y dimensiones de 4.5"x4.5" abierta, Incluye tornillería para puerta de madera y puerta metálica, Acabado Cromo Satinado - Modelo: Hinges MP79 4 1/2 x 4 1/2 26D // 1-Cerradura de Manija Función Sanitario serie 5300LN marca Yale com manija modelo Augusta e incluir Recubrimiento Antimicrobial, Como Características Estándares debe ser fabricada de acuerdo a los estándares calidad ANSI/BHMA A156.2 Grado 2 y accesibilidad (ADA)ANSI 117.1, La manija deberá tener sistema de Clutch en todas sus funciones incluso cuando la cerradura este bajo Llave, deberá incluir Certificación contra fuego UL, Garantía de 5 años en el mecanismo y Garantía de por vida en la caída de la manija o ruptura del resorte de la manija, La manija deberá ser de 5" de largo, Acabado Cromo Satinado - Modelo: Privacy Set AU 5302LN YMS 626 // 1-Tope de pared marca Rockwood acabado cromo satinado con protector de goma color gris - Modelo: Wall Bumper 409 US32D // 1-Puerta de Madera 1 3/4" de espesor serie GPD Marca Graham, interior de Particle Core certificado 45 min WH, Recubierta de Plástico Laminado Wilsonart Serie 60, Maquinados de Fabrica. Puerta Garantizada de por la vida útil de edificio. - Modelo: WD 2870 1 3/4 F PC HPDL W60 GPD // 1-Marco Metálico de Acero rolado en frio calibre 16, Marca CECO serie SU para sobreponer en muro de Block o Concreto de 15cm de espesor o mayor, Con tope Higiénico Hospitalario y con soldadura en uniones, Incluye refuerzo para Cierrapuertas y Anclas de tipo Mariposa. Fabricado bajo los estándares ANSI A250.8, Preparación de fabrica para Bisagras, Cerradura o Barra de Pánico según sea el caso, Acabado Primed de Fabrica estandarizado por la norma ANSI A250.10 antes de la aplicación de pintura electrostática Según Muestra Aprobada. - Modelo: SU 16 CRS 534 SGL 2870 V3/U6 (A20/EOPDL4-(2); HOS/ST6(2)) | Doors: 002(58) | 1
|  | 149 | 1 | 206 | 3070 | S | 102 x 219 | SET #001 | Graham | Madera | 1.75 | GPD | PLASTICO LAMINADO | PARTICLE CORE |  |  |  | Ceco | ACERO ROLADO | SU | 16 |  | 5 3/4" | 15 | A20/EOPD | Tope Hospitalario | SET #001 - OFICINAS | 149 | 3-Bisagra de acero con 5 Nudos para uso estándar serie MacPRO marca McKinney , fabricada de acuerdo a los estándares de calidad ANSI/BHMA 156.1 y 156.7, con un espesor de 3.4mm y dimensiones de 4.5"x4.5" abierta, Incluye tornillería para puerta de madera y puerta metálica, Acabado Cromo Satinado - Modelo: Hinges MP79 4 1/2 x 4 1/2 26D // 1-Cerradura de Manija Función Entrada serie 5300LN marca Yale com manija modelo Augusta e incluir Recubrimiento Antimicrobial, Dos Niéveles de Amaestramiento compatible con cerrojos o barras de pánico y Como Características Estándares debe ser fabricada de acuerdo a los estándares calidad ANSI/BHMA A156.2 Grado 2 y accesibilidad (ADA)ANSI 117.1, La manija deberá tener sistema de Clutch en todas sus funciones incluso cuando la cerradura este bajo Llave, deberá incluir Certificación contra fuego UL, Garantía de 5 años en el mecanismo y Garantía de por vida en la caída de la manija o ruptura del resorte de la manija, La manija deberá ser de 5" de largo, Acabado Cromo Satinado - Modelo: Lockset AU 5307LN GMK YMS 626 // 1-Tope de pared marca Rockwood acabado cromo satinado con protector de goma color gris - Modelo: Wall Bumper 409 US32D // 1-Puerta de Madera 1 3/4" de espesor serie GPD Marca Graham, interior de Particle Core, Recubierta de Plástico Laminado Wilsonart Serie 60, Maquinados de Fabrica. Puerta Garantizada de por la vida útil de edificio. - Modelo: WD 3070 1 3/4 F PC HPDL W60 GPD // 1-Marco Metálico de Acero rolado en frio calibre 16, Marca CECO serie SU para sobreponer en muro de Block o Concreto de 15cm de espesor o mayor, con soldadura en uniones, Incluye refuerzo para Cierrapuertas y Anclas de tipo Mariposa. Fabricado bajo los estándares ANSI A250.8, Preparación de fabrica para Bisagras, Cerradura o Barra de Pánico según sea el caso, Acabado Primed de Fabrica estandarizado por la norma ANSI A250.10 antes de la aplicación de pintura electrostática Según Muestra Aprobada. - Modelo: SU 16 CRS 534 SGL 3070 V3/U6 (A20/EOPDL4-(2); HOS/ST6(2)) | Doors: 001(186) | 1
|  | 150 | 1 | 206 | 3070 | S | 102 x 219 | SET #001 | Graham | Madera | 1.75 | GPD | PLASTICO LAMINADO | PARTICLE CORE |  |  |  | Ceco | ACERO ROLADO | SU | 16 |  | 5 3/4" | 15 | A20/EOPD | Tope Hospitalario | SET #001 - OFICINAS | 150 | 3-Bisagra de acero con 5 Nudos para uso estándar serie MacPRO marca McKinney , fabricada de acuerdo a los estándares de calidad ANSI/BHMA 156.1 y 156.7, con un espesor de 3.4mm y dimensiones de 4.5"x4.5" abierta, Incluye tornillería para puerta de madera y puerta metálica, Acabado Cromo Satinado - Modelo: Hinges MP79 4 1/2 x 4 1/2 26D // 1-Cerradura de Manija Función Entrada serie 5300LN marca Yale com manija modelo Augusta e incluir Recubrimiento Antimicrobial, Dos Niéveles de Amaestramiento compatible con cerrojos o barras de pánico y Como Características Estándares debe ser fabricada de acuerdo a los estándares calidad ANSI/BHMA A156.2 Grado 2 y accesibilidad (ADA)ANSI 117.1, La manija deberá tener sistema de Clutch en todas sus funciones incluso cuando la cerradura este bajo Llave, deberá incluir Certificación contra fuego UL, Garantía de 5 años en el mecanismo y Garantía de por vida en la caída de la manija o ruptura del resorte de la manija, La manija deberá ser de 5" de largo, Acabado Cromo Satinado - Modelo: Lockset AU 5307LN GMK YMS 626 // 1-Tope de pared marca Rockwood acabado cromo satinado con protector de goma color gris - Modelo: Wall Bumper 409 US32D // 1-Puerta de Madera 1 3/4" de espesor serie GPD Marca Graham, interior de Particle Core, Recubierta de Plástico Laminado Wilsonart Serie 60, Maquinados de Fabrica. Puerta Garantizada de por la vida útil de edificio. - Modelo: WD 3070 1 3/4 F PC HPDL W60 GPD // 1-Marco Metálico de Acero rolado en frio calibre 16, Marca CECO serie SU para sobreponer en muro de Block o Concreto de 15cm de espesor o mayor, con soldadura en uniones, Incluye refuerzo para Cierrapuertas y Anclas de tipo Mariposa. Fabricado bajo los estándares ANSI A250.8, Preparación de fabrica para Bisagras, Cerradura o Barra de Pánico según sea el caso, Acabado Primed de Fabrica estandarizado por la norma ANSI A250.10 antes de la aplicación de pintura electrostática Según Muestra Aprobada. - Modelo: SU 16 CRS 534 SGL 3070 V3/U6 (A20/EOPDL4-(2); HOS/ST6(2)) | Doors: 001(186) | 1
|  | 151 | 1 | 206 | 3070 | S | 102 x 219 | SET #001 | Graham | Madera | 1.75 | GPD | PLASTICO LAMINADO | PARTICLE CORE |  |  |  | Ceco | ACERO ROLADO | SU | 16 |  | 5 3/4" | 15 | A20/EOPD | Tope Hospitalario | SET #001 - OFICINAS | 151 | 3-Bisagra de acero con 5 Nudos para uso estándar serie MacPRO marca McKinney , fabricada de acuerdo a los estándares de calidad ANSI/BHMA 156.1 y 156.7, con un espesor de 3.4mm y dimensiones de 4.5"x4.5" abierta, Incluye tornillería para puerta de madera y puerta metálica, Acabado Cromo Satinado - Modelo: Hinges MP79 4 1/2 x 4 1/2 26D // 1-Cerradura de Manija Función Entrada serie 5300LN marca Yale com manija modelo Augusta e incluir Recubrimiento Antimicrobial, Dos Niéveles de Amaestramiento compatible con cerrojos o barras de pánico y Como Características Estándares debe ser fabricada de acuerdo a los estándares calidad ANSI/BHMA A156.2 Grado 2 y accesibilidad (ADA)ANSI 117.1, La manija deberá tener sistema de Clutch en todas sus funciones incluso cuando la cerradura este bajo Llave, deberá incluir Certificación contra fuego UL, Garantía de 5 años en el mecanismo y Garantía de por vida en la caída de la manija o ruptura del resorte de la manija, La manija deberá ser de 5" de largo, Acabado Cromo Satinado - Modelo: Lockset AU 5307LN GMK YMS 626 // 1-Tope de pared marca Rockwood acabado cromo satinado con protector de goma color gris - Modelo: Wall Bumper 409 US32D // 1-Puerta de Madera 1 3/4" de espesor serie GPD Marca Graham, interior de Particle Core, Recubierta de Plástico Laminado Wilsonart Serie 60, Maquinados de Fabrica. Puerta Garantizada de por la vida útil de edificio. - Modelo: WD 3070 1 3/4 F PC HPDL W60 GPD // 1-Marco Metálico de Acero rolado en frio calibre 16, Marca CECO serie SU para sobreponer en muro de Block o Concreto de 15cm de espesor o mayor, con soldadura en uniones, Incluye refuerzo para Cierrapuertas y Anclas de tipo Mariposa. Fabricado bajo los estándares ANSI A250.8, Preparación de fabrica para Bisagras, Cerradura o Barra de Pánico según sea el caso, Acabado Primed de Fabrica estandarizado por la norma ANSI A250.10 antes de la aplicación de pintura electrostática Según Muestra Aprobada. - Modelo: SU 16 CRS 534 SGL 3070 V3/U6 (A20/EOPDL4-(2); HOS/ST6(2)) | Doors: 001(186) | 1
|  | 151 | 46 | 2 | 6070 | P | 193.5 x 219 | SET #046 | Ceco | Metal | 1.75 | RI | ACERO ROLADO | HONEY COMB |  | 18 |  | Ceco | ACERO ROLADO | SU | 16 |  | 5 3/4" | 15 | A20/EOPD |  |  | 151
|  | 151 | [24 empty] | SET #046 - ACCESOS DOBLES C/ACCESO MCO/NORMAL | 151 | 4-Bisagra de acero con Dos Baleros y 5 Nudos para uso estándar serie MacPRO marca McKinney , fabricada de acuerdo a los estándares de calidad ANSI/BHMA 156.1 y 156.7, con un espesor de 3.4mm y dimensiones de 4.5"x4.5" abierta, Incluye tornillería para puerta de madera y puerta metálica, Acabado Cromo Satinado - Modelo: Hinges MPB79 4 1/2 x 4 1/2 26D // 2-Bisagra de acero con Dos Baleros y 5 Nudos para uso estándar serie MacPRO marca McKinney , Con interface Eléctrica de 8 conectores para 4 amp continuos @ 24 volts de Corriente Directa y Arnes Lynx, fabricada de acuerdo a los estándares de calidad ANSI/BHMA 156.1 y 156.7, con un espesor de 3.4mm y dimensiones de 4.5"x4.5" abierta, Incluye tornillería para puerta de madera y puerta metálica, Acabado Cromo Satinado - Modelo: Hinges MPB79 4 1/2 x 4 1/2 QC8 26D // 2-Pasadores embutidos manuales para puerta de Madera marca Rockwood, certificados contra fuego UL hasta 1.5hrs, Acabado Cromo Satinado - Modelo: Flush Bolts 557 US26D // 1-Cerradura de Manija Eléctrica Función Fail Secure para 150 mA @ 24V Corriente Directa y Arnes Lynx, serie 5300LN marca Yale com manija modelo Augusta e incluir Recubrimiento Antimicrobial, Dos Niéveles de Amaestramiento compatible con cerrojos o barras de pánico, pestillo resistente de a impactos de 630lbs y Como Características Estándares debe ser fabricada de acuerdo a los estándares calidad ANSI/BHMA A156.2 Grado 2 y accesibilidad (ADA)ANSI 117.1, La manija deberá tener sistema de Clutch en todas sus funciones incluso cuando la cerradura este bajo Llave, deberá incluir Certificación contra fuego UL, Garantía de por vida en la caída de la manija o ruptura del resorte de la manija, La manija deberá ser de 5" de largo, Acabado Cromo Satinado - Modelo: Electrified Lockset AU 5391LN 24VDC GMK YMS 626 // 2-Cierrapuertas de sobreponer Marca Yale con brazo paralelo y válvulas de ajuste en Latching, Ciclo de Apertura y Backcheck, incluye cubierta plástica de mecanismo, Certificado ANSI/BHMA A156.4 Grado 1, certificado contra fuego, certificado de accesibilidad (ADA) y 10 años de garantía. Acabado Aluminio - Modelo: Closer 2701 689 // 2-Puerta metálica de acero rolado en frio serie RIGENT marca CECO calibre 18 con un espesor de 1 3/4", Interior Kraft Honey Comb fabricada bajo los estándares ANSI A250.8 y 1,000,000. de ciclos de aperturas, Preparación de fabrica para Bisagras, Cerradura o Barra de Pánico según sea el caso, Acabado Primed de Fabrica estandarizado por la norma ANSI A250.10 antes de la aplicación de pintura electrostática Según Muestra Aprobada. - Modelo: HMD RI 18 CRS 3070 F 1 3/4 // 1-Marco Metálico de Acero rolado en frio calibre 16, Marca CECO serie SU para sobreponer en muro de Block o Concreto de 15cm de espesor o mayor, con soldadura en uniones, Incluye refuerzo para Cierrapuertas y Anclas de tipo Mariposa. Fabricado bajo los estándares ANSI A250.8, Preparación de fabrica para Bisagras, Cerradura o Barra de Pánico según sea el caso, Acabado Primed de Fabrica estandarizado por la norma ANSI A250.10 antes de la aplicación de pintura electrostática Según Muestra Aprobada. - Modelo: SU 16 CRS 534 DBL 6070 V3/U6 (A20/EOPDL4-) | Doors: 046(2) | 1
|  | 152 | 1 | 206 | 3070 | S | 102 x 219 | SET #001 | Graham | Madera | 1.75 | GPD | PLASTICO LAMINADO | PARTICLE CORE |  |  |  | Ceco | ACERO ROLADO | SU | 16 |  | 5 3/4" | 15 | A20/EOPD | Tope Hospitalario | SET #001 - OFICINAS | 152 | 3-Bisagra de acero con 5 Nudos para uso estándar serie MacPRO marca McKinney , fabricada de acuerdo a los estándares de calidad ANSI/BHMA 156.1 y 156.7, con un espesor de 3.4mm y dimensiones de 4.5"x4.5" abierta, Incluye tornillería para puerta de madera y puerta metálica, Acabado Cromo Satinado - Modelo: Hinges MP79 4 1/2 x 4 1/2 26D // 1-Cerradura de Manija Función Entrada serie 5300LN marca Yale com manija modelo Augusta e incluir Recubrimiento Antimicrobial, Dos Niéveles de Amaestramiento compatible con cerrojos o barras de pánico y Como Características Estándares debe ser fabricada de acuerdo a los estándares calidad ANSI/BHMA A156.2 Grado 2 y accesibilidad (ADA)ANSI 117.1, La manija deberá tener sistema de Clutch en todas sus funciones incluso cuando la cerradura este bajo Llave, deberá incluir Certificación contra fuego UL, Garantía de 5 años en el mecanismo y Garantía de por vida en la caída de la manija o ruptura del resorte de la manija, La manija deberá ser de 5" de largo, Acabado Cromo Satinado - Modelo: Lockset AU 5307LN GMK YMS 626 // 1-Tope de pared marca Rockwood acabado cromo satinado con protector de goma color gris - Modelo: Wall Bumper 409 US32D // 1-Puerta de Madera 1 3/4" de espesor serie GPD Marca Graham, interior de Particle Core, Recubierta de Plástico Laminado Wilsonart Serie 60, Maquinados de Fabrica. Puerta Garantizada de por la vida útil de edificio. - Modelo: WD 3070 1 3/4 F PC HPDL W60 GPD // 1-Marco Metálico de Acero rolado en frio calibre 16, Marca CECO serie SU para sobreponer en muro de Block o Concreto de 15cm de espesor o mayor, con soldadura en uniones, Incluye refuerzo para Cierrapuertas y Anclas de tipo Mariposa. Fabricado bajo los estándares ANSI A250.8, Preparación de fabrica para Bisagras, Cerradura o Barra de Pánico según sea el caso, Acabado Primed de Fabrica estandarizado por la norma ANSI A250.10 antes de la aplicación de pintura electrostática Según Muestra Aprobada. - Modelo: SU 16 CRS 534 SGL 3070 V3/U6 (A20/EOPDL4-(2); HOS/ST6(2)) | Doors: 001(186) | 1
|  | 153 | 1 | 206 | 3070 | S | 102 x 219 | SET #001 | Graham | Madera | 1.75 | GPD | PLASTICO LAMINADO | PARTICLE CORE |  |  |  | Ceco | ACERO ROLADO | SU | 16 |  | 5 3/4" | 15 | A20/EOPD | Tope Hospitalario | SET #001 - OFICINAS | 153 | 3-Bisagra de acero con 5 Nudos para uso estándar serie MacPRO marca McKinney , fabricada de acuerdo a los estándares de calidad ANSI/BHMA 156.1 y 156.7, con un espesor de 3.4mm y dimensiones de 4.5"x4.5" abierta, Incluye tornillería para puerta de madera y puerta metálica, Acabado Cromo Satinado - Modelo: Hinges MP79 4 1/2 x 4 1/2 26D // 1-Cerradura de Manija Función Entrada serie 5300LN marca Yale com manija modelo Augusta e incluir Recubrimiento Antimicrobial, Dos Niéveles de Amaestramiento compatible con cerrojos o barras de pánico y Como Características Estándares debe ser fabricada de acuerdo a los estándares calidad ANSI/BHMA A156.2 Grado 2 y accesibilidad (ADA)ANSI 117.1, La manija deberá tener sistema de Clutch en todas sus funciones incluso cuando la cerradura este bajo Llave, deberá incluir Certificación contra fuego UL, Garantía de 5 años en el mecanismo y Garantía de por vida en la caída de la manija o ruptura del resorte de la manija, La manija deberá ser de 5" de largo, Acabado Cromo Satinado - Modelo: Lockset AU 5307LN GMK YMS 626 // 1-Tope de pared marca Rockwood acabado cromo satinado con protector de goma color gris - Modelo: Wall Bumper 409 US32D // 1-Puerta de Madera 1 3/4" de espesor serie GPD Marca Graham, interior de Particle Core, Recubierta de Plástico Laminado Wilsonart Serie 60, Maquinados de Fabrica. Puerta Garantizada de por la vida útil de edificio. - Modelo: WD 3070 1 3/4 F PC HPDL W60 GPD // 1-Marco Metálico de Acero rolado en frio calibre 16, Marca CECO serie SU para sobreponer en muro de Block o Concreto de 15cm de espesor o mayor, con soldadura en uniones, Incluye refuerzo para Cierrapuertas y Anclas de tipo Mariposa. Fabricado bajo los estándares ANSI A250.8, Preparación de fabrica para Bisagras, Cerradura o Barra de Pánico según sea el caso, Acabado Primed de Fabrica estandarizado por la norma ANSI A250.10 antes de la aplicación de pintura electrostática Según Muestra Aprobada. - Modelo: SU 16 CRS 534 SGL 3070 V3/U6 (A20/EOPDL4-(2); HOS/ST6(2)) | Doors: 001(186) | 1
|  | 154 | 4 | 5 | 3070 | S | 102 x 219 | SET #004 | Graham | Madera | 1.75 | GPD | PLASTICO LAMINADO | PARTICLE CORE |  |  |  | Ceco | ACERO ROLADO | SU | 16 |  | 5 3/4" | 15 | A20/EOPD | Tope Hospitalario | SET #004 - BAÑOS CORREDIZAS | 154 | 1-Cerradura de Canto para puerta corrediza con función de privacidad marca Rockwood, Acabado Cromo Satinado - Modelo: Pocket Door Pull 891 US26D // 1-Riel de Aluminio de 6ft con una capacidad de 200lbs, incluyendo 2 carruchas modelo 284, 1 guía de Nylon modelo 102N y dos topes modelo 286, Marca Pemko - Modelo: Aluminum Track & Hardware Pack H200A/6 // 1-Puerta de Madera 1 3/4" de espesor serie GPD Marca Graham, interior de Particle Core, Recubierta de Plástico Laminado Wilsonart Serie 60, Maquinados de Fabrica. Puerta Garantizada de por la vida útil de edificio. - Modelo: WD 3070 1 3/4 F PC HPDL W60 GPD // 1-Marco Metálico de Acero rolado en frio calibre 16, Marca CECO serie SU para sobreponer en muro de Block o Concreto de 15cm de espesor o mayor, con soldadura en uniones, Incluye refuerzo para Cierrapuertas y Anclas de tipo Mariposa. Fabricado bajo los estándares ANSI A250.8, Preparación de fabrica para Bisagras, Cerradura o Barra de Pánico según sea el caso, Acabado Primed de Fabrica estandarizado por la norma ANSI A250.10 antes de la aplicación de pintura electrostática Según Muestra Aprobada. - Modelo: SU 16 CRS 534 SGL 3070 V3/U6 (A20/EOPDL4-(2); HOS/ST6(2)) | Doors: 004(5) | 1
|  | 155 | 4 | 5 | 3070 | S | 102 x 219 | SET #004 | Graham | Madera | 1.75 | GPD | PLASTICO LAMINADO | PARTICLE CORE |  |  |  | Ceco | ACERO ROLADO | SU | 16 |  | 5 3/4" | 15 | A20/EOPD | Tope Hospitalario | SET #004 - BAÑOS CORREDIZAS | 155 | 1-Cerradura de Canto para puerta corrediza con función de privacidad marca Rockwood, Acabado Cromo Satinado - Modelo: Pocket Door Pull 891 US26D // 1-Riel de Aluminio de 6ft con una capacidad de 200lbs, incluyendo 2 carruchas modelo 284, 1 guía de Nylon modelo 102N y dos topes modelo 286, Marca Pemko - Modelo: Aluminum Track & Hardware Pack H200A/6 // 1-Puerta de Madera 1 3/4" de espesor serie GPD Marca Graham, interior de Particle Core, Recubierta de Plástico Laminado Wilsonart Serie 60, Maquinados de Fabrica. Puerta Garantizada de por la vida útil de edificio. - Modelo: WD 3070 1 3/4 F PC HPDL W60 GPD // 1-Marco Metálico de Acero rolado en frio calibre 16, Marca CECO serie SU para sobreponer en muro de Block o Concreto de 15cm de espesor o mayor, con soldadura en uniones, Incluye refuerzo para Cierrapuertas y Anclas de tipo Mariposa. Fabricado bajo los estándares ANSI A250.8, Preparación de fabrica para Bisagras, Cerradura o Barra de Pánico según sea el caso, Acabado Primed de Fabrica estandarizado por la norma ANSI A250.10 antes de la aplicación de pintura electrostática Según Muestra Aprobada. - Modelo: SU 16 CRS 534 SGL 3070 V3/U6 (A20/EOPDL4-(2); HOS/ST6(2)) | Doors: 004(5) | 1
|  | 156 | 1 | 206 | 3070 | S | 102 x 219 | SET #001 | Graham | Madera | 1.75 | GPD | PLASTICO LAMINADO | PARTICLE CORE |  |  |  | Ceco | ACERO ROLADO | SU | 16 |  | 5 3/4" | 15 | A20/EOPD | Tope Hospitalario | SET #001 - OFICINAS | 156 | 3-Bisagra de acero con 5 Nudos para uso estándar serie MacPRO marca McKinney , fabricada de acuerdo a los estándares de calidad ANSI/BHMA 156.1 y 156.7, con un espesor de 3.4mm y dimensiones de 4.5"x4.5" abierta, Incluye tornillería para puerta de madera y puerta metálica, Acabado Cromo Satinado - Modelo: Hinges MP79 4 1/2 x 4 1/2 26D // 1-Cerradura de Manija Función Entrada serie 5300LN marca Yale com manija modelo Augusta e incluir Recubrimiento Antimicrobial, Dos Niéveles de Amaestramiento compatible con cerrojos o barras de pánico y Como Características Estándares debe ser fabricada de acuerdo a los estándares calidad ANSI/BHMA A156.2 Grado 2 y accesibilidad (ADA)ANSI 117.1, La manija deberá tener sistema de Clutch en todas sus funciones incluso cuando la cerradura este bajo Llave, deberá incluir Certificación contra fuego UL, Garantía de 5 años en el mecanismo y Garantía de por vida en la caída de la manija o ruptura del resorte de la manija, La manija deberá ser de 5" de largo, Acabado Cromo Satinado - Modelo: Lockset AU 5307LN GMK YMS 626 // 1-Tope de pared marca Rockwood acabado cromo satinado con protector de goma color gris - Modelo: Wall Bumper 409 US32D // 1-Puerta de Madera 1 3/4" de espesor serie GPD Marca Graham, interior de Particle Core, Recubierta de Plástico Laminado Wilsonart Serie 60, Maquinados de Fabrica. Puerta Garantizada de por la vida útil de edificio. - Modelo: WD 3070 1 3/4 F PC HPDL W60 GPD // 1-Marco Metálico de Acero rolado en frio calibre 16, Marca CECO serie SU para sobreponer en muro de Block o Concreto de 15cm de espesor o mayor, con soldadura en uniones, Incluye refuerzo para Cierrapuertas y Anclas de tipo Mariposa. Fabricado bajo los estándares ANSI A250.8, Preparación de fabrica para Bisagras, Cerradura o Barra de Pánico según sea el caso, Acabado Primed de Fabrica estandarizado por la norma ANSI A250.10 antes de la aplicación de pintura electrostática Según Muestra Aprobada. - Modelo: SU 16 CRS 534 SGL 3070 V3/U6 (A20/EOPDL4-(2); HOS/ST6(2)) | Doors: 001(186) | 1
|  | 157 | 1 | 206 | 3070 | S | 102 x 219 | SET #001 | Graham | Madera | 1.75 | GPD | PLASTICO LAMINADO | PARTICLE CORE |  |  |  | Ceco | ACERO ROLADO | SU | 16 |  | 5 3/4" | 15 | A20/EOPD | Tope Hospitalario | SET #001 - OFICINAS | 157 | 3-Bisagra de acero con 5 Nudos para uso estándar serie MacPRO marca McKinney , fabricada de acuerdo a los estándares de calidad ANSI/BHMA 156.1 y 156.7, con un espesor de 3.4mm y dimensiones de 4.5"x4.5" abierta, Incluye tornillería para puerta de madera y puerta metálica, Acabado Cromo Satinado - Modelo: Hinges MP79 4 1/2 x 4 1/2 26D // 1-Cerradura de Manija Función Entrada serie 5300LN marca Yale com manija modelo Augusta e incluir Recubrimiento Antimicrobial, Dos Niéveles de Amaestramiento compatible con cerrojos o barras de pánico y Como Características Estándares debe ser fabricada de acuerdo a los estándares calidad ANSI/BHMA A156.2 Grado 2 y accesibilidad (ADA)ANSI 117.1, La manija deberá tener sistema de Clutch en todas sus funciones incluso cuando la cerradura este bajo Llave, deberá incluir Certificación contra fuego UL, Garantía de 5 años en el mecanismo y Garantía de por vida en la caída de la manija o ruptura del resorte de la manija, La manija deberá ser de 5" de largo, Acabado Cromo Satinado - Modelo: Lockset AU 5307LN GMK YMS 626 // 1-Tope de pared marca Rockwood acabado cromo satinado con protector de goma color gris - Modelo: Wall Bumper 409 US32D // 1-Puerta de Madera 1 3/4" de espesor serie GPD Marca Graham, interior de Particle Core, Recubierta de Plástico Laminado Wilsonart Serie 60, Maquinados de Fabrica. Puerta Garantizada de por la vida útil de edificio. - Modelo: WD 3070 1 3/4 F PC HPDL W60 GPD // 1-Marco Metálico de Acero rolado en frio calibre 16, Marca CECO serie SU para sobreponer en muro de Block o Concreto de 15cm de espesor o mayor, con soldadura en uniones, Incluye refuerzo para Cierrapuertas y Anclas de tipo Mariposa. Fabricado bajo los estándares ANSI A250.8, Preparación de fabrica para Bisagras, Cerradura o Barra de Pánico según sea el caso, Acabado Primed de Fabrica estandarizado por la norma ANSI A250.10 antes de la aplicación de pintura electrostática Según Muestra Aprobada. - Modelo: SU 16 CRS 534 SGL 3070 V3/U6 (A20/EOPDL4-(2); HOS/ST6(2)) | Doors: 001(186) | 1
|  | 158 | 1 | 206 | 3070 | S | 102 x 219 | SET #001 | Graham | Madera | 1.75 | GPD | PLASTICO LAMINADO | PARTICLE CORE |  |  |  | Ceco | ACERO ROLADO | SU | 16 |  | 5 3/4" | 15 | A20/EOPD | Tope Hospitalario | SET #001 - OFICINAS | 158 | 3-Bisagra de acero con 5 Nudos para uso estándar serie MacPRO marca McKinney , fabricada de acuerdo a los estándares de calidad ANSI/BHMA 156.1 y 156.7, con un espesor de 3.4mm y dimensiones de 4.5"x4.5" abierta, Incluye tornillería para puerta de madera y puerta metálica, Acabado Cromo Satinado - Modelo: Hinges MP79 4 1/2 x 4 1/2 26D // 1-Cerradura de Manija Función Entrada serie 5300LN marca Yale com manija modelo Augusta e incluir Recubrimiento Antimicrobial, Dos Niéveles de Amaestramiento compatible con cerrojos o barras de pánico y Como Características Estándares debe ser fabricada de acuerdo a los estándares calidad ANSI/BHMA A156.2 Grado 2 y accesibilidad (ADA)ANSI 117.1, La manija deberá tener sistema de Clutch en todas sus funciones incluso cuando la cerradura este bajo Llave, deberá incluir Certificación contra fuego UL, Garantía de 5 años en el mecanismo y Garantía de por vida en la caída de la manija o ruptura del resorte de la manija, La manija deberá ser de 5" de largo, Acabado Cromo Satinado - Modelo: Lockset AU 5307LN GMK YMS 626 // 1-Tope de pared marca Rockwood acabado cromo satinado con protector de goma color gris - Modelo: Wall Bumper 409 US32D // 1-Puerta de Madera 1 3/4" de espesor serie GPD Marca Graham, interior de Particle Core, Recubierta de Plástico Laminado Wilsonart Serie 60, Maquinados de Fabrica. Puerta Garantizada de por la vida útil de edificio. - Modelo: WD 3070 1 3/4 F PC HPDL W60 GPD // 1-Marco Metálico de Acero rolado en frio calibre 16, Marca CECO serie SU para sobreponer en muro de Block o Concreto de 15cm de espesor o mayor, con soldadura en uniones, Incluye refuerzo para Cierrapuertas y Anclas de tipo Mariposa. Fabricado bajo los estándares ANSI A250.8, Preparación de fabrica para Bisagras, Cerradura o Barra de Pánico según sea el caso, Acabado Primed de Fabrica estandarizado por la norma ANSI A250.10 antes de la aplicación de pintura electrostática Según Muestra Aprobada. - Modelo: SU 16 CRS 534 SGL 3070 V3/U6 (A20/EOPDL4-(2); HOS/ST6(2)) | Doors: 001(186) | 1
|  | 159 | 1 | 206 | 3070 | S | 102 x 219 | SET #001 | Graham | Madera | 1.75 | GPD | PLASTICO LAMINADO | PARTICLE CORE |  |  |  | Ceco | ACERO ROLADO | SU | 16 |  | 5 3/4" | 15 | A20/EOPD | Tope Hospitalario | SET #001 - OFICINAS | 159 | 3-Bisagra de acero con 5 Nudos para uso estándar serie MacPRO marca McKinney , fabricada de acuerdo a los estándares de calidad ANSI/BHMA 156.1 y 156.7, con un espesor de 3.4mm y dimensiones de 4.5"x4.5" abierta, Incluye tornillería para puerta de madera y puerta metálica, Acabado Cromo Satinado - Modelo: Hinges MP79 4 1/2 x 4 1/2 26D // 1-Cerradura de Manija Función Entrada serie 5300LN marca Yale com manija modelo Augusta e incluir Recubrimiento Antimicrobial, Dos Niéveles de Amaestramiento compatible con cerrojos o barras de pánico y Como Características Estándares debe ser fabricada de acuerdo a los estándares calidad ANSI/BHMA A156.2 Grado 2 y accesibilidad (ADA)ANSI 117.1, La manija deberá tener sistema de Clutch en todas sus funciones incluso cuando la cerradura este bajo Llave, deberá incluir Certificación contra fuego UL, Garantía de 5 años en el mecanismo y Garantía de por vida en la caída de la manija o ruptura del resorte de la manija, La manija deberá ser de 5" de largo, Acabado Cromo Satinado - Modelo: Lockset AU 5307LN GMK YMS 626 // 1-Tope de pared marca Rockwood acabado cromo satinado con protector de goma color gris - Modelo: Wall Bumper 409 US32D // 1-Puerta de Madera 1 3/4" de espesor serie GPD Marca Graham, interior de Particle Core, Recubierta de Plástico Laminado Wilsonart Serie 60, Maquinados de Fabrica. Puerta Garantizada de por la vida útil de edificio. - Modelo: WD 3070 1 3/4 F PC HPDL W60 GPD // 1-Marco Metálico de Acero rolado en frio calibre 16, Marca CECO serie SU para sobreponer en muro de Block o Concreto de 15cm de espesor o mayor, con soldadura en uniones, Incluye refuerzo para Cierrapuertas y Anclas de tipo Mariposa. Fabricado bajo los estándares ANSI A250.8, Preparación de fabrica para Bisagras, Cerradura o Barra de Pánico según sea el caso, Acabado Primed de Fabrica estandarizado por la norma ANSI A250.10 antes de la aplicación de pintura electrostática Según Muestra Aprobada. - Modelo: SU 16 CRS 534 SGL 3070 V3/U6 (A20/EOPDL4-(2); HOS/ST6(2)) | Doors: 001(186) | 1
|  | 160 | 4 | 5 | 3070 | S | 102 x 219 | SET #004 | Graham | Madera | 1.75 | GPD | PLASTICO LAMINADO | PARTICLE CORE |  |  |  | Ceco | ACERO ROLADO | SU | 16 |  | 5 3/4" | 15 | A20/EOPD | Tope Hospitalario | SET #004 - BAÑOS CORREDIZAS | 160 | 1-Cerradura de Canto para puerta corrediza con función de privacidad marca Rockwood, Acabado Cromo Satinado - Modelo: Pocket Door Pull 891 US26D // 1-Riel de Aluminio de 6ft con una capacidad de 200lbs, incluyendo 2 carruchas modelo 284, 1 guía de Nylon modelo 102N y dos topes modelo 286, Marca Pemko - Modelo: Aluminum Track & Hardware Pack H200A/6 // 1-Puerta de Madera 1 3/4" de espesor serie GPD Marca Graham, interior de Particle Core, Recubierta de Plástico Laminado Wilsonart Serie 60, Maquinados de Fabrica. Puerta Garantizada de por la vida útil de edificio. - Modelo: WD 3070 1 3/4 F PC HPDL W60 GPD // 1-Marco Metálico de Acero rolado en frio calibre 16, Marca CECO serie SU para sobreponer en muro de Block o Concreto de 15cm de espesor o mayor, con soldadura en uniones, Incluye refuerzo para Cierrapuertas y Anclas de tipo Mariposa. Fabricado bajo los estándares ANSI A250.8, Preparación de fabrica para Bisagras, Cerradura o Barra de Pánico según sea el caso, Acabado Primed de Fabrica estandarizado por la norma ANSI A250.10 antes de la aplicación de pintura electrostática Según Muestra Aprobada. - Modelo: SU 16 CRS 534 SGL 3070 V3/U6 (A20/EOPDL4-(2); HOS/ST6(2)) | Doors: 004(5) | 1
|  | 161 | 4 | 5 | 3070 | S | 102 x 219 | SET #004 | Graham | Madera | 1.75 | GPD | PLASTICO LAMINADO | PARTICLE CORE |  |  |  | Ceco | ACERO ROLADO | SU | 16 |  | 5 3/4" | 15 | A20/EOPD | Tope Hospitalario | SET #004 - BAÑOS CORREDIZAS | 161 | 1-Cerradura de Canto para puerta corrediza con función de privacidad marca Rockwood, Acabado Cromo Satinado - Modelo: Pocket Door Pull 891 US26D // 1-Riel de Aluminio de 6ft con una capacidad de 200lbs, incluyendo 2 carruchas modelo 284, 1 guía de Nylon modelo 102N y dos topes modelo 286, Marca Pemko - Modelo: Aluminum Track & Hardware Pack H200A/6 // 1-Puerta de Madera 1 3/4" de espesor serie GPD Marca Graham, interior de Particle Core, Recubierta de Plástico Laminado Wilsonart Serie 60, Maquinados de Fabrica. Puerta Garantizada de por la vida útil de edificio. - Modelo: WD 3070 1 3/4 F PC HPDL W60 GPD // 1-Marco Metálico de Acero rolado en frio calibre 16, Marca CECO serie SU para sobreponer en muro de Block o Concreto de 15cm de espesor o mayor, con soldadura en uniones, Incluye refuerzo para Cierrapuertas y Anclas de tipo Mariposa. Fabricado bajo los estándares ANSI A250.8, Preparación de fabrica para Bisagras, Cerradura o Barra de Pánico según sea el caso, Acabado Primed de Fabrica estandarizado por la norma ANSI A250.10 antes de la aplicación de pintura electrostática Según Muestra Aprobada. - Modelo: SU 16 CRS 534 SGL 3070 V3/U6 (A20/EOPDL4-(2); HOS/ST6(2)) | Doors: 004(5) | 1
|  | 162 | 1 | 206 | 3070 | S | 102 x 219 | SET #001 | Graham | Madera | 1.75 | GPD | PLASTICO LAMINADO | PARTICLE CORE |  |  |  | Ceco | ACERO ROLADO | SU | 16 |  | 5 3/4" | 15 | A20/EOPD | Tope Hospitalario | SET #001 - OFICINAS | 162 | 3-Bisagra de acero con 5 Nudos para uso estándar serie MacPRO marca McKinney , fabricada de acuerdo a los estándares de calidad ANSI/BHMA 156.1 y 156.7, con un espesor de 3.4mm y dimensiones de 4.5"x4.5" abierta, Incluye tornillería para puerta de madera y puerta metálica, Acabado Cromo Satinado - Modelo: Hinges MP79 4 1/2 x 4 1/2 26D // 1-Cerradura de Manija Función Entrada serie 5300LN marca Yale com manija modelo Augusta e incluir Recubrimiento Antimicrobial, Dos Niéveles de Amaestramiento compatible con cerrojos o barras de pánico y Como Características Estándares debe ser fabricada de acuerdo a los estándares calidad ANSI/BHMA A156.2 Grado 2 y accesibilidad (ADA)ANSI 117.1, La manija deberá tener sistema de Clutch en todas sus funciones incluso cuando la cerradura este bajo Llave, deberá incluir Certificación contra fuego UL, Garantía de 5 años en el mecanismo y Garantía de por vida en la caída de la manija o ruptura del resorte de la manija, La manija deberá ser de 5" de largo, Acabado Cromo Satinado - Modelo: Lockset AU 5307LN GMK YMS 626 // 1-Tope de pared marca Rockwood acabado cromo satinado con protector de goma color gris - Modelo: Wall Bumper 409 US32D // 1-Puerta de Madera 1 3/4" de espesor serie GPD Marca Graham, interior de Particle Core, Recubierta de Plástico Laminado Wilsonart Serie 60, Maquinados de Fabrica. Puerta Garantizada de por la vida útil de edificio. - Modelo: WD 3070 1 3/4 F PC HPDL W60 GPD // 1-Marco Metálico de Acero rolado en frio calibre 16, Marca CECO serie SU para sobreponer en muro de Block o Concreto de 15cm de espesor o mayor, con soldadura en uniones, Incluye refuerzo para Cierrapuertas y Anclas de tipo Mariposa. Fabricado bajo los estándares ANSI A250.8, Preparación de fabrica para Bisagras, Cerradura o Barra de Pánico según sea el caso, Acabado Primed de Fabrica estandarizado por la norma ANSI A250.10 antes de la aplicación de pintura electrostática Según Muestra Aprobada. - Modelo: SU 16 CRS 534 SGL 3070 V3/U6 (A20/EOPDL4-(2); HOS/ST6(2)) | Doors: 001(186) | 1
|  | 163 | 1 | 206 | 3070 | S | 102 x 219 | SET #001 | Graham | Madera | 1.75 | GPD | PLASTICO LAMINADO | PARTICLE CORE |  |  |  | Ceco | ACERO ROLADO | SU | 16 |  | 5 3/4" | 15 | A20/EOPD | Tope Hospitalario | SET #001 - OFICINAS | 163 | 3-Bisagra de acero con 5 Nudos para uso estándar serie MacPRO marca McKinney , fabricada de acuerdo a los estándares de calidad ANSI/BHMA 156.1 y 156.7, con un espesor de 3.4mm y dimensiones de 4.5"x4.5" abierta, Incluye tornillería para puerta de madera y puerta metálica, Acabado Cromo Satinado - Modelo: Hinges MP79 4 1/2 x 4 1/2 26D // 1-Cerradura de Manija Función Entrada serie 5300LN marca Yale com manija modelo Augusta e incluir Recubrimiento Antimicrobial, Dos Niéveles de Amaestramiento compatible con cerrojos o barras de pánico y Como Características Estándares debe ser fabricada de acuerdo a los estándares calidad ANSI/BHMA A156.2 Grado 2 y accesibilidad (ADA)ANSI 117.1, La manija deberá tener sistema de Clutch en todas sus funciones incluso cuando la cerradura este bajo Llave, deberá incluir Certificación contra fuego UL, Garantía de 5 años en el mecanismo y Garantía de por vida en la caída de la manija o ruptura del resorte de la manija, La manija deberá ser de 5" de largo, Acabado Cromo Satinado - Modelo: Lockset AU 5307LN GMK YMS 626 // 1-Tope de pared marca Rockwood acabado cromo satinado con protector de goma color gris - Modelo: Wall Bumper 409 US32D // 1-Puerta de Madera 1 3/4" de espesor serie GPD Marca Graham, interior de Particle Core, Recubierta de Plástico Laminado Wilsonart Serie 60, Maquinados de Fabrica. Puerta Garantizada de por la vida útil de edificio. - Modelo: WD 3070 1 3/4 F PC HPDL W60 GPD // 1-Marco Metálico de Acero rolado en frio calibre 16, Marca CECO serie SU para sobreponer en muro de Block o Concreto de 15cm de espesor o mayor, con soldadura en uniones, Incluye refuerzo para Cierrapuertas y Anclas de tipo Mariposa. Fabricado bajo los estándares ANSI A250.8, Preparación de fabrica para Bisagras, Cerradura o Barra de Pánico según sea el caso, Acabado Primed de Fabrica estandarizado por la norma ANSI A250.10 antes de la aplicación de pintura electrostática Según Muestra Aprobada. - Modelo: SU 16 CRS 534 SGL 3070 V3/U6 (A20/EOPDL4-(2); HOS/ST6(2)) | Doors: 001(186) | 1
|  | 164 | 10 | 7 | 6070 | P | 193.5 x 219 | SET #010 | Ceco | Metal | 1.75 | RI | ACERO ROLADO | HONEY COMB |  | 18 |  | Ceco | ACERO ROLADO | SU | 16 |  | 5 3/4" | 15 | A20/EOPD | Tope Hospitalario | SET #010 - METALICA DBL EMERGENCIA | 164 | 6-Bisagra de acero con Dos Baleros y 5 Nudos para uso estándar serie MacPRO marca McKinney , fabricada de acuerdo a los estándares de calidad ANSI/BHMA 156.1 y 156.7, con un espesor de 3.4mm y dimensiones de 4.5"x4.5" abierta, Incluye tornillería para puerta de madera y puerta metálica, Acabado Cromo Satinado - Modelo: Hinges MPB79 4 1/2 x 4 1/2 26D // 2-Barra de pánico con mecanismo de cierre vertical Marca Yale Serie 7100, con certificación contra fuego y fabricada bajo los estándares ANSI/BHMA Certified: A156.3 Type 1 or 28, Grado 1, incluyendo los módulos eléctricos SecureX, delayed egress, Alarma y Monitoreo de Barra. Acabado Acero Inoxidable - Modelo: Exit Device 7110F A B D 630 // 2-Cierrapuertas de sobreponer Marca Yale con brazo paralelo y válvulas de ajuste en Latching, Ciclo de Apertura y Backcheck, incluye cubierta plástica de mecanismo, Certificado ANSI/BHMA A156.4 Grado 1, certificado contra fuego, certificado de accesibilidad (ADA) y 10 años de garantía. Acabado Aluminio - Modelo: Closer 2701 689 // 1-Goteron de aluminio con proyección de 2.5" marca Pemko, - Modelo: Raindrip 346 C 76" // 1-Sello Perimetral de Aluminio y Vinil USO RUDO con certificación BHMA, contra fuego 10C y protección contra corrientes de aire y paso de humos, marca PEMKO - Modelo: Weatherstrip 303 AS 1 x 72" 2 x 84" // 2-Sello Bajo Puerta de Abrazar en Aluminio y Vinil con certificación BHMA, contra fuego 10C, marca PEMKO - Modelo: Door Shoe 217 AV 36" // 1-Sardinel de Alumino de 3" de ancho con certificado de accesibilidad (ADA) y BHMA, Marca Pemko - Modelo: Threshold 151 A 72" // 2-Puerta metálica de acero rolado en frio serie RIGENT marca CECO calibre 18 con un espesor de 1 3/4", Interior Kraft Honey Comb fabricada bajo los estándares ANSI A250.8 y 1,000,000. de ciclos de aperturas, Preparación de fabrica para Bisagras, Cerradura o Barra de Pánico según sea el caso, Acabado Primed de Fabrica estandarizado por la norma ANSI A250.10 antes de la aplicación de pintura electrostática Según Muestra Aprobada. - Modelo: HMD RI 18 CRS 3070 F 1 3/4 // 1-Marco Metálico de Acero rolado en frio calibre 16, Marca CECO serie SU para sobreponer en muro de Block o Concreto de 15cm de espesor o mayor, Con tope Higiénico Hospitalario y con soldadura en uniones, Incluye refuerzo para Cierrapuertas y Anclas de tipo Mariposa. Fabricado bajo los estándares ANSI A250.8, Preparación de fabrica para Bisagras, Cerradura o Barra de Pánico según sea el caso, Acabado Primed de Fabrica estandarizado por la norma ANSI A250.10 antes de la aplicación de pintura electrostática Según Muestra Aprobada. - Modelo: SU 16 CRS 534 DBL 6070 V3/U6 (A20/EOPDL4-; HOS/ST6) | Doors: 010(7) | 1
|  | 165 | 1 | 206 | 3070 | S | 102 x 219 | SET #001 | Graham | Madera | 1.75 | GPD | PLASTICO LAMINADO | PARTICLE CORE |  |  |  | Ceco | ACERO ROLADO | SU | 16 |  | 5 3/4" | 15 | A20/EOPD | Tope Hospitalario | SET #001 - OFICINAS | 165 | 3-Bisagra de acero con 5 Nudos para uso estándar serie MacPRO marca McKinney , fabricada de acuerdo a los estándares de calidad ANSI/BHMA 156.1 y 156.7, con un espesor de 3.4mm y dimensiones de 4.5"x4.5" abierta, Incluye tornillería para puerta de madera y puerta metálica, Acabado Cromo Satinado - Modelo: Hinges MP79 4 1/2 x 4 1/2 26D // 1-Cerradura de Manija Función Entrada serie 5300LN marca Yale com manija modelo Augusta e incluir Recubrimiento Antimicrobial, Dos Niéveles de Amaestramiento compatible con cerrojos o barras de pánico y Como Características Estándares debe ser fabricada de acuerdo a los estándares calidad ANSI/BHMA A156.2 Grado 2 y accesibilidad (ADA)ANSI 117.1, La manija deberá tener sistema de Clutch en todas sus funciones incluso cuando la cerradura este bajo Llave, deberá incluir Certificación contra fuego UL, Garantía de 5 años en el mecanismo y Garantía de por vida en la caída de la manija o ruptura del resorte de la manija, La manija deberá ser de 5" de largo, Acabado Cromo Satinado - Modelo: Lockset AU 5307LN GMK YMS 626 // 1-Tope de pared marca Rockwood acabado cromo satinado con protector de goma color gris - Modelo: Wall Bumper 409 US32D // 1-Puerta de Madera 1 3/4" de espesor serie GPD Marca Graham, interior de Particle Core, Recubierta de Plástico Laminado Wilsonart Serie 60, Maquinados de Fabrica. Puerta Garantizada de por la vida útil de edificio. - Modelo: WD 3070 1 3/4 F PC HPDL W60 GPD // 1-Marco Metálico de Acero rolado en frio calibre 16, Marca CECO serie SU para sobreponer en muro de Block o Concreto de 15cm de espesor o mayor, con soldadura en uniones, Incluye refuerzo para Cierrapuertas y Anclas de tipo Mariposa. Fabricado bajo los estándares ANSI A250.8, Preparación de fabrica para Bisagras, Cerradura o Barra de Pánico según sea el caso, Acabado Primed de Fabrica estandarizado por la norma ANSI A250.10 antes de la aplicación de pintura electrostática Según Muestra Aprobada. - Modelo: SU 16 CRS 534 SGL 3070 V3/U6 (A20/EOPDL4-(2); HOS/ST6(2)) | Doors: 001(186) | 1
|  | 166 | 1 | 206 | 3070 | S | 102 x 219 | SET #001 | Graham | Madera | 1.75 | GPD | PLASTICO LAMINADO | PARTICLE CORE |  |  |  | Ceco | ACERO ROLADO | SU | 16 |  | 5 3/4" | 15 | A20/EOPD | Tope Hospitalario | SET #001 - OFICINAS | 166 | 3-Bisagra de acero con 5 Nudos para uso estándar serie MacPRO marca McKinney , fabricada de acuerdo a los estándares de calidad ANSI/BHMA 156.1 y 156.7, con un espesor de 3.4mm y dimensiones de 4.5"x4.5" abierta, Incluye tornillería para puerta de madera y puerta metálica, Acabado Cromo Satinado - Modelo: Hinges MP79 4 1/2 x 4 1/2 26D // 1-Cerradura de Manija Función Entrada serie 5300LN marca Yale com manija modelo Augusta e incluir Recubrimiento Antimicrobial, Dos Niéveles de Amaestramiento compatible con cerrojos o barras de pánico y Como Características Estándares debe ser fabricada de acuerdo a los estándares calidad ANSI/BHMA A156.2 Grado 2 y accesibilidad (ADA)ANSI 117.1, La manija deberá tener sistema de Clutch en todas sus funciones incluso cuando la cerradura este bajo Llave, deberá incluir Certificación contra fuego UL, Garantía de 5 años en el mecanismo y Garantía de por vida en la caída de la manija o ruptura del resorte de la manija, La manija deberá ser de 5" de largo, Acabado Cromo Satinado - Modelo: Lockset AU 5307LN GMK YMS 626 // 1-Tope de pared marca Rockwood acabado cromo satinado con protector de goma color gris - Modelo: Wall Bumper 409 US32D // 1-Puerta de Madera 1 3/4" de espesor serie GPD Marca Graham, interior de Particle Core, Recubierta de Plástico Laminado Wilsonart Serie 60, Maquinados de Fabrica. Puerta Garantizada de por la vida útil de edificio. - Modelo: WD 3070 1 3/4 F PC HPDL W60 GPD // 1-Marco Metálico de Acero rolado en frio calibre 16, Marca CECO serie SU para sobreponer en muro de Block o Concreto de 15cm de espesor o mayor, con soldadura en uniones, Incluye refuerzo para Cierrapuertas y Anclas de tipo Mariposa. Fabricado bajo los estándares ANSI A250.8, Preparación de fabrica para Bisagras, Cerradura o Barra de Pánico según sea el caso, Acabado Primed de Fabrica estandarizado por la norma ANSI A250.10 antes de la aplicación de pintura electrostática Según Muestra Aprobada. - Modelo: SU 16 CRS 534 SGL 3070 V3/U6 (A20/EOPDL4-(2); HOS/ST6(2)) | Doors: 001(186) | 1
|  | 167 | 11 | 5 | 3070 | S | 102 x 219 | SET #011 | Graham | Madera | 1.75 | GPD | PLASTICO LAMINADO | PARTICLE CORE |  |  |  | Ceco | ACERO ROLADO | SU | 16 |  | 5 3/4" | 15 | A20/EOPD | Tope Hospitalario | SET #011 - SGL CASE OPEN | 167 | 1-Bisagra de piso dobe acción Pivote Centrado para interior o exterior con una capacidad de carga de 200lbs marca Rixson, con válvulas de ajuste para velocidad de cierre, incluye pivote superior, Fabricada en USA, Acabado Cromo Satinado. - Modelo: Floor Closer 30 NHO 626 // 1-Placa de empuje de 4" X 16" marca Rockwood acabado acero inoxidable - Modelo: Push Plate 70C 4 X 16 US32D // 1-Placa de pateo 10" X 34" Marca Rockwood acabado acero inoxidable - Modelo: Protection Plate K1038 10" x 34" US32D // 1-Puerta de Madera 1 3/4" de espesor serie GPD Marca Graham, interior de Particle Core, Recubierta de Plástico Laminado Wilsonart Serie 60, Maquinados de Fabrica. Puerta Garantizada de por la vida útil de edificio. - Modelo: WD 3070 1 3/4 F PC HPDL W60 GPD // 1-Marco Metálico de Acero rolado en frio calibre 16, Marca CECO serie SU para sobreponer en muro de Block o Concreto de 15cm de espesor o mayor, con soldadura en uniones, Incluye refuerzo para Cierrapuertas y Anclas de tipo Mariposa. Fabricado bajo los estándares ANSI A250.8, Preparación de fabrica para Bisagras, Cerradura o Barra de Pánico según sea el caso, Acabado Primed de Fabrica estandarizado por la norma ANSI A250.10 antes de la aplicación de pintura electrostática Según Muestra Aprobada. - Modelo: SU 16 CRS 534 SGL 3070 V3/U6 (A20/EOPDL4-(2); HOS/ST6(2)) // // // // | Doors: 011(5) | 1
|  | 168 | 1 | 206 | 3070 | S | 102 x 219 | SET #001 | Graham | Madera | 1.75 | GPD | PLASTICO LAMINADO | PARTICLE CORE |  |  |  | Ceco | ACERO ROLADO | SU | 16 |  | 5 3/4" | 15 | A20/EOPD | Tope Hospitalario | SET #001 - OFICINAS | 168 | 3-Bisagra de acero con 5 Nudos para uso estándar serie MacPRO marca McKinney , fabricada de acuerdo a los estándares de calidad ANSI/BHMA 156.1 y 156.7, con un espesor de 3.4mm y dimensiones de 4.5"x4.5" abierta, Incluye tornillería para puerta de madera y puerta metálica, Acabado Cromo Satinado - Modelo: Hinges MP79 4 1/2 x 4 1/2 26D // 1-Cerradura de Manija Función Entrada serie 5300LN marca Yale com manija modelo Augusta e incluir Recubrimiento Antimicrobial, Dos Niéveles de Amaestramiento compatible con cerrojos o barras de pánico y Como Características Estándares debe ser fabricada de acuerdo a los estándares calidad ANSI/BHMA A156.2 Grado 2 y accesibilidad (ADA)ANSI 117.1, La manija deberá tener sistema de Clutch en todas sus funciones incluso cuando la cerradura este bajo Llave, deberá incluir Certificación contra fuego UL, Garantía de 5 años en el mecanismo y Garantía de por vida en la caída de la manija o ruptura del resorte de la manija, La manija deberá ser de 5" de largo, Acabado Cromo Satinado - Modelo: Lockset AU 5307LN GMK YMS 626 // 1-Tope de pared marca Rockwood acabado cromo satinado con protector de goma color gris - Modelo: Wall Bumper 409 US32D // 1-Puerta de Madera 1 3/4" de espesor serie GPD Marca Graham, interior de Particle Core, Recubierta de Plástico Laminado Wilsonart Serie 60, Maquinados de Fabrica. Puerta Garantizada de por la vida útil de edificio. - Modelo: WD 3070 1 3/4 F PC HPDL W60 GPD // 1-Marco Metálico de Acero rolado en frio calibre 16, Marca CECO serie SU para sobreponer en muro de Block o Concreto de 15cm de espesor o mayor, con soldadura en uniones, Incluye refuerzo para Cierrapuertas y Anclas de tipo Mariposa. Fabricado bajo los estándares ANSI A250.8, Preparación de fabrica para Bisagras, Cerradura o Barra de Pánico según sea el caso, Acabado Primed de Fabrica estandarizado por la norma ANSI A250.10 antes de la aplicación de pintura electrostática Según Muestra Aprobada. - Modelo: SU 16 CRS 534 SGL 3070 V3/U6 (A20/EOPDL4-(2); HOS/ST6(2)) | Doors: 001(186) | 1
|  | 169 | 1 | 206 | 3070 | S | 102 x 219 | SET #001 | Graham | Madera | 1.75 | GPD | PLASTICO LAMINADO | PARTICLE CORE |  |  |  | Ceco | ACERO ROLADO | SU | 16 |  | 5 3/4" | 15 | A20/EOPD | Tope Hospitalario | SET #001 - OFICINAS | 169 | 3-Bisagra de acero con 5 Nudos para uso estándar serie MacPRO marca McKinney , fabricada de acuerdo a los estándares de calidad ANSI/BHMA 156.1 y 156.7, con un espesor de 3.4mm y dimensiones de 4.5"x4.5" abierta, Incluye tornillería para puerta de madera y puerta metálica, Acabado Cromo Satinado - Modelo: Hinges MP79 4 1/2 x 4 1/2 26D // 1-Cerradura de Manija Función Entrada serie 5300LN marca Yale com manija modelo Augusta e incluir Recubrimiento Antimicrobial, Dos Niéveles de Amaestramiento compatible con cerrojos o barras de pánico y Como Características Estándares debe ser fabricada de acuerdo a los estándares calidad ANSI/BHMA A156.2 Grado 2 y accesibilidad (ADA)ANSI 117.1, La manija deberá tener sistema de Clutch en todas sus funciones incluso cuando la cerradura este bajo Llave, deberá incluir Certificación contra fuego UL, Garantía de 5 años en el mecanismo y Garantía de por vida en la caída de la manija o ruptura del resorte de la manija, La manija deberá ser de 5" de largo, Acabado Cromo Satinado - Modelo: Lockset AU 5307LN GMK YMS 626 // 1-Tope de pared marca Rockwood acabado cromo satinado con protector de goma color gris - Modelo: Wall Bumper 409 US32D // 1-Puerta de Madera 1 3/4" de espesor serie GPD Marca Graham, interior de Particle Core, Recubierta de Plástico Laminado Wilsonart Serie 60, Maquinados de Fabrica. Puerta Garantizada de por la vida útil de edificio. - Modelo: WD 3070 1 3/4 F PC HPDL W60 GPD // 1-Marco Metálico de Acero rolado en frio calibre 16, Marca CECO serie SU para sobreponer en muro de Block o Concreto de 15cm de espesor o mayor, con soldadura en uniones, Incluye refuerzo para Cierrapuertas y Anclas de tipo Mariposa. Fabricado bajo los estándares ANSI A250.8, Preparación de fabrica para Bisagras, Cerradura o Barra de Pánico según sea el caso, Acabado Primed de Fabrica estandarizado por la norma ANSI A250.10 antes de la aplicación de pintura electrostática Según Muestra Aprobada. - Modelo: SU 16 CRS 534 SGL 3070 V3/U6 (A20/EOPDL4-(2); HOS/ST6(2)) | Doors: 001(186) | 1
|  | 170 | 1 | 206 | 3070 | S | 102 x 219 | SET #001 | Graham | Madera | 1.75 | GPD | PLASTICO LAMINADO | PARTICLE CORE |  |  |  | Ceco | ACERO ROLADO | SU | 16 |  | 5 3/4" | 15 | A20/EOPD | Tope Hospitalario | SET #001 - OFICINAS | 170 | 3-Bisagra de acero con 5 Nudos para uso estándar serie MacPRO marca McKinney , fabricada de acuerdo a los estándares de calidad ANSI/BHMA 156.1 y 156.7, con un espesor de 3.4mm y dimensiones de 4.5"x4.5" abierta, Incluye tornillería para puerta de madera y puerta metálica, Acabado Cromo Satinado - Modelo: Hinges MP79 4 1/2 x 4 1/2 26D // 1-Cerradura de Manija Función Entrada serie 5300LN marca Yale com manija modelo Augusta e incluir Recubrimiento Antimicrobial, Dos Niéveles de Amaestramiento compatible con cerrojos o barras de pánico y Como Características Estándares debe ser fabricada de acuerdo a los estándares calidad ANSI/BHMA A156.2 Grado 2 y accesibilidad (ADA)ANSI 117.1, La manija deberá tener sistema de Clutch en todas sus funciones incluso cuando la cerradura este bajo Llave, deberá incluir Certificación contra fuego UL, Garantía de 5 años en el mecanismo y Garantía de por vida en la caída de la manija o ruptura del resorte de la manija, La manija deberá ser de 5" de largo, Acabado Cromo Satinado - Modelo: Lockset AU 5307LN GMK YMS 626 // 1-Tope de pared marca Rockwood acabado cromo satinado con protector de goma color gris - Modelo: Wall Bumper 409 US32D // 1-Puerta de Madera 1 3/4" de espesor serie GPD Marca Graham, interior de Particle Core, Recubierta de Plástico Laminado Wilsonart Serie 60, Maquinados de Fabrica. Puerta Garantizada de por la vida útil de edificio. - Modelo: WD 3070 1 3/4 F PC HPDL W60 GPD // 1-Marco Metálico de Acero rolado en frio calibre 16, Marca CECO serie SU para sobreponer en muro de Block o Concreto de 15cm de espesor o mayor, con soldadura en uniones, Incluye refuerzo para Cierrapuertas y Anclas de tipo Mariposa. Fabricado bajo los estándares ANSI A250.8, Preparación de fabrica para Bisagras, Cerradura o Barra de Pánico según sea el caso, Acabado Primed de Fabrica estandarizado por la norma ANSI A250.10 antes de la aplicación de pintura electrostática Según Muestra Aprobada. - Modelo: SU 16 CRS 534 SGL 3070 V3/U6 (A20/EOPDL4-(2); HOS/ST6(2)) | Doors: 001(186) | 1
|  | 171 | 1 | 206 | 3070 | S | 102 x 219 | SET #001 | Graham | Madera | 1.75 | GPD | PLASTICO LAMINADO | PARTICLE CORE |  |  |  | Ceco | ACERO ROLADO | SU | 16 |  | 5 3/4" | 15 | A20/EOPD | Tope Hospitalario | SET #001 - OFICINAS | 171 | 3-Bisagra de acero con 5 Nudos para uso estándar serie MacPRO marca McKinney , fabricada de acuerdo a los estándares de calidad ANSI/BHMA 156.1 y 156.7, con un espesor de 3.4mm y dimensiones de 4.5"x4.5" abierta, Incluye tornillería para puerta de madera y puerta metálica, Acabado Cromo Satinado - Modelo: Hinges MP79 4 1/2 x 4 1/2 26D // 1-Cerradura de Manija Función Entrada serie 5300LN marca Yale com manija modelo Augusta e incluir Recubrimiento Antimicrobial, Dos Niéveles de Amaestramiento compatible con cerrojos o barras de pánico y Como Características Estándares debe ser fabricada de acuerdo a los estándares calidad ANSI/BHMA A156.2 Grado 2 y accesibilidad (ADA)ANSI 117.1, La manija deberá tener sistema de Clutch en todas sus funciones incluso cuando la cerradura este bajo Llave, deberá incluir Certificación contra fuego UL, Garantía de 5 años en el mecanismo y Garantía de por vida en la caída de la manija o ruptura del resorte de la manija, La manija deberá ser de 5" de largo, Acabado Cromo Satinado - Modelo: Lockset AU 5307LN GMK YMS 626 // 1-Tope de pared marca Rockwood acabado cromo satinado con protector de goma color gris - Modelo: Wall Bumper 409 US32D // 1-Puerta de Madera 1 3/4" de espesor serie GPD Marca Graham, interior de Particle Core, Recubierta de Plástico Laminado Wilsonart Serie 60, Maquinados de Fabrica. Puerta Garantizada de por la vida útil de edificio. - Modelo: WD 3070 1 3/4 F PC HPDL W60 GPD // 1-Marco Metálico de Acero rolado en frio calibre 16, Marca CECO serie SU para sobreponer en muro de Block o Concreto de 15cm de espesor o mayor, con soldadura en uniones, Incluye refuerzo para Cierrapuertas y Anclas de tipo Mariposa. Fabricado bajo los estándares ANSI A250.8, Preparación de fabrica para Bisagras, Cerradura o Barra de Pánico según sea el caso, Acabado Primed de Fabrica estandarizado por la norma ANSI A250.10 antes de la aplicación de pintura electrostática Según Muestra Aprobada. - Modelo: SU 16 CRS 534 SGL 3070 V3/U6 (A20/EOPDL4-(2); HOS/ST6(2)) | Doors: 001(186) | 1
|  | 172 | 1 | 206 | 3070 | S | 102 x 219 | SET #001 | Graham | Madera | 1.75 | GPD | PLASTICO LAMINADO | PARTICLE CORE |  |  |  | Ceco | ACERO ROLADO | SU | 16 |  | 5 3/4" | 15 | A20/EOPD | Tope Hospitalario | SET #001 - OFICINAS | 172 | 3-Bisagra de acero con 5 Nudos para uso estándar serie MacPRO marca McKinney , fabricada de acuerdo a los estándares de calidad ANSI/BHMA 156.1 y 156.7, con un espesor de 3.4mm y dimensiones de 4.5"x4.5" abierta, Incluye tornillería para puerta de madera y puerta metálica, Acabado Cromo Satinado - Modelo: Hinges MP79 4 1/2 x 4 1/2 26D // 1-Cerradura de Manija Función Entrada serie 5300LN marca Yale com manija modelo Augusta e incluir Recubrimiento Antimicrobial, Dos Niéveles de Amaestramiento compatible con cerrojos o barras de pánico y Como Características Estándares debe ser fabricada de acuerdo a los estándares calidad ANSI/BHMA A156.2 Grado 2 y accesibilidad (ADA)ANSI 117.1, La manija deberá tener sistema de Clutch en todas sus funciones incluso cuando la cerradura este bajo Llave, deberá incluir Certificación contra fuego UL, Garantía de 5 años en el mecanismo y Garantía de por vida en la caída de la manija o ruptura del resorte de la manija, La manija deberá ser de 5" de largo, Acabado Cromo Satinado - Modelo: Lockset AU 5307LN GMK YMS 626 // 1-Tope de pared marca Rockwood acabado cromo satinado con protector de goma color gris - Modelo: Wall Bumper 409 US32D // 1-Puerta de Madera 1 3/4" de espesor serie GPD Marca Graham, interior de Particle Core, Recubierta de Plástico Laminado Wilsonart Serie 60, Maquinados de Fabrica. Puerta Garantizada de por la vida útil de edificio. - Modelo: WD 3070 1 3/4 F PC HPDL W60 GPD // 1-Marco Metálico de Acero rolado en frio calibre 16, Marca CECO serie SU para sobreponer en muro de Block o Concreto de 15cm de espesor o mayor, con soldadura en uniones, Incluye refuerzo para Cierrapuertas y Anclas de tipo Mariposa. Fabricado bajo los estándares ANSI A250.8, Preparación de fabrica para Bisagras, Cerradura o Barra de Pánico según sea el caso, Acabado Primed de Fabrica estandarizado por la norma ANSI A250.10 antes de la aplicación de pintura electrostática Según Muestra Aprobada. - Modelo: SU 16 CRS 534 SGL 3070 V3/U6 (A20/EOPDL4-(2); HOS/ST6(2)) | Doors: 001(186) | 1
|  | 173 | 1 | 206 | 3070 | S | 102 x 219 | SET #001 | Graham | Madera | 1.75 | GPD | PLASTICO LAMINADO | PARTICLE CORE |  |  |  | Ceco | ACERO ROLADO | SU | 16 |  | 5 3/4" | 15 | A20/EOPD | Tope Hospitalario | SET #001 - OFICINAS | 173 | 3-Bisagra de acero con 5 Nudos para uso estándar serie MacPRO marca McKinney , fabricada de acuerdo a los estándares de calidad ANSI/BHMA 156.1 y 156.7, con un espesor de 3.4mm y dimensiones de 4.5"x4.5" abierta, Incluye tornillería para puerta de madera y puerta metálica, Acabado Cromo Satinado - Modelo: Hinges MP79 4 1/2 x 4 1/2 26D // 1-Cerradura de Manija Función Entrada serie 5300LN marca Yale com manija modelo Augusta e incluir Recubrimiento Antimicrobial, Dos Niéveles de Amaestramiento compatible con cerrojos o barras de pánico y Como Características Estándares debe ser fabricada de acuerdo a los estándares calidad ANSI/BHMA A156.2 Grado 2 y accesibilidad (ADA)ANSI 117.1, La manija deberá tener sistema de Clutch en todas sus funciones incluso cuando la cerradura este bajo Llave, deberá incluir Certificación contra fuego UL, Garantía de 5 años en el mecanismo y Garantía de por vida en la caída de la manija o ruptura del resorte de la manija, La manija deberá ser de 5" de largo, Acabado Cromo Satinado - Modelo: Lockset AU 5307LN GMK YMS 626 // 1-Tope de pared marca Rockwood acabado cromo satinado con protector de goma color gris - Modelo: Wall Bumper 409 US32D // 1-Puerta de Madera 1 3/4" de espesor serie GPD Marca Graham, interior de Particle Core, Recubierta de Plástico Laminado Wilsonart Serie 60, Maquinados de Fabrica. Puerta Garantizada de por la vida útil de edificio. - Modelo: WD 3070 1 3/4 F PC HPDL W60 GPD // 1-Marco Metálico de Acero rolado en frio calibre 16, Marca CECO serie SU para sobreponer en muro de Block o Concreto de 15cm de espesor o mayor, con soldadura en uniones, Incluye refuerzo para Cierrapuertas y Anclas de tipo Mariposa. Fabricado bajo los estándares ANSI A250.8, Preparación de fabrica para Bisagras, Cerradura o Barra de Pánico según sea el caso, Acabado Primed de Fabrica estandarizado por la norma ANSI A250.10 antes de la aplicación de pintura electrostática Según Muestra Aprobada. - Modelo: SU 16 CRS 534 SGL 3070 V3/U6 (A20/EOPDL4-(2); HOS/ST6(2)) | Doors: 001(186) | 1
|  | 174 | 1 | 206 | 3070 | S | 102 x 219 | SET #001 | Graham | Madera | 1.75 | GPD | PLASTICO LAMINADO | PARTICLE CORE |  |  |  | Ceco | ACERO ROLADO | SU | 16 |  | 5 3/4" | 15 | A20/EOPD | Tope Hospitalario | SET #001 - OFICINAS | 174 | 3-Bisagra de acero con 5 Nudos para uso estándar serie MacPRO marca McKinney , fabricada de acuerdo a los estándares de calidad ANSI/BHMA 156.1 y 156.7, con un espesor de 3.4mm y dimensiones de 4.5"x4.5" abierta, Incluye tornillería para puerta de madera y puerta metálica, Acabado Cromo Satinado - Modelo: Hinges MP79 4 1/2 x 4 1/2 26D // 1-Cerradura de Manija Función Entrada serie 5300LN marca Yale com manija modelo Augusta e incluir Recubrimiento Antimicrobial, Dos Niéveles de Amaestramiento compatible con cerrojos o barras de pánico y Como Características Estándares debe ser fabricada de acuerdo a los estándares calidad ANSI/BHMA A156.2 Grado 2 y accesibilidad (ADA)ANSI 117.1, La manija deberá tener sistema de Clutch en todas sus funciones incluso cuando la cerradura este bajo Llave, deberá incluir Certificación contra fuego UL, Garantía de 5 años en el mecanismo y Garantía de por vida en la caída de la manija o ruptura del resorte de la manija, La manija deberá ser de 5" de largo, Acabado Cromo Satinado - Modelo: Lockset AU 5307LN GMK YMS 626 // 1-Tope de pared marca Rockwood acabado cromo satinado con protector de goma color gris - Modelo: Wall Bumper 409 US32D // 1-Puerta de Madera 1 3/4" de espesor serie GPD Marca Graham, interior de Particle Core, Recubierta de Plástico Laminado Wilsonart Serie 60, Maquinados de Fabrica. Puerta Garantizada de por la vida útil de edificio. - Modelo: WD 3070 1 3/4 F PC HPDL W60 GPD // 1-Marco Metálico de Acero rolado en frio calibre 16, Marca CECO serie SU para sobreponer en muro de Block o Concreto de 15cm de espesor o mayor, con soldadura en uniones, Incluye refuerzo para Cierrapuertas y Anclas de tipo Mariposa. Fabricado bajo los estándares ANSI A250.8, Preparación de fabrica para Bisagras, Cerradura o Barra de Pánico según sea el caso, Acabado Primed de Fabrica estandarizado por la norma ANSI A250.10 antes de la aplicación de pintura electrostática Según Muestra Aprobada. - Modelo: SU 16 CRS 534 SGL 3070 V3/U6 (A20/EOPDL4-(2); HOS/ST6(2)) | Doors: 001(186) | 1
|  | 175 | 1 | 206 | 3070 | S | 102 x 219 | SET #001 | Graham | Madera | 1.75 | GPD | PLASTICO LAMINADO | PARTICLE CORE |  |  |  | Ceco | ACERO ROLADO | SU | 16 |  | 5 3/4" | 15 | A20/EOPD | Tope Hospitalario | SET #001 - OFICINAS | 175 | 3-Bisagra de acero con 5 Nudos para uso estándar serie MacPRO marca McKinney , fabricada de acuerdo a los estándares de calidad ANSI/BHMA 156.1 y 156.7, con un espesor de 3.4mm y dimensiones de 4.5"x4.5" abierta, Incluye tornillería para puerta de madera y puerta metálica, Acabado Cromo Satinado - Modelo: Hinges MP79 4 1/2 x 4 1/2 26D // 1-Cerradura de Manija Función Entrada serie 5300LN marca Yale com manija modelo Augusta e incluir Recubrimiento Antimicrobial, Dos Niéveles de Amaestramiento compatible con cerrojos o barras de pánico y Como Características Estándares debe ser fabricada de acuerdo a los estándares calidad ANSI/BHMA A156.2 Grado 2 y accesibilidad (ADA)ANSI 117.1, La manija deberá tener sistema de Clutch en todas sus funciones incluso cuando la cerradura este bajo Llave, deberá incluir Certificación contra fuego UL, Garantía de 5 años en el mecanismo y Garantía de por vida en la caída de la manija o ruptura del resorte de la manija, La manija deberá ser de 5" de largo, Acabado Cromo Satinado - Modelo: Lockset AU 5307LN GMK YMS 626 // 1-Tope de pared marca Rockwood acabado cromo satinado con protector de goma color gris - Modelo: Wall Bumper 409 US32D // 1-Puerta de Madera 1 3/4" de espesor serie GPD Marca Graham, interior de Particle Core, Recubierta de Plástico Laminado Wilsonart Serie 60, Maquinados de Fabrica. Puerta Garantizada de por la vida útil de edificio. - Modelo: WD 3070 1 3/4 F PC HPDL W60 GPD // 1-Marco Metálico de Acero rolado en frio calibre 16, Marca CECO serie SU para sobreponer en muro de Block o Concreto de 15cm de espesor o mayor, con soldadura en uniones, Incluye refuerzo para Cierrapuertas y Anclas de tipo Mariposa. Fabricado bajo los estándares ANSI A250.8, Preparación de fabrica para Bisagras, Cerradura o Barra de Pánico según sea el caso, Acabado Primed de Fabrica estandarizado por la norma ANSI A250.10 antes de la aplicación de pintura electrostática Según Muestra Aprobada. - Modelo: SU 16 CRS 534 SGL 3070 V3/U6 (A20/EOPDL4-(2); HOS/ST6(2)) | Doors: 001(186) | 1
|  | 176 | 8 | 5 | 3070 | S | 102 x 219 | SET #008 | Ceco | Metal | 1.75 | RI | ACERO ROLADO | HONEY COMB |  | 18 |  | Ceco | ACERO ROLADO | SU | 16 |  | 5 3/4" | 15 | A20/EOPD | Tope Hospitalario | SET #008 - METALICA SGL EMERGENCIA | 176 | 3-Bisagra de acero con Dos Baleros y 5 Nudos para uso estándar serie MacPRO marca McKinney , fabricada de acuerdo a los estándares de calidad ANSI/BHMA 156.1 y 156.7, con un espesor de 3.4mm y dimensiones de 4.5"x4.5" abierta, Incluye tornillería para puerta de madera y puerta metálica, Acabado Cromo Satinado - Modelo: Hinges MPB79 4 1/2 x 4 1/2 26D // 1-Barra de pánico con mecanismo de cierre horizontal Marca Yale Serie 7100, con certificación contra fuego y fabricada bajo los estándares ANSI/BHMA Certified: A156.3 Type 1 or 28, Grado 1, incluyendo los módulos eléctricos SecureX, delayed egress, Alarma y Monitoreo de Barra. Acabado Acero Inoxidable - Modelo: Exit Device 7100F A B D 630 // 1-Cierrapuertas de sobreponer Marca Yale con brazo paralelo y válvulas de ajuste en Latching, Ciclo de Apertura y Backcheck, incluye cubierta plástica de mecanismo, Certificado ANSI/BHMA A156.4 Grado 1, certificado contra fuego, certificado de accesibilidad (ADA) y 10 años de garantía. Acabado Aluminio - Modelo: Closer 2701 689 // 1-Goteron de aluminio con proyección de 2.5" marca Pemko, - Modelo: Raindrip 346 C 40" // 1-Sello Perimetral de Aluminio y Vinil USO RUDO con certificación BHMA, contra fuego 10C y protección contra corrientes de aire y paso de humos, marca PEMKO color blanco - Modelo: Weatherstrip 303 AS 1 x 36" 2 x 84" // 1-Sello Bajo Puerta de Abrazar en Aluminio y Vinil con certificación BHMA, contra fuego 10C, marca PEMKO - Modelo: Door Shoe 217 AV 36" // 1-Sardinel de Alumino de 3" de ancho con certificado de accesibilidad (ADA) y BHMA, Marca Pemko - Modelo: Threshold 151 A 36" // 1-Puerta metálica de acero rolado en frio serie RIGENT marca CECO calibre 18 con un espesor de 1 3/4", Interior Kraft Honey Comb fabricada bajo los estándares ANSI A250.8 y 1,000,000. de ciclos de aperturas, Preparación de fabrica para Bisagras, Cerradura o Barra de Pánico según sea el caso, Acabado Primed de Fabrica estandarizado por la norma ANSI A250.10 antes de la aplicación de pintura electrostática Según Muestra Aprobada. - Modelo: HMD RI 18 CRS 3070 F 1 3/4 // 1-Marco Metálico de Acero rolado en frio calibre 16, Marca CECO serie SU para sobreponer en muro de Block o Concreto de 15cm de espesor o mayor, con soldadura en uniones, Incluye refuerzo para Cierrapuertas y Anclas de tipo Mariposa. Fabricado bajo los estándares ANSI A250.8, Preparación de fabrica para Bisagras, Cerradura o Barra de Pánico según sea el caso, Acabado Primed de Fabrica estandarizado por la norma ANSI A250.10 antes de la aplicación de pintura electrostática Según Muestra Aprobada. - Modelo: SU 16 CRS 534 SGL 3070 V3/U6 (A20/EOPDL4-(2); HOS/ST6(2)) | Doors: 008(5) | 1
|  | 177 | 6 | 16 | 3070 | S | 102 x 219 | SET #006 | Graham | Madera | 1.75 | GPD | PLASTICO LAMINADO | PARTICLE CORE |  |  |  | Ceco | ACERO ROLADO | SU | 16 |  | 5 3/4" | 15 | A20/EOPD | Tope Hospitalario | SET #006 - RPBI/ROPA SUCIA | 177 | 3-Bisagra de acero con Dos Baleros y 5 Nudos para uso estándar serie MacPRO marca McKinney , fabricada de acuerdo a los estándares de calidad ANSI/BHMA 156.1 y 156.7, con un espesor de 3.4mm y dimensiones de 4.5"x4.5" abierta, Incluye tornillería para puerta de madera y puerta metálica, Acabado Cromo Satinado - Modelo: Hinges MPB79 4 1/2 x 4 1/2 26D // 1-Cerradura de Manija Función Bodega serie 5300LN marca Yale com manija modelo Augusta e incluir Recubrimiento Antimicrobial, Dos Niéveles de Amaestramiento compatible con cerrojos o barras de pánico y Como Características Estándares debe ser fabricada de acuerdo a los estándares calidad ANSI/BHMA A156.2 Grado 2 y accesibilidad (ADA)ANSI 117.1, La manija deberá tener sistema de Clutch en todas sus funciones incluso cuando la cerradura este bajo Llave, deberá incluir Certificación contra fuego UL, Garantía de 5 años en el mecanismo y Garantía de por vida en la caída de la manija o ruptura del resorte de la manija, La manija deberá ser de 5" de largo, Acabado Cromo Satinado - Modelo: Lockset AU 5305LN GMK YMS 626 // 1-Cierrapuertas de sobreponer Marca Yale con brazo paralelo y válvulas de ajuste en Latching, Ciclo de Apertura y Backcheck, incluye cubierta plástica de mecanismo, Certificado ANSI/BHMA A156.4 Grado 1, certificado contra fuego, certificado de accesibilidad (ADA) y 10 años de garantía. Acabado Aluminio - Modelo: Closer 2701 689 // 1-Sello Perimetral auto adherible con certificación BHMA, contra fuego 10C, amortiguador de ruido y protección contra corrientes de aire y paso de humos, marca PEMKO color blanco - Modelo: Smoke Seal S88 W 17' // 1-Puerta de Madera 1 3/4" de espesor serie GPD Marca Graham, interior de Particle Core, Recubierta de Plástico Laminado Wilsonart Serie 60, Maquinados de Fabrica. Puerta Garantizada de por la vida útil de edificio. - Modelo: WD 3070 1 3/4 F PC HPDL W60 GPD // 1-Marco Metálico de Acero rolado en frio calibre 16, Marca CECO serie SU para sobreponer en muro de Block o Concreto de 15cm de espesor o mayor, con soldadura en uniones, Incluye refuerzo para Cierrapuertas y Anclas de tipo Mariposa. Fabricado bajo los estándares ANSI A250.8, Preparación de fabrica para Bisagras, Cerradura o Barra de Pánico según sea el caso, Acabado Primed de Fabrica estandarizado por la norma ANSI A250.10 antes de la aplicación de pintura electrostática Según Muestra Aprobada. - Modelo: SU 16 CRS 534 SGL 3070 V3/U6 (A20/EOPDL4-(2); HOS/ST6(2)) | Doors: 006(16) | 1
|  | 178 | 9 | 1 | 3070 | S | 102 x 219 | SET #009 | Graham | Madera | 1.75 | GPD | PLASTICO LAMINADO | PARTICLE CORE | 45 min |  |  | Ceco | ACERO ROLADO | SU | 16 |  | 5 3/4" | 15 | A20/EOPD | Tope Hospitalario | SET #009 - METALICA SGL EMERGENCIA/TRIM | 178 | 3-Bisagra de acero con Dos Baleros y 5 Nudos para uso estándar serie MacPRO marca McKinney , fabricada de acuerdo a los estándares de calidad ANSI/BHMA 156.1 y 156.7, con un espesor de 3.4mm y dimensiones de 4.5"x4.5" abierta, Incluye tornillería para puerta de madera y puerta metálica, Acabado Cromo Satinado - Modelo: Hinges MPB79 4 1/2 x 4 1/2 26D // 1-Barra de pánico con mecanismo de cierre horizontal Marca Yale Serie 7100, con certificación contra fuego y fabricada bajo los estándares ANSI/BHMA Certified: A156.3 Type 1 or 28, Grado 1, incluyendo los módulos eléctricos SecureX, delayed egress, Alarma y Monitoreo de Barra. Acabado Acero Inoxidable - Modelo: Exit Device 7100F A B D 630 // 1-Manija de Entra para Barra de Pánico Función Classroom marca Yale, incluye dos niveles de amaestramiento compatible con las cerraduras y cerrojos, fabricada bajo los estándares Certified ANSI/BHMA A156.3, Grado 1. - Modelo: Exit Device Trim AU546F 626 // 1-Cierrapuertas de sobreponer Marca Yale con brazo paralelo y válvulas de ajuste en Latching, Ciclo de Apertura y Backcheck, incluye cubierta plástica de mecanismo, Certificado ANSI/BHMA A156.4 Grado 1, certificado contra fuego, certificado de accesibilidad (ADA) y 10 años de garantía. Acabado Aluminio - Modelo: Closer 2701 689 // 1-Sello Perimetral de Aluminio y Vinil USO RUDO con certificación BHMA, contra fuego 10C y protección contra corrientes de aire y paso de humos, marca PEMKO color blanco - Modelo: Weatherstrip 303 AS 1 x 36" 2 x 84" // 1-Puerta metálica de acero rolado en frio serie RIGENT marca CECO calibre 18 con un espesor de 1 3/4", Interior Kraft Honey Comb fabricada bajo los estándares ANSI A250.8 y 1,000,000. de ciclos de aperturas, Preparación de fabrica para Bisagras, Cerradura o Barra de Pánico según sea el caso, Acabado Primed de Fabrica estandarizado por la norma ANSI A250.10 antes de la aplicación de pintura electrostática Según Muestra Aprobada. - Modelo: HMD RI 18 CRS 3070 F 1 3/4 // 1-Marco Metálico de Acero rolado en frio calibre 16, Marca CECO serie SU para sobreponer en muro de Block o Concreto de 15cm de espesor o mayor, con soldadura en uniones, Incluye refuerzo para Cierrapuertas y Anclas de tipo Mariposa. Fabricado bajo los estándares ANSI A250.8, Preparación de fabrica para Bisagras, Cerradura o Barra de Pánico según sea el caso, Acabado Primed de Fabrica estandarizado por la norma ANSI A250.10 antes de la aplicación de pintura electrostática Según Muestra Aprobada. - Modelo: SU 16 CRS 534 SGL 3070 V3/U6 (A20/EOPDL4-(2); HOS/ST6(2)) | Doors: 009 | 1
|  | 179 | 1 | 206 | 3070 | S | 102 x 219 | SET #001 | Graham | Madera | 1.75 | GPD | PLASTICO LAMINADO | PARTICLE CORE |  |  |  | Ceco | ACERO ROLADO | SU | 16 |  | 5 3/4" | 15 | A20/EOPD | Tope Hospitalario | SET #001 - OFICINAS | 179 | 3-Bisagra de acero con 5 Nudos para uso estándar serie MacPRO marca McKinney , fabricada de acuerdo a los estándares de calidad ANSI/BHMA 156.1 y 156.7, con un espesor de 3.4mm y dimensiones de 4.5"x4.5" abierta, Incluye tornillería para puerta de madera y puerta metálica, Acabado Cromo Satinado - Modelo: Hinges MP79 4 1/2 x 4 1/2 26D // 1-Cerradura de Manija Función Entrada serie 5300LN marca Yale com manija modelo Augusta e incluir Recubrimiento Antimicrobial, Dos Niéveles de Amaestramiento compatible con cerrojos o barras de pánico y Como Características Estándares debe ser fabricada de acuerdo a los estándares calidad ANSI/BHMA A156.2 Grado 2 y accesibilidad (ADA)ANSI 117.1, La manija deberá tener sistema de Clutch en todas sus funciones incluso cuando la cerradura este bajo Llave, deberá incluir Certificación contra fuego UL, Garantía de 5 años en el mecanismo y Garantía de por vida en la caída de la manija o ruptura del resorte de la manija, La manija deberá ser de 5" de largo, Acabado Cromo Satinado - Modelo: Lockset AU 5307LN GMK YMS 626 // 1-Tope de pared marca Rockwood acabado cromo satinado con protector de goma color gris - Modelo: Wall Bumper 409 US32D // 1-Puerta de Madera 1 3/4" de espesor serie GPD Marca Graham, interior de Particle Core, Recubierta de Plástico Laminado Wilsonart Serie 60, Maquinados de Fabrica. Puerta Garantizada de por la vida útil de edificio. - Modelo: WD 3070 1 3/4 F PC HPDL W60 GPD // 1-Marco Metálico de Acero rolado en frio calibre 16, Marca CECO serie SU para sobreponer en muro de Block o Concreto de 15cm de espesor o mayor, con soldadura en uniones, Incluye refuerzo para Cierrapuertas y Anclas de tipo Mariposa. Fabricado bajo los estándares ANSI A250.8, Preparación de fabrica para Bisagras, Cerradura o Barra de Pánico según sea el caso, Acabado Primed de Fabrica estandarizado por la norma ANSI A250.10 antes de la aplicación de pintura electrostática Según Muestra Aprobada. - Modelo: SU 16 CRS 534 SGL 3070 V3/U6 (A20/EOPDL4-(2); HOS/ST6(2)) | Doors: 001(186) | 1
|  | 180 | 1 | 206 | 3070 | S | 102 x 219 | SET #001 | Graham | Madera | 1.75 | GPD | PLASTICO LAMINADO | PARTICLE CORE |  |  |  | Ceco | ACERO ROLADO | SU | 16 |  | 5 3/4" | 15 | A20/EOPD | Tope Hospitalario | SET #001 - OFICINAS | 180 | 3-Bisagra de acero con 5 Nudos para uso estándar serie MacPRO marca McKinney , fabricada de acuerdo a los estándares de calidad ANSI/BHMA 156.1 y 156.7, con un espesor de 3.4mm y dimensiones de 4.5"x4.5" abierta, Incluye tornillería para puerta de madera y puerta metálica, Acabado Cromo Satinado - Modelo: Hinges MP79 4 1/2 x 4 1/2 26D // 1-Cerradura de Manija Función Entrada serie 5300LN marca Yale com manija modelo Augusta e incluir Recubrimiento Antimicrobial, Dos Niéveles de Amaestramiento compatible con cerrojos o barras de pánico y Como Características Estándares debe ser fabricada de acuerdo a los estándares calidad ANSI/BHMA A156.2 Grado 2 y accesibilidad (ADA)ANSI 117.1, La manija deberá tener sistema de Clutch en todas sus funciones incluso cuando la cerradura este bajo Llave, deberá incluir Certificación contra fuego UL, Garantía de 5 años en el mecanismo y Garantía de por vida en la caída de la manija o ruptura del resorte de la manija, La manija deberá ser de 5" de largo, Acabado Cromo Satinado - Modelo: Lockset AU 5307LN GMK YMS 626 // 1-Tope de pared marca Rockwood acabado cromo satinado con protector de goma color gris - Modelo: Wall Bumper 409 US32D // 1-Puerta de Madera 1 3/4" de espesor serie GPD Marca Graham, interior de Particle Core, Recubierta de Plástico Laminado Wilsonart Serie 60, Maquinados de Fabrica. Puerta Garantizada de por la vida útil de edificio. - Modelo: WD 3070 1 3/4 F PC HPDL W60 GPD // 1-Marco Metálico de Acero rolado en frio calibre 16, Marca CECO serie SU para sobreponer en muro de Block o Concreto de 15cm de espesor o mayor, con soldadura en uniones, Incluye refuerzo para Cierrapuertas y Anclas de tipo Mariposa. Fabricado bajo los estándares ANSI A250.8, Preparación de fabrica para Bisagras, Cerradura o Barra de Pánico según sea el caso, Acabado Primed de Fabrica estandarizado por la norma ANSI A250.10 antes de la aplicación de pintura electrostática Según Muestra Aprobada. - Modelo: SU 16 CRS 534 SGL 3070 V3/U6 (A20/EOPDL4-(2); HOS/ST6(2)) | Doors: 001(186) | 1
|  | 181 | 1 | 206 | 3070 | S | 102 x 219 | SET #001 | Graham | Madera | 1.75 | GPD | PLASTICO LAMINADO | PARTICLE CORE |  |  |  | Ceco | ACERO ROLADO | SU | 16 |  | 5 3/4" | 15 | A20/EOPD | Tope Hospitalario | SET #001 - OFICINAS | 181 | 3-Bisagra de acero con 5 Nudos para uso estándar serie MacPRO marca McKinney , fabricada de acuerdo a los estándares de calidad ANSI/BHMA 156.1 y 156.7, con un espesor de 3.4mm y dimensiones de 4.5"x4.5" abierta, Incluye tornillería para puerta de madera y puerta metálica, Acabado Cromo Satinado - Modelo: Hinges MP79 4 1/2 x 4 1/2 26D // 1-Cerradura de Manija Función Entrada serie 5300LN marca Yale com manija modelo Augusta e incluir Recubrimiento Antimicrobial, Dos Niéveles de Amaestramiento compatible con cerrojos o barras de pánico y Como Características Estándares debe ser fabricada de acuerdo a los estándares calidad ANSI/BHMA A156.2 Grado 2 y accesibilidad (ADA)ANSI 117.1, La manija deberá tener sistema de Clutch en todas sus funciones incluso cuando la cerradura este bajo Llave, deberá incluir Certificación contra fuego UL, Garantía de 5 años en el mecanismo y Garantía de por vida en la caída de la manija o ruptura del resorte de la manija, La manija deberá ser de 5" de largo, Acabado Cromo Satinado - Modelo: Lockset AU 5307LN GMK YMS 626 // 1-Tope de pared marca Rockwood acabado cromo satinado con protector de goma color gris - Modelo: Wall Bumper 409 US32D // 1-Puerta de Madera 1 3/4" de espesor serie GPD Marca Graham, interior de Particle Core, Recubierta de Plástico Laminado Wilsonart Serie 60, Maquinados de Fabrica. Puerta Garantizada de por la vida útil de edificio. - Modelo: WD 3070 1 3/4 F PC HPDL W60 GPD // 1-Marco Metálico de Acero rolado en frio calibre 16, Marca CECO serie SU para sobreponer en muro de Block o Concreto de 15cm de espesor o mayor, con soldadura en uniones, Incluye refuerzo para Cierrapuertas y Anclas de tipo Mariposa. Fabricado bajo los estándares ANSI A250.8, Preparación de fabrica para Bisagras, Cerradura o Barra de Pánico según sea el caso, Acabado Primed de Fabrica estandarizado por la norma ANSI A250.10 antes de la aplicación de pintura electrostática Según Muestra Aprobada. - Modelo: SU 16 CRS 534 SGL 3070 V3/U6 (A20/EOPDL4-(2); HOS/ST6(2)) | Doors: 001(186) | 1
|  | 182 | 1 | 206 | 3070 | S | 102 x 219 | SET #001 | Graham | Madera | 1.75 | GPD | PLASTICO LAMINADO | PARTICLE CORE |  |  |  | Ceco | ACERO ROLADO | SU | 16 |  | 5 3/4" | 15 | A20/EOPD | Tope Hospitalario | SET #001 - OFICINAS | 182 | 3-Bisagra de acero con 5 Nudos para uso estándar serie MacPRO marca McKinney , fabricada de acuerdo a los estándares de calidad ANSI/BHMA 156.1 y 156.7, con un espesor de 3.4mm y dimensiones de 4.5"x4.5" abierta, Incluye tornillería para puerta de madera y puerta metálica, Acabado Cromo Satinado - Modelo: Hinges MP79 4 1/2 x 4 1/2 26D // 1-Cerradura de Manija Función Entrada serie 5300LN marca Yale com manija modelo Augusta e incluir Recubrimiento Antimicrobial, Dos Niéveles de Amaestramiento compatible con cerrojos o barras de pánico y Como Características Estándares debe ser fabricada de acuerdo a los estándares calidad ANSI/BHMA A156.2 Grado 2 y accesibilidad (ADA)ANSI 117.1, La manija deberá tener sistema de Clutch en todas sus funciones incluso cuando la cerradura este bajo Llave, deberá incluir Certificación contra fuego UL, Garantía de 5 años en el mecanismo y Garantía de por vida en la caída de la manija o ruptura del resorte de la manija, La manija deberá ser de 5" de largo, Acabado Cromo Satinado - Modelo: Lockset AU 5307LN GMK YMS 626 // 1-Tope de pared marca Rockwood acabado cromo satinado con protector de goma color gris - Modelo: Wall Bumper 409 US32D // 1-Puerta de Madera 1 3/4" de espesor serie GPD Marca Graham, interior de Particle Core, Recubierta de Plástico Laminado Wilsonart Serie 60, Maquinados de Fabrica. Puerta Garantizada de por la vida útil de edificio. - Modelo: WD 3070 1 3/4 F PC HPDL W60 GPD // 1-Marco Metálico de Acero rolado en frio calibre 16, Marca CECO serie SU para sobreponer en muro de Block o Concreto de 15cm de espesor o mayor, con soldadura en uniones, Incluye refuerzo para Cierrapuertas y Anclas de tipo Mariposa. Fabricado bajo los estándares ANSI A250.8, Preparación de fabrica para Bisagras, Cerradura o Barra de Pánico según sea el caso, Acabado Primed de Fabrica estandarizado por la norma ANSI A250.10 antes de la aplicación de pintura electrostática Según Muestra Aprobada. - Modelo: SU 16 CRS 534 SGL 3070 V3/U6 (A20/EOPDL4-(2); HOS/ST6(2)) | Doors: 001(186) | 1
|  | 183 | 1 | 206 | 3070 | S | 102 x 219 | SET #001 | Graham | Madera | 1.75 | GPD | PLASTICO LAMINADO | PARTICLE CORE |  |  |  | Ceco | ACERO ROLADO | SU | 16 |  | 5 3/4" | 15 | A20/EOPD | Tope Hospitalario | SET #001 - OFICINAS | 183 | 3-Bisagra de acero con 5 Nudos para uso estándar serie MacPRO marca McKinney , fabricada de acuerdo a los estándares de calidad ANSI/BHMA 156.1 y 156.7, con un espesor de 3.4mm y dimensiones de 4.5"x4.5" abierta, Incluye tornillería para puerta de madera y puerta metálica, Acabado Cromo Satinado - Modelo: Hinges MP79 4 1/2 x 4 1/2 26D // 1-Cerradura de Manija Función Entrada serie 5300LN marca Yale com manija modelo Augusta e incluir Recubrimiento Antimicrobial, Dos Niéveles de Amaestramiento compatible con cerrojos o barras de pánico y Como Características Estándares debe ser fabricada de acuerdo a los estándares calidad ANSI/BHMA A156.2 Grado 2 y accesibilidad (ADA)ANSI 117.1, La manija deberá tener sistema de Clutch en todas sus funciones incluso cuando la cerradura este bajo Llave, deberá incluir Certificación contra fuego UL, Garantía de 5 años en el mecanismo y Garantía de por vida en la caída de la manija o ruptura del resorte de la manija, La manija deberá ser de 5" de largo, Acabado Cromo Satinado - Modelo: Lockset AU 5307LN GMK YMS 626 // 1-Tope de pared marca Rockwood acabado cromo satinado con protector de goma color gris - Modelo: Wall Bumper 409 US32D // 1-Puerta de Madera 1 3/4" de espesor serie GPD Marca Graham, interior de Particle Core, Recubierta de Plástico Laminado Wilsonart Serie 60, Maquinados de Fabrica. Puerta Garantizada de por la vida útil de edificio. - Modelo: WD 3070 1 3/4 F PC HPDL W60 GPD // 1-Marco Metálico de Acero rolado en frio calibre 16, Marca CECO serie SU para sobreponer en muro de Block o Concreto de 15cm de espesor o mayor, con soldadura en uniones, Incluye refuerzo para Cierrapuertas y Anclas de tipo Mariposa. Fabricado bajo los estándares ANSI A250.8, Preparación de fabrica para Bisagras, Cerradura o Barra de Pánico según sea el caso, Acabado Primed de Fabrica estandarizado por la norma ANSI A250.10 antes de la aplicación de pintura electrostática Según Muestra Aprobada. - Modelo: SU 16 CRS 534 SGL 3070 V3/U6 (A20/EOPDL4-(2); HOS/ST6(2)) | Doors: 001(186) | 1
|  | 184 | 1 | 206 | 3070 | S | 102 x 219 | SET #001 | Graham | Madera | 1.75 | GPD | PLASTICO LAMINADO | PARTICLE CORE |  |  |  | Ceco | ACERO ROLADO | SU | 16 |  | 5 3/4" | 15 | A20/EOPD | Tope Hospitalario | SET #001 - OFICINAS | 184 | 3-Bisagra de acero con 5 Nudos para uso estándar serie MacPRO marca McKinney , fabricada de acuerdo a los estándares de calidad ANSI/BHMA 156.1 y 156.7, con un espesor de 3.4mm y dimensiones de 4.5"x4.5" abierta, Incluye tornillería para puerta de madera y puerta metálica, Acabado Cromo Satinado - Modelo: Hinges MP79 4 1/2 x 4 1/2 26D // 1-Cerradura de Manija Función Entrada serie 5300LN marca Yale com manija modelo Augusta e incluir Recubrimiento Antimicrobial, Dos Niéveles de Amaestramiento compatible con cerrojos o barras de pánico y Como Características Estándares debe ser fabricada de acuerdo a los estándares calidad ANSI/BHMA A156.2 Grado 2 y accesibilidad (ADA)ANSI 117.1, La manija deberá tener sistema de Clutch en todas sus funciones incluso cuando la cerradura este bajo Llave, deberá incluir Certificación contra fuego UL, Garantía de 5 años en el mecanismo y Garantía de por vida en la caída de la manija o ruptura del resorte de la manija, La manija deberá ser de 5" de largo, Acabado Cromo Satinado - Modelo: Lockset AU 5307LN GMK YMS 626 // 1-Tope de pared marca Rockwood acabado cromo satinado con protector de goma color gris - Modelo: Wall Bumper 409 US32D // 1-Puerta de Madera 1 3/4" de espesor serie GPD Marca Graham, interior de Particle Core, Recubierta de Plástico Laminado Wilsonart Serie 60, Maquinados de Fabrica. Puerta Garantizada de por la vida útil de edificio. - Modelo: WD 3070 1 3/4 F PC HPDL W60 GPD // 1-Marco Metálico de Acero rolado en frio calibre 16, Marca CECO serie SU para sobreponer en muro de Block o Concreto de 15cm de espesor o mayor, con soldadura en uniones, Incluye refuerzo para Cierrapuertas y Anclas de tipo Mariposa. Fabricado bajo los estándares ANSI A250.8, Preparación de fabrica para Bisagras, Cerradura o Barra de Pánico según sea el caso, Acabado Primed de Fabrica estandarizado por la norma ANSI A250.10 antes de la aplicación de pintura electrostática Según Muestra Aprobada. - Modelo: SU 16 CRS 534 SGL 3070 V3/U6 (A20/EOPDL4-(2); HOS/ST6(2)) | Doors: 001(186) | 1
|  | 185 | 1 | 206 | 3070 | S | 102 x 219 | SET #001 | Graham | Madera | 1.75 | GPD | PLASTICO LAMINADO | PARTICLE CORE |  |  |  | Ceco | ACERO ROLADO | SU | 16 |  | 5 3/4" | 15 | A20/EOPD | Tope Hospitalario | SET #001 - OFICINAS | 185 | 3-Bisagra de acero con 5 Nudos para uso estándar serie MacPRO marca McKinney , fabricada de acuerdo a los estándares de calidad ANSI/BHMA 156.1 y 156.7, con un espesor de 3.4mm y dimensiones de 4.5"x4.5" abierta, Incluye tornillería para puerta de madera y puerta metálica, Acabado Cromo Satinado - Modelo: Hinges MP79 4 1/2 x 4 1/2 26D // 1-Cerradura de Manija Función Entrada serie 5300LN marca Yale com manija modelo Augusta e incluir Recubrimiento Antimicrobial, Dos Niéveles de Amaestramiento compatible con cerrojos o barras de pánico y Como Características Estándares debe ser fabricada de acuerdo a los estándares calidad ANSI/BHMA A156.2 Grado 2 y accesibilidad (ADA)ANSI 117.1, La manija deberá tener sistema de Clutch en todas sus funciones incluso cuando la cerradura este bajo Llave, deberá incluir Certificación contra fuego UL, Garantía de 5 años en el mecanismo y Garantía de por vida en la caída de la manija o ruptura del resorte de la manija, La manija deberá ser de 5" de largo, Acabado Cromo Satinado - Modelo: Lockset AU 5307LN GMK YMS 626 // 1-Tope de pared marca Rockwood acabado cromo satinado con protector de goma color gris - Modelo: Wall Bumper 409 US32D // 1-Puerta de Madera 1 3/4" de espesor serie GPD Marca Graham, interior de Particle Core, Recubierta de Plástico Laminado Wilsonart Serie 60, Maquinados de Fabrica. Puerta Garantizada de por la vida útil de edificio. - Modelo: WD 3070 1 3/4 F PC HPDL W60 GPD // 1-Marco Metálico de Acero rolado en frio calibre 16, Marca CECO serie SU para sobreponer en muro de Block o Concreto de 15cm de espesor o mayor, con soldadura en uniones, Incluye refuerzo para Cierrapuertas y Anclas de tipo Mariposa. Fabricado bajo los estándares ANSI A250.8, Preparación de fabrica para Bisagras, Cerradura o Barra de Pánico según sea el caso, Acabado Primed de Fabrica estandarizado por la norma ANSI A250.10 antes de la aplicación de pintura electrostática Según Muestra Aprobada. - Modelo: SU 16 CRS 534 SGL 3070 V3/U6 (A20/EOPDL4-(2); HOS/ST6(2)) | Doors: 001(186) | 1
|  | 186 | 1 | 206 | 3070 | S | 102 x 219 | SET #001 | Graham | Madera | 1.75 | GPD | PLASTICO LAMINADO | PARTICLE CORE |  |  |  | Ceco | ACERO ROLADO | SU | 16 |  | 5 3/4" | 15 | A20/EOPD | Tope Hospitalario | SET #001 - OFICINAS | 186 | 3-Bisagra de acero con 5 Nudos para uso estándar serie MacPRO marca McKinney , fabricada de acuerdo a los estándares de calidad ANSI/BHMA 156.1 y 156.7, con un espesor de 3.4mm y dimensiones de 4.5"x4.5" abierta, Incluye tornillería para puerta de madera y puerta metálica, Acabado Cromo Satinado - Modelo: Hinges MP79 4 1/2 x 4 1/2 26D // 1-Cerradura de Manija Función Entrada serie 5300LN marca Yale com manija modelo Augusta e incluir Recubrimiento Antimicrobial, Dos Niéveles de Amaestramiento compatible con cerrojos o barras de pánico y Como Características Estándares debe ser fabricada de acuerdo a los estándares calidad ANSI/BHMA A156.2 Grado 2 y accesibilidad (ADA)ANSI 117.1, La manija deberá tener sistema de Clutch en todas sus funciones incluso cuando la cerradura este bajo Llave, deberá incluir Certificación contra fuego UL, Garantía de 5 años en el mecanismo y Garantía de por vida en la caída de la manija o ruptura del resorte de la manija, La manija deberá ser de 5" de largo, Acabado Cromo Satinado - Modelo: Lockset AU 5307LN GMK YMS 626 // 1-Tope de pared marca Rockwood acabado cromo satinado con protector de goma color gris - Modelo: Wall Bumper 409 US32D // 1-Puerta de Madera 1 3/4" de espesor serie GPD Marca Graham, interior de Particle Core, Recubierta de Plástico Laminado Wilsonart Serie 60, Maquinados de Fabrica. Puerta Garantizada de por la vida útil de edificio. - Modelo: WD 3070 1 3/4 F PC HPDL W60 GPD // 1-Marco Metálico de Acero rolado en frio calibre 16, Marca CECO serie SU para sobreponer en muro de Block o Concreto de 15cm de espesor o mayor, con soldadura en uniones, Incluye refuerzo para Cierrapuertas y Anclas de tipo Mariposa. Fabricado bajo los estándares ANSI A250.8, Preparación de fabrica para Bisagras, Cerradura o Barra de Pánico según sea el caso, Acabado Primed de Fabrica estandarizado por la norma ANSI A250.10 antes de la aplicación de pintura electrostática Según Muestra Aprobada. - Modelo: SU 16 CRS 534 SGL 3070 V3/U6 (A20/EOPDL4-(2); HOS/ST6(2)) | Doors: 001(186) | 1
|  | 187 | 1 | 206 | 3070 | S | 102 x 219 | SET #001 | Graham | Madera | 1.75 | GPD | PLASTICO LAMINADO | PARTICLE CORE |  |  |  | Ceco | ACERO ROLADO | SU | 16 |  | 5 3/4" | 15 | A20/EOPD | Tope Hospitalario | SET #001 - OFICINAS | 187 | 3-Bisagra de acero con 5 Nudos para uso estándar serie MacPRO marca McKinney , fabricada de acuerdo a los estándares de calidad ANSI/BHMA 156.1 y 156.7, con un espesor de 3.4mm y dimensiones de 4.5"x4.5" abierta, Incluye tornillería para puerta de madera y puerta metálica, Acabado Cromo Satinado - Modelo: Hinges MP79 4 1/2 x 4 1/2 26D // 1-Cerradura de Manija Función Entrada serie 5300LN marca Yale com manija modelo Augusta e incluir Recubrimiento Antimicrobial, Dos Niéveles de Amaestramiento compatible con cerrojos o barras de pánico y Como Características Estándares debe ser fabricada de acuerdo a los estándares calidad ANSI/BHMA A156.2 Grado 2 y accesibilidad (ADA)ANSI 117.1, La manija deberá tener sistema de Clutch en todas sus funciones incluso cuando la cerradura este bajo Llave, deberá incluir Certificación contra fuego UL, Garantía de 5 años en el mecanismo y Garantía de por vida en la caída de la manija o ruptura del resorte de la manija, La manija deberá ser de 5" de largo, Acabado Cromo Satinado - Modelo: Lockset AU 5307LN GMK YMS 626 // 1-Tope de pared marca Rockwood acabado cromo satinado con protector de goma color gris - Modelo: Wall Bumper 409 US32D // 1-Puerta de Madera 1 3/4" de espesor serie GPD Marca Graham, interior de Particle Core, Recubierta de Plástico Laminado Wilsonart Serie 60, Maquinados de Fabrica. Puerta Garantizada de por la vida útil de edificio. - Modelo: WD 3070 1 3/4 F PC HPDL W60 GPD // 1-Marco Metálico de Acero rolado en frio calibre 16, Marca CECO serie SU para sobreponer en muro de Block o Concreto de 15cm de espesor o mayor, con soldadura en uniones, Incluye refuerzo para Cierrapuertas y Anclas de tipo Mariposa. Fabricado bajo los estándares ANSI A250.8, Preparación de fabrica para Bisagras, Cerradura o Barra de Pánico según sea el caso, Acabado Primed de Fabrica estandarizado por la norma ANSI A250.10 antes de la aplicación de pintura electrostática Según Muestra Aprobada. - Modelo: SU 16 CRS 534 SGL 3070 V3/U6 (A20/EOPDL4-(2); HOS/ST6(2)) | Doors: 001(186) | 1
|  | 188 | 1 | 206 | 3070 | S | 102 x 219 | SET #001 | Graham | Madera | 1.75 | GPD | PLASTICO LAMINADO | PARTICLE CORE |  |  |  | Ceco | ACERO ROLADO | SU | 16 |  | 5 3/4" | 15 | A20/EOPD | Tope Hospitalario | SET #001 - OFICINAS | 188 | 3-Bisagra de acero con 5 Nudos para uso estándar serie MacPRO marca McKinney , fabricada de acuerdo a los estándares de calidad ANSI/BHMA 156.1 y 156.7, con un espesor de 3.4mm y dimensiones de 4.5"x4.5" abierta, Incluye tornillería para puerta de madera y puerta metálica, Acabado Cromo Satinado - Modelo: Hinges MP79 4 1/2 x 4 1/2 26D // 1-Cerradura de Manija Función Entrada serie 5300LN marca Yale com manija modelo Augusta e incluir Recubrimiento Antimicrobial, Dos Niéveles de Amaestramiento compatible con cerrojos o barras de pánico y Como Características Estándares debe ser fabricada de acuerdo a los estándares calidad ANSI/BHMA A156.2 Grado 2 y accesibilidad (ADA)ANSI 117.1, La manija deberá tener sistema de Clutch en todas sus funciones incluso cuando la cerradura este bajo Llave, deberá incluir Certificación contra fuego UL, Garantía de 5 años en el mecanismo y Garantía de por vida en la caída de la manija o ruptura del resorte de la manija, La manija deberá ser de 5" de largo, Acabado Cromo Satinado - Modelo: Lockset AU 5307LN GMK YMS 626 // 1-Tope de pared marca Rockwood acabado cromo satinado con protector de goma color gris - Modelo: Wall Bumper 409 US32D // 1-Puerta de Madera 1 3/4" de espesor serie GPD Marca Graham, interior de Particle Core, Recubierta de Plástico Laminado Wilsonart Serie 60, Maquinados de Fabrica. Puerta Garantizada de por la vida útil de edificio. - Modelo: WD 3070 1 3/4 F PC HPDL W60 GPD // 1-Marco Metálico de Acero rolado en frio calibre 16, Marca CECO serie SU para sobreponer en muro de Block o Concreto de 15cm de espesor o mayor, con soldadura en uniones, Incluye refuerzo para Cierrapuertas y Anclas de tipo Mariposa. Fabricado bajo los estándares ANSI A250.8, Preparación de fabrica para Bisagras, Cerradura o Barra de Pánico según sea el caso, Acabado Primed de Fabrica estandarizado por la norma ANSI A250.10 antes de la aplicación de pintura electrostática Según Muestra Aprobada. - Modelo: SU 16 CRS 534 SGL 3070 V3/U6 (A20/EOPDL4-(2); HOS/ST6(2)) | Doors: 001(186) | 1
|  | 189 | 1 | 206 | 3070 | S | 102 x 219 | SET #001 | Graham | Madera | 1.75 | GPD | PLASTICO LAMINADO | PARTICLE CORE |  |  |  | Ceco | ACERO ROLADO | SU | 16 |  | 5 3/4" | 15 | A20/EOPD | Tope Hospitalario | SET #001 - OFICINAS | 189 | 3-Bisagra de acero con 5 Nudos para uso estándar serie MacPRO marca McKinney , fabricada de acuerdo a los estándares de calidad ANSI/BHMA 156.1 y 156.7, con un espesor de 3.4mm y dimensiones de 4.5"x4.5" abierta, Incluye tornillería para puerta de madera y puerta metálica, Acabado Cromo Satinado - Modelo: Hinges MP79 4 1/2 x 4 1/2 26D // 1-Cerradura de Manija Función Entrada serie 5300LN marca Yale com manija modelo Augusta e incluir Recubrimiento Antimicrobial, Dos Niéveles de Amaestramiento compatible con cerrojos o barras de pánico y Como Características Estándares debe ser fabricada de acuerdo a los estándares calidad ANSI/BHMA A156.2 Grado 2 y accesibilidad (ADA)ANSI 117.1, La manija deberá tener sistema de Clutch en todas sus funciones incluso cuando la cerradura este bajo Llave, deberá incluir Certificación contra fuego UL, Garantía de 5 años en el mecanismo y Garantía de por vida en la caída de la manija o ruptura del resorte de la manija, La manija deberá ser de 5" de largo, Acabado Cromo Satinado - Modelo: Lockset AU 5307LN GMK YMS 626 // 1-Tope de pared marca Rockwood acabado cromo satinado con protector de goma color gris - Modelo: Wall Bumper 409 US32D // 1-Puerta de Madera 1 3/4" de espesor serie GPD Marca Graham, interior de Particle Core, Recubierta de Plástico Laminado Wilsonart Serie 60, Maquinados de Fabrica. Puerta Garantizada de por la vida útil de edificio. - Modelo: WD 3070 1 3/4 F PC HPDL W60 GPD // 1-Marco Metálico de Acero rolado en frio calibre 16, Marca CECO serie SU para sobreponer en muro de Block o Concreto de 15cm de espesor o mayor, con soldadura en uniones, Incluye refuerzo para Cierrapuertas y Anclas de tipo Mariposa. Fabricado bajo los estándares ANSI A250.8, Preparación de fabrica para Bisagras, Cerradura o Barra de Pánico según sea el caso, Acabado Primed de Fabrica estandarizado por la norma ANSI A250.10 antes de la aplicación de pintura electrostática Según Muestra Aprobada. - Modelo: SU 16 CRS 534 SGL 3070 V3/U6 (A20/EOPDL4-(2); HOS/ST6(2)) | Doors: 001(186) | 1
|  | 190 | 1 | 206 | 3070 | S | 102 x 219 | SET #001 | Graham | Madera | 1.75 | GPD | PLASTICO LAMINADO | PARTICLE CORE |  |  |  | Ceco | ACERO ROLADO | SU | 16 |  | 5 3/4" | 15 | A20/EOPD | Tope Hospitalario | SET #001 - OFICINAS | 190 | 3-Bisagra de acero con 5 Nudos para uso estándar serie MacPRO marca McKinney , fabricada de acuerdo a los estándares de calidad ANSI/BHMA 156.1 y 156.7, con un espesor de 3.4mm y dimensiones de 4.5"x4.5" abierta, Incluye tornillería para puerta de madera y puerta metálica, Acabado Cromo Satinado - Modelo: Hinges MP79 4 1/2 x 4 1/2 26D // 1-Cerradura de Manija Función Entrada serie 5300LN marca Yale com manija modelo Augusta e incluir Recubrimiento Antimicrobial, Dos Niéveles de Amaestramiento compatible con cerrojos o barras de pánico y Como Características Estándares debe ser fabricada de acuerdo a los estándares calidad ANSI/BHMA A156.2 Grado 2 y accesibilidad (ADA)ANSI 117.1, La manija deberá tener sistema de Clutch en todas sus funciones incluso cuando la cerradura este bajo Llave, deberá incluir Certificación contra fuego UL, Garantía de 5 años en el mecanismo y Garantía de por vida en la caída de la manija o ruptura del resorte de la manija, La manija deberá ser de 5" de largo, Acabado Cromo Satinado - Modelo: Lockset AU 5307LN GMK YMS 626 // 1-Tope de pared marca Rockwood acabado cromo satinado con protector de goma color gris - Modelo: Wall Bumper 409 US32D // 1-Puerta de Madera 1 3/4" de espesor serie GPD Marca Graham, interior de Particle Core, Recubierta de Plástico Laminado Wilsonart Serie 60, Maquinados de Fabrica. Puerta Garantizada de por la vida útil de edificio. - Modelo: WD 3070 1 3/4 F PC HPDL W60 GPD // 1-Marco Metálico de Acero rolado en frio calibre 16, Marca CECO serie SU para sobreponer en muro de Block o Concreto de 15cm de espesor o mayor, con soldadura en uniones, Incluye refuerzo para Cierrapuertas y Anclas de tipo Mariposa. Fabricado bajo los estándares ANSI A250.8, Preparación de fabrica para Bisagras, Cerradura o Barra de Pánico según sea el caso, Acabado Primed de Fabrica estandarizado por la norma ANSI A250.10 antes de la aplicación de pintura electrostática Según Muestra Aprobada. - Modelo: SU 16 CRS 534 SGL 3070 V3/U6 (A20/EOPDL4-(2); HOS/ST6(2)) | Doors: 001(186) | 1
|  | 191 | 1 | 206 | 3070 | S | 102 x 219 | SET #001 | Graham | Madera | 1.75 | GPD | PLASTICO LAMINADO | PARTICLE CORE |  |  |  | Ceco | ACERO ROLADO | SU | 16 |  | 5 3/4" | 15 | A20/EOPD | Tope Hospitalario | SET #001 - OFICINAS | 191 | 3-Bisagra de acero con 5 Nudos para uso estándar serie MacPRO marca McKinney , fabricada de acuerdo a los estándares de calidad ANSI/BHMA 156.1 y 156.7, con un espesor de 3.4mm y dimensiones de 4.5"x4.5" abierta, Incluye tornillería para puerta de madera y puerta metálica, Acabado Cromo Satinado - Modelo: Hinges MP79 4 1/2 x 4 1/2 26D // 1-Cerradura de Manija Función Entrada serie 5300LN marca Yale com manija modelo Augusta e incluir Recubrimiento Antimicrobial, Dos Niéveles de Amaestramiento compatible con cerrojos o barras de pánico y Como Características Estándares debe ser fabricada de acuerdo a los estándares calidad ANSI/BHMA A156.2 Grado 2 y accesibilidad (ADA)ANSI 117.1, La manija deberá tener sistema de Clutch en todas sus funciones incluso cuando la cerradura este bajo Llave, deberá incluir Certificación contra fuego UL, Garantía de 5 años en el mecanismo y Garantía de por vida en la caída de la manija o ruptura del resorte de la manija, La manija deberá ser de 5" de largo, Acabado Cromo Satinado - Modelo: Lockset AU 5307LN GMK YMS 626 // 1-Tope de pared marca Rockwood acabado cromo satinado con protector de goma color gris - Modelo: Wall Bumper 409 US32D // 1-Puerta de Madera 1 3/4" de espesor serie GPD Marca Graham, interior de Particle Core, Recubierta de Plástico Laminado Wilsonart Serie 60, Maquinados de Fabrica. Puerta Garantizada de por la vida útil de edificio. - Modelo: WD 3070 1 3/4 F PC HPDL W60 GPD // 1-Marco Metálico de Acero rolado en frio calibre 16, Marca CECO serie SU para sobreponer en muro de Block o Concreto de 15cm de espesor o mayor, con soldadura en uniones, Incluye refuerzo para Cierrapuertas y Anclas de tipo Mariposa. Fabricado bajo los estándares ANSI A250.8, Preparación de fabrica para Bisagras, Cerradura o Barra de Pánico según sea el caso, Acabado Primed de Fabrica estandarizado por la norma ANSI A250.10 antes de la aplicación de pintura electrostática Según Muestra Aprobada. - Modelo: SU 16 CRS 534 SGL 3070 V3/U6 (A20/EOPDL4-(2); HOS/ST6(2)) | Doors: 001(186) | 1
|  | 192 | 2 | 58 | 2870 | S | 91.5 x 219 | SET #002 | Graham | Madera | 1.75 | GPD | PLASTICO LAMINADO | PARTICLE CORE |  |  |  | Ceco | ACERO ROLADO | SU | 16 |  | 5 3/4" | 15 | A20/EOPD | Tope Hospitalario | SET #002 - BAÑOS PRIVADOS | 192 | 3-Bisagra de acero con 5 Nudos para uso estándar serie MacPRO marca McKinney , fabricada de acuerdo a los estándares de calidad ANSI/BHMA 156.1 y 156.7, con un espesor de 3.4mm y dimensiones de 4.5"x4.5" abierta, Incluye tornillería para puerta de madera y puerta metálica, Acabado Cromo Satinado - Modelo: Hinges MP79 4 1/2 x 4 1/2 26D // 1-Cerradura de Manija Función Sanitario serie 5300LN marca Yale com manija modelo Augusta e incluir Recubrimiento Antimicrobial, Como Características Estándares debe ser fabricada de acuerdo a los estándares calidad ANSI/BHMA A156.2 Grado 2 y accesibilidad (ADA)ANSI 117.1, La manija deberá tener sistema de Clutch en todas sus funciones incluso cuando la cerradura este bajo Llave, deberá incluir Certificación contra fuego UL, Garantía de 5 años en el mecanismo y Garantía de por vida en la caída de la manija o ruptura del resorte de la manija, La manija deberá ser de 5" de largo, Acabado Cromo Satinado - Modelo: Privacy Set AU 5302LN YMS 626 // 1-Tope de pared marca Rockwood acabado cromo satinado con protector de goma color gris - Modelo: Wall Bumper 409 US32D // 1-Puerta de Madera 1 3/4" de espesor serie GPD Marca Graham, interior de Particle Core certificado 45 min WH, Recubierta de Plástico Laminado Wilsonart Serie 60, Maquinados de Fabrica. Puerta Garantizada de por la vida útil de edificio. - Modelo: WD 2870 1 3/4 F PC HPDL W60 GPD // 1-Marco Metálico de Acero rolado en frio calibre 16, Marca CECO serie SU para sobreponer en muro de Block o Concreto de 15cm de espesor o mayor, Con tope Higiénico Hospitalario y con soldadura en uniones, Incluye refuerzo para Cierrapuertas y Anclas de tipo Mariposa. Fabricado bajo los estándares ANSI A250.8, Preparación de fabrica para Bisagras, Cerradura o Barra de Pánico según sea el caso, Acabado Primed de Fabrica estandarizado por la norma ANSI A250.10 antes de la aplicación de pintura electrostática Según Muestra Aprobada. - Modelo: SU 16 CRS 534 SGL 2870 V3/U6 (A20/EOPDL4-(2); HOS/ST6(2)) | Doors: 002(58) | 1
|  | 193 | 27 | 1 | 3070 | S | 102 x 219 | SET #027 | Ceco | Metal | 1.75 | RI | ACERO ROLADO | HONEY COMB | 90 min | 18 |  | Ceco | ACERO ROLADO | SU | 16 | 90 min | 5 3/4" | 15 | A20/EOPD | Tope Hospitalario | SET #027 - FARMACIA C/ACCESO C/FUEGO | 193 | 2-Bisagra de acero con Dos Baleros y 5 Nudos para uso estándar serie MacPRO marca McKinney , fabricada de acuerdo a los estándares de calidad ANSI/BHMA 156.1 y 156.7, con un espesor de 3.4mm y dimensiones de 4.5"x4.5" abierta, Incluye tornillería para puerta de madera y puerta metálica, Acabado Cromo Satinado - Modelo: Hinges MPB79 4 1/2 x 4 1/2 26D // 1-Bisagra de acero con Dos Baleros y 5 Nudos para uso estándar serie MacPRO marca McKinney , Con interface Eléctrica de 8 conectores para 4 amp continuos @ 24 volts de Corriente Directa y Arnes Lynx, fabricada de acuerdo a los estándares de calidad ANSI/BHMA 156.1 y 156.7, con un espesor de 3.4mm y dimensiones de 4.5"x4.5" abierta, Incluye tornillería para puerta de madera y puerta metálica, Acabado Cromo Satinado - Modelo: Hinges MPB79 4 1/2 x 4 1/2 QC8 26D // 1-Cerradura de Manija Eléctrica Función Fail Secure para 150 mA @ 24V Corriente Directa y Arnes Lynx, serie 5300LN marca Yale com manija modelo Augusta e incluir Recubrimiento Antimicrobial, Dos Niéveles de Amaestramiento compatible con cerrojos o barras de pánico, pestillo resistente de a impactos de 630lbs y Como Características Estándares debe ser fabricada de acuerdo a los estándares calidad ANSI/BHMA A156.2 Grado 2 y accesibilidad (ADA)ANSI 117.1, La manija deberá tener sistema de Clutch en todas sus funciones incluso cuando la cerradura este bajo Llave, deberá incluir Certificación contra fuego UL, Garantía de por vida en la caída de la manija o ruptura del resorte de la manija, La manija deberá ser de 5" de largo, Acabado Cromo Satinado - Modelo: Electrified Lockset AU 5391LN 24VDC GMK YMS 626 // 1-Cierrapuertas de sobreponer Marca Yale con brazo paralelo y válvulas de ajuste en Latching, Ciclo de Apertura y Backcheck, incluye cubierta plástica de mecanismo, Certificado ANSI/BHMA A156.4 Grado 1, certificado contra fuego, certificado de accesibilidad (ADA) y 10 años de garantía. Acabado Aluminio - Modelo: Closer 2701 689 // 1-Goteron de aluminio con proyección de 2.5" marca Pemko, - Modelo: Raindrip 346 C 40" // 1-Puerta metálica de acero rolado en frio serie RIGENT marca CECO calibre 18 con un espesor de 1 3/4", Interior Kraft Honey Comb fabricada bajo los estándares ANSI A250.8 y 1,000,000. de ciclos de aperturas, Certificada contra fuego 90 minutos etiquetada ULB Preparación de fabrica para Bisagras, Cerradura o Barra de Pánico según sea el caso, Acabado Primed de Fabrica estandarizado por la norma ANSI A250.10 antes de la aplicación de pintura electrostática Según Muestra Aprobada. - Modelo: HMD RI 18 CRS 3070 F BU 1 3/4 // 1-Marco Metálico de Acero rolado en frio calibre 16, Marca CECO serie SU para sobreponer en muro de Block o Concreto de 15cm de espesor o mayor, Con tope Higiénico Hospitalario y con soldadura en uniones, Incluye refuerzo para Cierrapuertas y Anclas de tipo Mariposa. Fabricado bajo los estándares ANSI A250.8, Preparación de fabrica para Bisagras, Cerradura o Barra de Pánico según sea el caso, Acabado Primed de Fabrica estandarizado por la norma ANSI A250.10 antes de la aplicación de pintura electrostática Según Muestra Aprobada. - Modelo: SU 16 CRS 534 DBL 3070 V3/U6 (A20/EOPDL4-; HOS/ST6) | Doors: 027 | 1
|  | 194 | 2 | 58 | 2870 | S | 91.5 x 219 | SET #002 | Graham | Madera | 1.75 | GPD | PLASTICO LAMINADO | PARTICLE CORE |  |  |  | Ceco | ACERO ROLADO | SU | 16 |  | 5 3/4" | 15 | A20/EOPD | Tope Hospitalario | SET #002 - BAÑOS PRIVADOS | 194 | 3-Bisagra de acero con 5 Nudos para uso estándar serie MacPRO marca McKinney , fabricada de acuerdo a los estándares de calidad ANSI/BHMA 156.1 y 156.7, con un espesor de 3.4mm y dimensiones de 4.5"x4.5" abierta, Incluye tornillería para puerta de madera y puerta metálica, Acabado Cromo Satinado - Modelo: Hinges MP79 4 1/2 x 4 1/2 26D // 1-Cerradura de Manija Función Sanitario serie 5300LN marca Yale com manija modelo Augusta e incluir Recubrimiento Antimicrobial, Como Características Estándares debe ser fabricada de acuerdo a los estándares calidad ANSI/BHMA A156.2 Grado 2 y accesibilidad (ADA)ANSI 117.1, La manija deberá tener sistema de Clutch en todas sus funciones incluso cuando la cerradura este bajo Llave, deberá incluir Certificación contra fuego UL, Garantía de 5 años en el mecanismo y Garantía de por vida en la caída de la manija o ruptura del resorte de la manija, La manija deberá ser de 5" de largo, Acabado Cromo Satinado - Modelo: Privacy Set AU 5302LN YMS 626 // 1-Tope de pared marca Rockwood acabado cromo satinado con protector de goma color gris - Modelo: Wall Bumper 409 US32D // 1-Puerta de Madera 1 3/4" de espesor serie GPD Marca Graham, interior de Particle Core certificado 45 min WH, Recubierta de Plástico Laminado Wilsonart Serie 60, Maquinados de Fabrica. Puerta Garantizada de por la vida útil de edificio. - Modelo: WD 2870 1 3/4 F PC HPDL W60 GPD // 1-Marco Metálico de Acero rolado en frio calibre 16, Marca CECO serie SU para sobreponer en muro de Block o Concreto de 15cm de espesor o mayor, Con tope Higiénico Hospitalario y con soldadura en uniones, Incluye refuerzo para Cierrapuertas y Anclas de tipo Mariposa. Fabricado bajo los estándares ANSI A250.8, Preparación de fabrica para Bisagras, Cerradura o Barra de Pánico según sea el caso, Acabado Primed de Fabrica estandarizado por la norma ANSI A250.10 antes de la aplicación de pintura electrostática Según Muestra Aprobada. - Modelo: SU 16 CRS 534 SGL 2870 V3/U6 (A20/EOPDL4-(2); HOS/ST6(2)) | Doors: 002(58) | 1
|  | 195 | [25 empty] | 195
|  | 196 | [25 empty] | 196
|  | 197 | [25 empty] | 197
|  | 198 | [25 empty] | 198
|  | 199 | [25 empty] | 199
|  | 200 | 1 | 206 | 3070 | S | 102 x 219 | SET #001 | Graham | Madera | 1.75 | GPD | PLASTICO LAMINADO | PARTICLE CORE |  |  |  | Ceco | ACERO ROLADO | SU | 16 |  | 5 3/4" | 15 | A20/EOPD | Tope Hospitalario | SET #001 - OFICINAS | 200 | 3-Bisagra de acero con 5 Nudos para uso estándar serie MacPRO marca McKinney , fabricada de acuerdo a los estándares de calidad ANSI/BHMA 156.1 y 156.7, con un espesor de 3.4mm y dimensiones de 4.5"x4.5" abierta, Incluye tornillería para puerta de madera y puerta metálica, Acabado Cromo Satinado - Modelo: Hinges MP79 4 1/2 x 4 1/2 26D // 1-Cerradura de Manija Función Entrada serie 5300LN marca Yale com manija modelo Augusta e incluir Recubrimiento Antimicrobial, Dos Niéveles de Amaestramiento compatible con cerrojos o barras de pánico y Como Características Estándares debe ser fabricada de acuerdo a los estándares calidad ANSI/BHMA A156.2 Grado 2 y accesibilidad (ADA)ANSI 117.1, La manija deberá tener sistema de Clutch en todas sus funciones incluso cuando la cerradura este bajo Llave, deberá incluir Certificación contra fuego UL, Garantía de 5 años en el mecanismo y Garantía de por vida en la caída de la manija o ruptura del resorte de la manija, La manija deberá ser de 5" de largo, Acabado Cromo Satinado - Modelo: Lockset AU 5307LN GMK YMS 626 // 1-Tope de pared marca Rockwood acabado cromo satinado con protector de goma color gris - Modelo: Wall Bumper 409 US32D // 1-Puerta de Madera 1 3/4" de espesor serie GPD Marca Graham, interior de Particle Core, Recubierta de Plástico Laminado Wilsonart Serie 60, Maquinados de Fabrica. Puerta Garantizada de por la vida útil de edificio. - Modelo: WD 3070 1 3/4 F PC HPDL W60 GPD // 1-Marco Metálico de Acero rolado en frio calibre 16, Marca CECO serie SU para sobreponer en muro de Block o Concreto de 15cm de espesor o mayor, con soldadura en uniones, Incluye refuerzo para Cierrapuertas y Anclas de tipo Mariposa. Fabricado bajo los estándares ANSI A250.8, Preparación de fabrica para Bisagras, Cerradura o Barra de Pánico según sea el caso, Acabado Primed de Fabrica estandarizado por la norma ANSI A250.10 antes de la aplicación de pintura electrostática Según Muestra Aprobada. - Modelo: SU 16 CRS 534 SGL 3070 V3/U6 (A20/EOPDL4-(2); HOS/ST6(2)) | Doors: 001(186) | 1
|  | 201 | 1 | 206 | 3070 | S | 102 x 219 | SET #001 | Graham | Madera | 1.75 | GPD | PLASTICO LAMINADO | PARTICLE CORE |  |  |  | Ceco | ACERO ROLADO | SU | 16 |  | 5 3/4" | 15 | A20/EOPD | Tope Hospitalario | SET #001 - OFICINAS | 201 | 3-Bisagra de acero con 5 Nudos para uso estándar serie MacPRO marca McKinney , fabricada de acuerdo a los estándares de calidad ANSI/BHMA 156.1 y 156.7, con un espesor de 3.4mm y dimensiones de 4.5"x4.5" abierta, Incluye tornillería para puerta de madera y puerta metálica, Acabado Cromo Satinado - Modelo: Hinges MP79 4 1/2 x 4 1/2 26D // 1-Cerradura de Manija Función Entrada serie 5300LN marca Yale com manija modelo Augusta e incluir Recubrimiento Antimicrobial, Dos Niéveles de Amaestramiento compatible con cerrojos o barras de pánico y Como Características Estándares debe ser fabricada de acuerdo a los estándares calidad ANSI/BHMA A156.2 Grado 2 y accesibilidad (ADA)ANSI 117.1, La manija deberá tener sistema de Clutch en todas sus funciones incluso cuando la cerradura este bajo Llave, deberá incluir Certificación contra fuego UL, Garantía de 5 años en el mecanismo y Garantía de por vida en la caída de la manija o ruptura del resorte de la manija, La manija deberá ser de 5" de largo, Acabado Cromo Satinado - Modelo: Lockset AU 5307LN GMK YMS 626 // 1-Tope de pared marca Rockwood acabado cromo satinado con protector de goma color gris - Modelo: Wall Bumper 409 US32D // 1-Puerta de Madera 1 3/4" de espesor serie GPD Marca Graham, interior de Particle Core, Recubierta de Plástico Laminado Wilsonart Serie 60, Maquinados de Fabrica. Puerta Garantizada de por la vida útil de edificio. - Modelo: WD 3070 1 3/4 F PC HPDL W60 GPD // 1-Marco Metálico de Acero rolado en frio calibre 16, Marca CECO serie SU para sobreponer en muro de Block o Concreto de 15cm de espesor o mayor, con soldadura en uniones, Incluye refuerzo para Cierrapuertas y Anclas de tipo Mariposa. Fabricado bajo los estándares ANSI A250.8, Preparación de fabrica para Bisagras, Cerradura o Barra de Pánico según sea el caso, Acabado Primed de Fabrica estandarizado por la norma ANSI A250.10 antes de la aplicación de pintura electrostática Según Muestra Aprobada. - Modelo: SU 16 CRS 534 SGL 3070 V3/U6 (A20/EOPDL4-(2); HOS/ST6(2)) | Doors: 001(186) | 1
|  | 202 | 1 | 206 | 3070 | S | 102 x 219 | SET #001 | Graham | Madera | 1.75 | GPD | PLASTICO LAMINADO | PARTICLE CORE |  |  |  | Ceco | ACERO ROLADO | SU | 16 |  | 5 3/4" | 15 | A20/EOPD | Tope Hospitalario | SET #001 - OFICINAS | 202 | 3-Bisagra de acero con 5 Nudos para uso estándar serie MacPRO marca McKinney , fabricada de acuerdo a los estándares de calidad ANSI/BHMA 156.1 y 156.7, con un espesor de 3.4mm y dimensiones de 4.5"x4.5" abierta, Incluye tornillería para puerta de madera y puerta metálica, Acabado Cromo Satinado - Modelo: Hinges MP79 4 1/2 x 4 1/2 26D // 1-Cerradura de Manija Función Entrada serie 5300LN marca Yale com manija modelo Augusta e incluir Recubrimiento Antimicrobial, Dos Niéveles de Amaestramiento compatible con cerrojos o barras de pánico y Como Características Estándares debe ser fabricada de acuerdo a los estándares calidad ANSI/BHMA A156.2 Grado 2 y accesibilidad (ADA)ANSI 117.1, La manija deberá tener sistema de Clutch en todas sus funciones incluso cuando la cerradura este bajo Llave, deberá incluir Certificación contra fuego UL, Garantía de 5 años en el mecanismo y Garantía de por vida en la caída de la manija o ruptura del resorte de la manija, La manija deberá ser de 5" de largo, Acabado Cromo Satinado - Modelo: Lockset AU 5307LN GMK YMS 626 // 1-Tope de pared marca Rockwood acabado cromo satinado con protector de goma color gris - Modelo: Wall Bumper 409 US32D // 1-Puerta de Madera 1 3/4" de espesor serie GPD Marca Graham, interior de Particle Core, Recubierta de Plástico Laminado Wilsonart Serie 60, Maquinados de Fabrica. Puerta Garantizada de por la vida útil de edificio. - Modelo: WD 3070 1 3/4 F PC HPDL W60 GPD // 1-Marco Metálico de Acero rolado en frio calibre 16, Marca CECO serie SU para sobreponer en muro de Block o Concreto de 15cm de espesor o mayor, con soldadura en uniones, Incluye refuerzo para Cierrapuertas y Anclas de tipo Mariposa. Fabricado bajo los estándares ANSI A250.8, Preparación de fabrica para Bisagras, Cerradura o Barra de Pánico según sea el caso, Acabado Primed de Fabrica estandarizado por la norma ANSI A250.10 antes de la aplicación de pintura electrostática Según Muestra Aprobada. - Modelo: SU 16 CRS 534 SGL 3070 V3/U6 (A20/EOPDL4-(2); HOS/ST6(2)) | Doors: 001(186) | 1
|  | 203 | 1 | 206 | 3070 | S | 102 x 219 | SET #001 | Graham | Madera | 1.75 | GPD | PLASTICO LAMINADO | PARTICLE CORE |  |  |  | Ceco | ACERO ROLADO | SU | 16 |  | 5 3/4" | 15 | A20/EOPD | Tope Hospitalario | SET #001 - OFICINAS | 203 | 3-Bisagra de acero con 5 Nudos para uso estándar serie MacPRO marca McKinney , fabricada de acuerdo a los estándares de calidad ANSI/BHMA 156.1 y 156.7, con un espesor de 3.4mm y dimensiones de 4.5"x4.5" abierta, Incluye tornillería para puerta de madera y puerta metálica, Acabado Cromo Satinado - Modelo: Hinges MP79 4 1/2 x 4 1/2 26D // 1-Cerradura de Manija Función Entrada serie 5300LN marca Yale com manija modelo Augusta e incluir Recubrimiento Antimicrobial, Dos Niéveles de Amaestramiento compatible con cerrojos o barras de pánico y Como Características Estándares debe ser fabricada de acuerdo a los estándares calidad ANSI/BHMA A156.2 Grado 2 y accesibilidad (ADA)ANSI 117.1, La manija deberá tener sistema de Clutch en todas sus funciones incluso cuando la cerradura este bajo Llave, deberá incluir Certificación contra fuego UL, Garantía de 5 años en el mecanismo y Garantía de por vida en la caída de la manija o ruptura del resorte de la manija, La manija deberá ser de 5" de largo, Acabado Cromo Satinado - Modelo: Lockset AU 5307LN GMK YMS 626 // 1-Tope de pared marca Rockwood acabado cromo satinado con protector de goma color gris - Modelo: Wall Bumper 409 US32D // 1-Puerta de Madera 1 3/4" de espesor serie GPD Marca Graham, interior de Particle Core, Recubierta de Plástico Laminado Wilsonart Serie 60, Maquinados de Fabrica. Puerta Garantizada de por la vida útil de edificio. - Modelo: WD 3070 1 3/4 F PC HPDL W60 GPD // 1-Marco Metálico de Acero rolado en frio calibre 16, Marca CECO serie SU para sobreponer en muro de Block o Concreto de 15cm de espesor o mayor, con soldadura en uniones, Incluye refuerzo para Cierrapuertas y Anclas de tipo Mariposa. Fabricado bajo los estándares ANSI A250.8, Preparación de fabrica para Bisagras, Cerradura o Barra de Pánico según sea el caso, Acabado Primed de Fabrica estandarizado por la norma ANSI A250.10 antes de la aplicación de pintura electrostática Según Muestra Aprobada. - Modelo: SU 16 CRS 534 SGL 3070 V3/U6 (A20/EOPDL4-(2); HOS/ST6(2)) | Doors: 001(186) | 1
|  | 204 | 1 | 206 | 3070 | S | 102 x 219 | SET #001 | Graham | Madera | 1.75 | GPD | PLASTICO LAMINADO | PARTICLE CORE |  |  |  | Ceco | ACERO ROLADO | SU | 16 |  | 5 3/4" | 15 | A20/EOPD | Tope Hospitalario | SET #001 - OFICINAS | 204 | 3-Bisagra de acero con 5 Nudos para uso estándar serie MacPRO marca McKinney , fabricada de acuerdo a los estándares de calidad ANSI/BHMA 156.1 y 156.7, con un espesor de 3.4mm y dimensiones de 4.5"x4.5" abierta, Incluye tornillería para puerta de madera y puerta metálica, Acabado Cromo Satinado - Modelo: Hinges MP79 4 1/2 x 4 1/2 26D // 1-Cerradura de Manija Función Entrada serie 5300LN marca Yale com manija modelo Augusta e incluir Recubrimiento Antimicrobial, Dos Niéveles de Amaestramiento compatible con cerrojos o barras de pánico y Como Características Estándares debe ser fabricada de acuerdo a los estándares calidad ANSI/BHMA A156.2 Grado 2 y accesibilidad (ADA)ANSI 117.1, La manija deberá tener sistema de Clutch en todas sus funciones incluso cuando la cerradura este bajo Llave, deberá incluir Certificación contra fuego UL, Garantía de 5 años en el mecanismo y Garantía de por vida en la caída de la manija o ruptura del resorte de la manija, La manija deberá ser de 5" de largo, Acabado Cromo Satinado - Modelo: Lockset AU 5307LN GMK YMS 626 // 1-Tope de pared marca Rockwood acabado cromo satinado con protector de goma color gris - Modelo: Wall Bumper 409 US32D // 1-Puerta de Madera 1 3/4" de espesor serie GPD Marca Graham, interior de Particle Core, Recubierta de Plástico Laminado Wilsonart Serie 60, Maquinados de Fabrica. Puerta Garantizada de por la vida útil de edificio. - Modelo: WD 3070 1 3/4 F PC HPDL W60 GPD // 1-Marco Metálico de Acero rolado en frio calibre 16, Marca CECO serie SU para sobreponer en muro de Block o Concreto de 15cm de espesor o mayor, con soldadura en uniones, Incluye refuerzo para Cierrapuertas y Anclas de tipo Mariposa. Fabricado bajo los estándares ANSI A250.8, Preparación de fabrica para Bisagras, Cerradura o Barra de Pánico según sea el caso, Acabado Primed de Fabrica estandarizado por la norma ANSI A250.10 antes de la aplicación de pintura electrostática Según Muestra Aprobada. - Modelo: SU 16 CRS 534 SGL 3070 V3/U6 (A20/EOPDL4-(2); HOS/ST6(2)) | Doors: 001(186) | 1
|  | 205 | 1 | 206 | 3070 | S | 102 x 219 | SET #001 | Graham | Madera | 1.75 | GPD | PLASTICO LAMINADO | PARTICLE CORE |  |  |  | Ceco | ACERO ROLADO | SU | 16 |  | 5 3/4" | 15 | A20/EOPD | Tope Hospitalario | SET #001 - OFICINAS | 205 | 3-Bisagra de acero con 5 Nudos para uso estándar serie MacPRO marca McKinney , fabricada de acuerdo a los estándares de calidad ANSI/BHMA 156.1 y 156.7, con un espesor de 3.4mm y dimensiones de 4.5"x4.5" abierta, Incluye tornillería para puerta de madera y puerta metálica, Acabado Cromo Satinado - Modelo: Hinges MP79 4 1/2 x 4 1/2 26D // 1-Cerradura de Manija Función Entrada serie 5300LN marca Yale com manija modelo Augusta e incluir Recubrimiento Antimicrobial, Dos Niéveles de Amaestramiento compatible con cerrojos o barras de pánico y Como Características Estándares debe ser fabricada de acuerdo a los estándares calidad ANSI/BHMA A156.2 Grado 2 y accesibilidad (ADA)ANSI 117.1, La manija deberá tener sistema de Clutch en todas sus funciones incluso cuando la cerradura este bajo Llave, deberá incluir Certificación contra fuego UL, Garantía de 5 años en el mecanismo y Garantía de por vida en la caída de la manija o ruptura del resorte de la manija, La manija deberá ser de 5" de largo, Acabado Cromo Satinado - Modelo: Lockset AU 5307LN GMK YMS 626 // 1-Tope de pared marca Rockwood acabado cromo satinado con protector de goma color gris - Modelo: Wall Bumper 409 US32D // 1-Puerta de Madera 1 3/4" de espesor serie GPD Marca Graham, interior de Particle Core, Recubierta de Plástico Laminado Wilsonart Serie 60, Maquinados de Fabrica. Puerta Garantizada de por la vida útil de edificio. - Modelo: WD 3070 1 3/4 F PC HPDL W60 GPD // 1-Marco Metálico de Acero rolado en frio calibre 16, Marca CECO serie SU para sobreponer en muro de Block o Concreto de 15cm de espesor o mayor, con soldadura en uniones, Incluye refuerzo para Cierrapuertas y Anclas de tipo Mariposa. Fabricado bajo los estándares ANSI A250.8, Preparación de fabrica para Bisagras, Cerradura o Barra de Pánico según sea el caso, Acabado Primed de Fabrica estandarizado por la norma ANSI A250.10 antes de la aplicación de pintura electrostática Según Muestra Aprobada. - Modelo: SU 16 CRS 534 SGL 3070 V3/U6 (A20/EOPDL4-(2); HOS/ST6(2)) | Doors: 001(186) | 1
|  | 206 | 1 | 206 | 3070 | S | 102 x 219 | SET #001 | Graham | Madera | 1.75 | GPD | PLASTICO LAMINADO | PARTICLE CORE |  |  |  | Ceco | ACERO ROLADO | SU | 16 |  | 5 3/4" | 15 | A20/EOPD | Tope Hospitalario | SET #001 - OFICINAS | 206 | 3-Bisagra de acero con 5 Nudos para uso estándar serie MacPRO marca McKinney , fabricada de acuerdo a los estándares de calidad ANSI/BHMA 156.1 y 156.7, con un espesor de 3.4mm y dimensiones de 4.5"x4.5" abierta, Incluye tornillería para puerta de madera y puerta metálica, Acabado Cromo Satinado - Modelo: Hinges MP79 4 1/2 x 4 1/2 26D // 1-Cerradura de Manija Función Entrada serie 5300LN marca Yale com manija modelo Augusta e incluir Recubrimiento Antimicrobial, Dos Niéveles de Amaestramiento compatible con cerrojos o barras de pánico y Como Características Estándares debe ser fabricada de acuerdo a los estándares calidad ANSI/BHMA A156.2 Grado 2 y accesibilidad (ADA)ANSI 117.1, La manija deberá tener sistema de Clutch en todas sus funciones incluso cuando la cerradura este bajo Llave, deberá incluir Certificación contra fuego UL, Garantía de 5 años en el mecanismo y Garantía de por vida en la caída de la manija o ruptura del resorte de la manija, La manija deberá ser de 5" de largo, Acabado Cromo Satinado - Modelo: Lockset AU 5307LN GMK YMS 626 // 1-Tope de pared marca Rockwood acabado cromo satinado con protector de goma color gris - Modelo: Wall Bumper 409 US32D // 1-Puerta de Madera 1 3/4" de espesor serie GPD Marca Graham, interior de Particle Core, Recubierta de Plástico Laminado Wilsonart Serie 60, Maquinados de Fabrica. Puerta Garantizada de por la vida útil de edificio. - Modelo: WD 3070 1 3/4 F PC HPDL W60 GPD // 1-Marco Metálico de Acero rolado en frio calibre 16, Marca CECO serie SU para sobreponer en muro de Block o Concreto de 15cm de espesor o mayor, con soldadura en uniones, Incluye refuerzo para Cierrapuertas y Anclas de tipo Mariposa. Fabricado bajo los estándares ANSI A250.8, Preparación de fabrica para Bisagras, Cerradura o Barra de Pánico según sea el caso, Acabado Primed de Fabrica estandarizado por la norma ANSI A250.10 antes de la aplicación de pintura electrostática Según Muestra Aprobada. - Modelo: SU 16 CRS 534 SGL 3070 V3/U6 (A20/EOPDL4-(2); HOS/ST6(2)) | Doors: 001(186) | 1
|  | 207 | 1 | 206 | 3070 | S | 102 x 219 | SET #001 | Graham | Madera | 1.75 | GPD | PLASTICO LAMINADO | PARTICLE CORE |  |  |  | Ceco | ACERO ROLADO | SU | 16 |  | 5 3/4" | 15 | A20/EOPD | Tope Hospitalario | SET #001 - OFICINAS | 207 | 3-Bisagra de acero con 5 Nudos para uso estándar serie MacPRO marca McKinney , fabricada de acuerdo a los estándares de calidad ANSI/BHMA 156.1 y 156.7, con un espesor de 3.4mm y dimensiones de 4.5"x4.5" abierta, Incluye tornillería para puerta de madera y puerta metálica, Acabado Cromo Satinado - Modelo: Hinges MP79 4 1/2 x 4 1/2 26D // 1-Cerradura de Manija Función Entrada serie 5300LN marca Yale com manija modelo Augusta e incluir Recubrimiento Antimicrobial, Dos Niéveles de Amaestramiento compatible con cerrojos o barras de pánico y Como Características Estándares debe ser fabricada de acuerdo a los estándares calidad ANSI/BHMA A156.2 Grado 2 y accesibilidad (ADA)ANSI 117.1, La manija deberá tener sistema de Clutch en todas sus funciones incluso cuando la cerradura este bajo Llave, deberá incluir Certificación contra fuego UL, Garantía de 5 años en el mecanismo y Garantía de por vida en la caída de la manija o ruptura del resorte de la manija, La manija deberá ser de 5" de largo, Acabado Cromo Satinado - Modelo: Lockset AU 5307LN GMK YMS 626 // 1-Tope de pared marca Rockwood acabado cromo satinado con protector de goma color gris - Modelo: Wall Bumper 409 US32D // 1-Puerta de Madera 1 3/4" de espesor serie GPD Marca Graham, interior de Particle Core, Recubierta de Plástico Laminado Wilsonart Serie 60, Maquinados de Fabrica. Puerta Garantizada de por la vida útil de edificio. - Modelo: WD 3070 1 3/4 F PC HPDL W60 GPD // 1-Marco Metálico de Acero rolado en frio calibre 16, Marca CECO serie SU para sobreponer en muro de Block o Concreto de 15cm de espesor o mayor, con soldadura en uniones, Incluye refuerzo para Cierrapuertas y Anclas de tipo Mariposa. Fabricado bajo los estándares ANSI A250.8, Preparación de fabrica para Bisagras, Cerradura o Barra de Pánico según sea el caso, Acabado Primed de Fabrica estandarizado por la norma ANSI A250.10 antes de la aplicación de pintura electrostática Según Muestra Aprobada. - Modelo: SU 16 CRS 534 SGL 3070 V3/U6 (A20/EOPDL4-(2); HOS/ST6(2)) | Doors: 001(186) | 1
|  | 208 | 1 | 206 | 3070 | S | 102 x 219 | SET #001 | Graham | Madera | 1.75 | GPD | PLASTICO LAMINADO | PARTICLE CORE |  |  |  | Ceco | ACERO ROLADO | SU | 16 |  | 5 3/4" | 15 | A20/EOPD | Tope Hospitalario | SET #001 - OFICINAS | 208 | 3-Bisagra de acero con 5 Nudos para uso estándar serie MacPRO marca McKinney , fabricada de acuerdo a los estándares de calidad ANSI/BHMA 156.1 y 156.7, con un espesor de 3.4mm y dimensiones de 4.5"x4.5" abierta, Incluye tornillería para puerta de madera y puerta metálica, Acabado Cromo Satinado - Modelo: Hinges MP79 4 1/2 x 4 1/2 26D // 1-Cerradura de Manija Función Entrada serie 5300LN marca Yale com manija modelo Augusta e incluir Recubrimiento Antimicrobial, Dos Niéveles de Amaestramiento compatible con cerrojos o barras de pánico y Como Características Estándares debe ser fabricada de acuerdo a los estándares calidad ANSI/BHMA A156.2 Grado 2 y accesibilidad (ADA)ANSI 117.1, La manija deberá tener sistema de Clutch en todas sus funciones incluso cuando la cerradura este bajo Llave, deberá incluir Certificación contra fuego UL, Garantía de 5 años en el mecanismo y Garantía de por vida en la caída de la manija o ruptura del resorte de la manija, La manija deberá ser de 5" de largo, Acabado Cromo Satinado - Modelo: Lockset AU 5307LN GMK YMS 626 // 1-Tope de pared marca Rockwood acabado cromo satinado con protector de goma color gris - Modelo: Wall Bumper 409 US32D // 1-Puerta de Madera 1 3/4" de espesor serie GPD Marca Graham, interior de Particle Core, Recubierta de Plástico Laminado Wilsonart Serie 60, Maquinados de Fabrica. Puerta Garantizada de por la vida útil de edificio. - Modelo: WD 3070 1 3/4 F PC HPDL W60 GPD // 1-Marco Metálico de Acero rolado en frio calibre 16, Marca CECO serie SU para sobreponer en muro de Block o Concreto de 15cm de espesor o mayor, con soldadura en uniones, Incluye refuerzo para Cierrapuertas y Anclas de tipo Mariposa. Fabricado bajo los estándares ANSI A250.8, Preparación de fabrica para Bisagras, Cerradura o Barra de Pánico según sea el caso, Acabado Primed de Fabrica estandarizado por la norma ANSI A250.10 antes de la aplicación de pintura electrostática Según Muestra Aprobada. - Modelo: SU 16 CRS 534 SGL 3070 V3/U6 (A20/EOPDL4-(2); HOS/ST6(2)) | Doors: 001(186) | 1
|  | 209 | 1 | 206 | 3070 | S | 102 x 219 | SET #001 | Graham | Madera | 1.75 | GPD | PLASTICO LAMINADO | PARTICLE CORE |  |  |  | Ceco | ACERO ROLADO | SU | 16 |  | 5 3/4" | 15 | A20/EOPD | Tope Hospitalario | SET #001 - OFICINAS | 209 | 3-Bisagra de acero con 5 Nudos para uso estándar serie MacPRO marca McKinney , fabricada de acuerdo a los estándares de calidad ANSI/BHMA 156.1 y 156.7, con un espesor de 3.4mm y dimensiones de 4.5"x4.5" abierta, Incluye tornillería para puerta de madera y puerta metálica, Acabado Cromo Satinado - Modelo: Hinges MP79 4 1/2 x 4 1/2 26D // 1-Cerradura de Manija Función Entrada serie 5300LN marca Yale com manija modelo Augusta e incluir Recubrimiento Antimicrobial, Dos Niéveles de Amaestramiento compatible con cerrojos o barras de pánico y Como Características Estándares debe ser fabricada de acuerdo a los estándares calidad ANSI/BHMA A156.2 Grado 2 y accesibilidad (ADA)ANSI 117.1, La manija deberá tener sistema de Clutch en todas sus funciones incluso cuando la cerradura este bajo Llave, deberá incluir Certificación contra fuego UL, Garantía de 5 años en el mecanismo y Garantía de por vida en la caída de la manija o ruptura del resorte de la manija, La manija deberá ser de 5" de largo, Acabado Cromo Satinado - Modelo: Lockset AU 5307LN GMK YMS 626 // 1-Tope de pared marca Rockwood acabado cromo satinado con protector de goma color gris - Modelo: Wall Bumper 409 US32D // 1-Puerta de Madera 1 3/4" de espesor serie GPD Marca Graham, interior de Particle Core, Recubierta de Plástico Laminado Wilsonart Serie 60, Maquinados de Fabrica. Puerta Garantizada de por la vida útil de edificio. - Modelo: WD 3070 1 3/4 F PC HPDL W60 GPD // 1-Marco Metálico de Acero rolado en frio calibre 16, Marca CECO serie SU para sobreponer en muro de Block o Concreto de 15cm de espesor o mayor, con soldadura en uniones, Incluye refuerzo para Cierrapuertas y Anclas de tipo Mariposa. Fabricado bajo los estándares ANSI A250.8, Preparación de fabrica para Bisagras, Cerradura o Barra de Pánico según sea el caso, Acabado Primed de Fabrica estandarizado por la norma ANSI A250.10 antes de la aplicación de pintura electrostática Según Muestra Aprobada. - Modelo: SU 16 CRS 534 SGL 3070 V3/U6 (A20/EOPDL4-(2); HOS/ST6(2)) | Doors: 001(186) | 1
|  | 210 | 5 | 6 | 3070 | S | 102 x 219 | SET #005 | Graham | Madera | 1.75 | GPD | PLASTICO LAMINADO | PARTICLE CORE |  |  |  | Ceco | ACERO ROLADO | SU | 16 |  | 5 3/4" | 15 | A20/EOPD | Tope Hospitalario | SET #005 - CUARTOS DE ASEO | 210 | 3-Bisagra de acero con 5 Nudos para uso estándar serie MacPRO marca McKinney , fabricada de acuerdo a los estándares de calidad ANSI/BHMA 156.1 y 156.7, con un espesor de 3.4mm y dimensiones de 4.5"x4.5" abierta, Incluye tornillería para puerta de madera y puerta metálica, Acabado Cromo Satinado - Modelo: Hinges MP79 4 1/2 x 4 1/2 26D // 1-Cerradura de Manija Función Bodega serie 5300LN marca Yale com manija modelo Augusta e incluir Recubrimiento Antimicrobial, Dos Niéveles de Amaestramiento compatible con cerrojos o barras de pánico y Como Características Estándares debe ser fabricada de acuerdo a los estándares calidad ANSI/BHMA A156.2 Grado 2 y accesibilidad (ADA)ANSI 117.1, La manija deberá tener sistema de Clutch en todas sus funciones incluso cuando la cerradura este bajo Llave, deberá incluir Certificación contra fuego UL, Garantía de 5 años en el mecanismo y Garantía de por vida en la caída de la manija o ruptura del resorte de la manija, La manija deberá ser de 5" de largo, Acabado Cromo Satinado - Modelo: Lockset AU 5305LN GMK YMS 626 // 1-Tope de pared marca Rockwood acabado cromo satinado con protector de goma color gris - Modelo: Wall Bumper 409 US32D // 1-Puerta de Madera 1 3/4" de espesor serie GPD Marca Graham, interior de Particle Core, Recubierta de Plástico Laminado Wilsonart Serie 60, Maquinados de Fabrica. Puerta Garantizada de por la vida útil de edificio. - Modelo: WD 3070 1 3/4 F PC HPDL W60 GPD // 1-Marco Metálico de Acero rolado en frio calibre 16, Marca CECO serie SU para sobreponer en muro de Block o Concreto de 15cm de espesor o mayor, con soldadura en uniones, Incluye refuerzo para Cierrapuertas y Anclas de tipo Mariposa. Fabricado bajo los estándares ANSI A250.8, Preparación de fabrica para Bisagras, Cerradura o Barra de Pánico según sea el caso, Acabado Primed de Fabrica estandarizado por la norma ANSI A250.10 antes de la aplicación de pintura electrostática Según Muestra Aprobada. - Modelo: SU 16 CRS 534 SGL 3070 V3/U6 (A20/EOPDL4-(2); HOS/ST6(2)) | Doors: 005(6) | 1
|  | 211 | 1 | 206 | 3070 | S | 102 x 219 | SET #001 | Graham | Madera | 1.75 | GPD | PLASTICO LAMINADO | PARTICLE CORE |  |  |  | Ceco | ACERO ROLADO | SU | 16 |  | 5 3/4" | 15 | A20/EOPD | Tope Hospitalario | SET #001 - OFICINAS | 211 | 3-Bisagra de acero con 5 Nudos para uso estándar serie MacPRO marca McKinney , fabricada de acuerdo a los estándares de calidad ANSI/BHMA 156.1 y 156.7, con un espesor de 3.4mm y dimensiones de 4.5"x4.5" abierta, Incluye tornillería para puerta de madera y puerta metálica, Acabado Cromo Satinado - Modelo: Hinges MP79 4 1/2 x 4 1/2 26D // 1-Cerradura de Manija Función Entrada serie 5300LN marca Yale com manija modelo Augusta e incluir Recubrimiento Antimicrobial, Dos Niéveles de Amaestramiento compatible con cerrojos o barras de pánico y Como Características Estándares debe ser fabricada de acuerdo a los estándares calidad ANSI/BHMA A156.2 Grado 2 y accesibilidad (ADA)ANSI 117.1, La manija deberá tener sistema de Clutch en todas sus funciones incluso cuando la cerradura este bajo Llave, deberá incluir Certificación contra fuego UL, Garantía de 5 años en el mecanismo y Garantía de por vida en la caída de la manija o ruptura del resorte de la manija, La manija deberá ser de 5" de largo, Acabado Cromo Satinado - Modelo: Lockset AU 5307LN GMK YMS 626 // 1-Tope de pared marca Rockwood acabado cromo satinado con protector de goma color gris - Modelo: Wall Bumper 409 US32D // 1-Puerta de Madera 1 3/4" de espesor serie GPD Marca Graham, interior de Particle Core, Recubierta de Plástico Laminado Wilsonart Serie 60, Maquinados de Fabrica. Puerta Garantizada de por la vida útil de edificio. - Modelo: WD 3070 1 3/4 F PC HPDL W60 GPD // 1-Marco Metálico de Acero rolado en frio calibre 16, Marca CECO serie SU para sobreponer en muro de Block o Concreto de 15cm de espesor o mayor, con soldadura en uniones, Incluye refuerzo para Cierrapuertas y Anclas de tipo Mariposa. Fabricado bajo los estándares ANSI A250.8, Preparación de fabrica para Bisagras, Cerradura o Barra de Pánico según sea el caso, Acabado Primed de Fabrica estandarizado por la norma ANSI A250.10 antes de la aplicación de pintura electrostática Según Muestra Aprobada. - Modelo: SU 16 CRS 534 SGL 3070 V3/U6 (A20/EOPDL4-(2); HOS/ST6(2)) | Doors: 001(186) | 1
|  | 212 | 1 | 206 | 3070 | S | 102 x 219 | SET #001 | Graham | Madera | 1.75 | GPD | PLASTICO LAMINADO | PARTICLE CORE |  |  |  | Ceco | ACERO ROLADO | SU | 16 |  | 5 3/4" | 15 | A20/EOPD | Tope Hospitalario | SET #001 - OFICINAS | 212 | 3-Bisagra de acero con 5 Nudos para uso estándar serie MacPRO marca McKinney , fabricada de acuerdo a los estándares de calidad ANSI/BHMA 156.1 y 156.7, con un espesor de 3.4mm y dimensiones de 4.5"x4.5" abierta, Incluye tornillería para puerta de madera y puerta metálica, Acabado Cromo Satinado - Modelo: Hinges MP79 4 1/2 x 4 1/2 26D // 1-Cerradura de Manija Función Entrada serie 5300LN marca Yale com manija modelo Augusta e incluir Recubrimiento Antimicrobial, Dos Niéveles de Amaestramiento compatible con cerrojos o barras de pánico y Como Características Estándares debe ser fabricada de acuerdo a los estándares calidad ANSI/BHMA A156.2 Grado 2 y accesibilidad (ADA)ANSI 117.1, La manija deberá tener sistema de Clutch en todas sus funciones incluso cuando la cerradura este bajo Llave, deberá incluir Certificación contra fuego UL, Garantía de 5 años en el mecanismo y Garantía de por vida en la caída de la manija o ruptura del resorte de la manija, La manija deberá ser de 5" de largo, Acabado Cromo Satinado - Modelo: Lockset AU 5307LN GMK YMS 626 // 1-Tope de pared marca Rockwood acabado cromo satinado con protector de goma color gris - Modelo: Wall Bumper 409 US32D // 1-Puerta de Madera 1 3/4" de espesor serie GPD Marca Graham, interior de Particle Core, Recubierta de Plástico Laminado Wilsonart Serie 60, Maquinados de Fabrica. Puerta Garantizada de por la vida útil de edificio. - Modelo: WD 3070 1 3/4 F PC HPDL W60 GPD // 1-Marco Metálico de Acero rolado en frio calibre 16, Marca CECO serie SU para sobreponer en muro de Block o Concreto de 15cm de espesor o mayor, con soldadura en uniones, Incluye refuerzo para Cierrapuertas y Anclas de tipo Mariposa. Fabricado bajo los estándares ANSI A250.8, Preparación de fabrica para Bisagras, Cerradura o Barra de Pánico según sea el caso, Acabado Primed de Fabrica estandarizado por la norma ANSI A250.10 antes de la aplicación de pintura electrostática Según Muestra Aprobada. - Modelo: SU 16 CRS 534 SGL 3070 V3/U6 (A20/EOPDL4-(2); HOS/ST6(2)) | Doors: 001(186) | 1
|  | 213 | 1 | 206 | 3070 | S | 102 x 219 | SET #001 | Graham | Madera | 1.75 | GPD | PLASTICO LAMINADO | PARTICLE CORE |  |  |  | Ceco | ACERO ROLADO | SU | 16 |  | 5 3/4" | 15 | A20/EOPD | Tope Hospitalario | SET #001 - OFICINAS | 213 | 3-Bisagra de acero con 5 Nudos para uso estándar serie MacPRO marca McKinney , fabricada de acuerdo a los estándares de calidad ANSI/BHMA 156.1 y 156.7, con un espesor de 3.4mm y dimensiones de 4.5"x4.5" abierta, Incluye tornillería para puerta de madera y puerta metálica, Acabado Cromo Satinado - Modelo: Hinges MP79 4 1/2 x 4 1/2 26D // 1-Cerradura de Manija Función Entrada serie 5300LN marca Yale com manija modelo Augusta e incluir Recubrimiento Antimicrobial, Dos Niéveles de Amaestramiento compatible con cerrojos o barras de pánico y Como Características Estándares debe ser fabricada de acuerdo a los estándares calidad ANSI/BHMA A156.2 Grado 2 y accesibilidad (ADA)ANSI 117.1, La manija deberá tener sistema de Clutch en todas sus funciones incluso cuando la cerradura este bajo Llave, deberá incluir Certificación contra fuego UL, Garantía de 5 años en el mecanismo y Garantía de por vida en la caída de la manija o ruptura del resorte de la manija, La manija deberá ser de 5" de largo, Acabado Cromo Satinado - Modelo: Lockset AU 5307LN GMK YMS 626 // 1-Tope de pared marca Rockwood acabado cromo satinado con protector de goma color gris - Modelo: Wall Bumper 409 US32D // 1-Puerta de Madera 1 3/4" de espesor serie GPD Marca Graham, interior de Particle Core, Recubierta de Plástico Laminado Wilsonart Serie 60, Maquinados de Fabrica. Puerta Garantizada de por la vida útil de edificio. - Modelo: WD 3070 1 3/4 F PC HPDL W60 GPD // 1-Marco Metálico de Acero rolado en frio calibre 16, Marca CECO serie SU para sobreponer en muro de Block o Concreto de 15cm de espesor o mayor, con soldadura en uniones, Incluye refuerzo para Cierrapuertas y Anclas de tipo Mariposa. Fabricado bajo los estándares ANSI A250.8, Preparación de fabrica para Bisagras, Cerradura o Barra de Pánico según sea el caso, Acabado Primed de Fabrica estandarizado por la norma ANSI A250.10 antes de la aplicación de pintura electrostática Según Muestra Aprobada. - Modelo: SU 16 CRS 534 SGL 3070 V3/U6 (A20/EOPDL4-(2); HOS/ST6(2)) | Doors: 001(186) | 1
|  | 214 | 1 | 206 | 3070 | S | 102 x 219 | SET #001 | Graham | Madera | 1.75 | GPD | PLASTICO LAMINADO | PARTICLE CORE |  |  |  | Ceco | ACERO ROLADO | SU | 16 |  | 5 3/4" | 15 | A20/EOPD | Tope Hospitalario | SET #001 - OFICINAS | 214 | 3-Bisagra de acero con 5 Nudos para uso estándar serie MacPRO marca McKinney , fabricada de acuerdo a los estándares de calidad ANSI/BHMA 156.1 y 156.7, con un espesor de 3.4mm y dimensiones de 4.5"x4.5" abierta, Incluye tornillería para puerta de madera y puerta metálica, Acabado Cromo Satinado - Modelo: Hinges MP79 4 1/2 x 4 1/2 26D // 1-Cerradura de Manija Función Entrada serie 5300LN marca Yale com manija modelo Augusta e incluir Recubrimiento Antimicrobial, Dos Niéveles de Amaestramiento compatible con cerrojos o barras de pánico y Como Características Estándares debe ser fabricada de acuerdo a los estándares calidad ANSI/BHMA A156.2 Grado 2 y accesibilidad (ADA)ANSI 117.1, La manija deberá tener sistema de Clutch en todas sus funciones incluso cuando la cerradura este bajo Llave, deberá incluir Certificación contra fuego UL, Garantía de 5 años en el mecanismo y Garantía de por vida en la caída de la manija o ruptura del resorte de la manija, La manija deberá ser de 5" de largo, Acabado Cromo Satinado - Modelo: Lockset AU 5307LN GMK YMS 626 // 1-Tope de pared marca Rockwood acabado cromo satinado con protector de goma color gris - Modelo: Wall Bumper 409 US32D // 1-Puerta de Madera 1 3/4" de espesor serie GPD Marca Graham, interior de Particle Core, Recubierta de Plástico Laminado Wilsonart Serie 60, Maquinados de Fabrica. Puerta Garantizada de por la vida útil de edificio. - Modelo: WD 3070 1 3/4 F PC HPDL W60 GPD // 1-Marco Metálico de Acero rolado en frio calibre 16, Marca CECO serie SU para sobreponer en muro de Block o Concreto de 15cm de espesor o mayor, con soldadura en uniones, Incluye refuerzo para Cierrapuertas y Anclas de tipo Mariposa. Fabricado bajo los estándares ANSI A250.8, Preparación de fabrica para Bisagras, Cerradura o Barra de Pánico según sea el caso, Acabado Primed de Fabrica estandarizado por la norma ANSI A250.10 antes de la aplicación de pintura electrostática Según Muestra Aprobada. - Modelo: SU 16 CRS 534 SGL 3070 V3/U6 (A20/EOPDL4-(2); HOS/ST6(2)) | Doors: 001(186) | 1
|  | 215 | 26 | 18 | 3070 | S | 102 x 219 | SET #026 | Graham | Madera | 1.75 | GPD | PLASTICO LAMINADO | PARTICLE CORE | 45 min |  |  | Ceco | INOX #304 | SSQ | 16 | 45 min | 5 3/4" | 15 | A20/EOPD | Tope Hospitalario | SET #026 - IDF ALMACEN C/FUEGO | 215 | 3-Bisagra de acero con Dos Baleros y 5 Nudos para uso estándar serie MacPRO marca McKinney , fabricada de acuerdo a los estándares de calidad ANSI/BHMA 156.1 y 156.7, con un espesor de 3.4mm y dimensiones de 4.5"x4.5" abierta, Incluye tornillería para puerta de madera y puerta metálica, Acabado Cromo Satinado - Modelo: Hinges MPB79 4 1/2 x 4 1/2 26D // 1-Cerradura de Manija Función Bodega serie 5300LN marca Yale com manija modelo Augusta e incluir Recubrimiento Antimicrobial, Dos Niéveles de Amaestramiento compatible con cerrojos o barras de pánico y Como Características Estándares debe ser fabricada de acuerdo a los estándares calidad ANSI/BHMA A156.2 Grado 2 y accesibilidad (ADA)ANSI 117.1, La manija deberá tener sistema de Clutch en todas sus funciones incluso cuando la cerradura este bajo Llave, deberá incluir Certificación contra fuego UL, Garantía de 5 años en el mecanismo y Garantía de por vida en la caída de la manija o ruptura del resorte de la manija, La manija deberá ser de 5" de largo, Acabado Cromo Satinado - Modelo: Lockset AU 5305LN GMK YMS 626 // 1-Cierrapuertas de sobreponer Marca Yale con brazo paralelo y válvulas de ajuste en Latching, Ciclo de Apertura y Backcheck, incluye cubierta plástica de mecanismo, Certificado ANSI/BHMA A156.4 Grado 1, certificado contra fuego, certificado de accesibilidad (ADA) y 10 años de garantía. Acabado Aluminio - Modelo: Closer 2701 689 // 1-Sello Perimetral auto adherible con certificación BHMA, contra fuego 10C, amortiguador de ruido y protección contra corrientes de aire y paso de humos, marca PEMKO color blanco - Modelo: Smoke Seal S88 W 17' // 1-Sello Bajo Puerta de Abrazar en Aluminio y Vinil con certificación BHMA, contra fuego 10C, marca PEMKO - Modelo: Door Shoe 217 AV 36" // 1-Sardinel de Alumino de 3" de ancho con certificado de accesibilidad (ADA) y BHMA, Marca Pemko - Modelo: Threshold 151 A 36" // 1-Puerta de Madera 1 3/4" de espesor serie GPD Marca Graham, interior de Particle Core certificado 45 min WH, Recubierta de Plástico Laminado Wilsonart Serie 60, Maquinados de Fabrica. Puerta Garantizada de por la vida útil de edificio. - Modelo: WD 3070 1 3/4 F PC 45 HPDL W60 WHI GPD // 1-Marco Metálico de ACERO INOXIDABLE calibre 16, Marca CECO serie SSQ para sobreponer en muro de Block o Concreto de 15cm de espesor o mayor, Con tope Higiénico Hospitalario y con soldadura en uniones, Incluye refuerzo para Cierrapuertas y Anclas de tipo Mariposa. Fabricado bajo los estándares ANSI A250.8, Preparación de fabrica para Bisagras, Cerradura o Barra de Pánico según sea el caso. - Modelo: SSQ 16 S01 534 SS3PS 3070 SV3 (A20/EOPDL4-; HOS/ST6) | Doors: 026(18) | 1
|  | 216 | 1 | 206 | 3070 | S | 102 x 219 | SET #001 | Graham | Madera | 1.75 | GPD | PLASTICO LAMINADO | PARTICLE CORE |  |  |  | Ceco | ACERO ROLADO | SU | 16 |  | 5 3/4" | 15 | A20/EOPD | Tope Hospitalario | SET #001 - OFICINAS | 216 | 3-Bisagra de acero con 5 Nudos para uso estándar serie MacPRO marca McKinney , fabricada de acuerdo a los estándares de calidad ANSI/BHMA 156.1 y 156.7, con un espesor de 3.4mm y dimensiones de 4.5"x4.5" abierta, Incluye tornillería para puerta de madera y puerta metálica, Acabado Cromo Satinado - Modelo: Hinges MP79 4 1/2 x 4 1/2 26D // 1-Cerradura de Manija Función Entrada serie 5300LN marca Yale com manija modelo Augusta e incluir Recubrimiento Antimicrobial, Dos Niéveles de Amaestramiento compatible con cerrojos o barras de pánico y Como Características Estándares debe ser fabricada de acuerdo a los estándares calidad ANSI/BHMA A156.2 Grado 2 y accesibilidad (ADA)ANSI 117.1, La manija deberá tener sistema de Clutch en todas sus funciones incluso cuando la cerradura este bajo Llave, deberá incluir Certificación contra fuego UL, Garantía de 5 años en el mecanismo y Garantía de por vida en la caída de la manija o ruptura del resorte de la manija, La manija deberá ser de 5" de largo, Acabado Cromo Satinado - Modelo: Lockset AU 5307LN GMK YMS 626 // 1-Tope de pared marca Rockwood acabado cromo satinado con protector de goma color gris - Modelo: Wall Bumper 409 US32D // 1-Puerta de Madera 1 3/4" de espesor serie GPD Marca Graham, interior de Particle Core, Recubierta de Plástico Laminado Wilsonart Serie 60, Maquinados de Fabrica. Puerta Garantizada de por la vida útil de edificio. - Modelo: WD 3070 1 3/4 F PC HPDL W60 GPD // 1-Marco Metálico de Acero rolado en frio calibre 16, Marca CECO serie SU para sobreponer en muro de Block o Concreto de 15cm de espesor o mayor, con soldadura en uniones, Incluye refuerzo para Cierrapuertas y Anclas de tipo Mariposa. Fabricado bajo los estándares ANSI A250.8, Preparación de fabrica para Bisagras, Cerradura o Barra de Pánico según sea el caso, Acabado Primed de Fabrica estandarizado por la norma ANSI A250.10 antes de la aplicación de pintura electrostática Según Muestra Aprobada. - Modelo: SU 16 CRS 534 SGL 3070 V3/U6 (A20/EOPDL4-(2); HOS/ST6(2)) | Doors: 001(186) | 1
|  | 217 | 1 | 206 | 3070 | S | 102 x 219 | SET #001 | Graham | Madera | 1.75 | GPD | PLASTICO LAMINADO | PARTICLE CORE |  |  |  | Ceco | ACERO ROLADO | SU | 16 |  | 5 3/4" | 15 | A20/EOPD | Tope Hospitalario | SET #001 - OFICINAS | 217 | 3-Bisagra de acero con 5 Nudos para uso estándar serie MacPRO marca McKinney , fabricada de acuerdo a los estándares de calidad ANSI/BHMA 156.1 y 156.7, con un espesor de 3.4mm y dimensiones de 4.5"x4.5" abierta, Incluye tornillería para puerta de madera y puerta metálica, Acabado Cromo Satinado - Modelo: Hinges MP79 4 1/2 x 4 1/2 26D // 1-Cerradura de Manija Función Entrada serie 5300LN marca Yale com manija modelo Augusta e incluir Recubrimiento Antimicrobial, Dos Niéveles de Amaestramiento compatible con cerrojos o barras de pánico y Como Características Estándares debe ser fabricada de acuerdo a los estándares calidad ANSI/BHMA A156.2 Grado 2 y accesibilidad (ADA)ANSI 117.1, La manija deberá tener sistema de Clutch en todas sus funciones incluso cuando la cerradura este bajo Llave, deberá incluir Certificación contra fuego UL, Garantía de 5 años en el mecanismo y Garantía de por vida en la caída de la manija o ruptura del resorte de la manija, La manija deberá ser de 5" de largo, Acabado Cromo Satinado - Modelo: Lockset AU 5307LN GMK YMS 626 // 1-Tope de pared marca Rockwood acabado cromo satinado con protector de goma color gris - Modelo: Wall Bumper 409 US32D // 1-Puerta de Madera 1 3/4" de espesor serie GPD Marca Graham, interior de Particle Core, Recubierta de Plástico Laminado Wilsonart Serie 60, Maquinados de Fabrica. Puerta Garantizada de por la vida útil de edificio. - Modelo: WD 3070 1 3/4 F PC HPDL W60 GPD // 1-Marco Metálico de Acero rolado en frio calibre 16, Marca CECO serie SU para sobreponer en muro de Block o Concreto de 15cm de espesor o mayor, con soldadura en uniones, Incluye refuerzo para Cierrapuertas y Anclas de tipo Mariposa. Fabricado bajo los estándares ANSI A250.8, Preparación de fabrica para Bisagras, Cerradura o Barra de Pánico según sea el caso, Acabado Primed de Fabrica estandarizado por la norma ANSI A250.10 antes de la aplicación de pintura electrostática Según Muestra Aprobada. - Modelo: SU 16 CRS 534 SGL 3070 V3/U6 (A20/EOPDL4-(2); HOS/ST6(2)) | Doors: 001(186) | 1
|  | 218 | 1 | 206 | 3070 | S | 102 x 219 | SET #001 | Graham | Madera | 1.75 | GPD | PLASTICO LAMINADO | PARTICLE CORE |  |  |  | Ceco | ACERO ROLADO | SU | 16 |  | 5 3/4" | 15 | A20/EOPD | Tope Hospitalario | SET #001 - OFICINAS | 218 | 3-Bisagra de acero con 5 Nudos para uso estándar serie MacPRO marca McKinney , fabricada de acuerdo a los estándares de calidad ANSI/BHMA 156.1 y 156.7, con un espesor de 3.4mm y dimensiones de 4.5"x4.5" abierta, Incluye tornillería para puerta de madera y puerta metálica, Acabado Cromo Satinado - Modelo: Hinges MP79 4 1/2 x 4 1/2 26D // 1-Cerradura de Manija Función Entrada serie 5300LN marca Yale com manija modelo Augusta e incluir Recubrimiento Antimicrobial, Dos Niéveles de Amaestramiento compatible con cerrojos o barras de pánico y Como Características Estándares debe ser fabricada de acuerdo a los estándares calidad ANSI/BHMA A156.2 Grado 2 y accesibilidad (ADA)ANSI 117.1, La manija deberá tener sistema de Clutch en todas sus funciones incluso cuando la cerradura este bajo Llave, deberá incluir Certificación contra fuego UL, Garantía de 5 años en el mecanismo y Garantía de por vida en la caída de la manija o ruptura del resorte de la manija, La manija deberá ser de 5" de largo, Acabado Cromo Satinado - Modelo: Lockset AU 5307LN GMK YMS 626 // 1-Tope de pared marca Rockwood acabado cromo satinado con protector de goma color gris - Modelo: Wall Bumper 409 US32D // 1-Puerta de Madera 1 3/4" de espesor serie GPD Marca Graham, interior de Particle Core, Recubierta de Plástico Laminado Wilsonart Serie 60, Maquinados de Fabrica. Puerta Garantizada de por la vida útil de edificio. - Modelo: WD 3070 1 3/4 F PC HPDL W60 GPD // 1-Marco Metálico de Acero rolado en frio calibre 16, Marca CECO serie SU para sobreponer en muro de Block o Concreto de 15cm de espesor o mayor, con soldadura en uniones, Incluye refuerzo para Cierrapuertas y Anclas de tipo Mariposa. Fabricado bajo los estándares ANSI A250.8, Preparación de fabrica para Bisagras, Cerradura o Barra de Pánico según sea el caso, Acabado Primed de Fabrica estandarizado por la norma ANSI A250.10 antes de la aplicación de pintura electrostática Según Muestra Aprobada. - Modelo: SU 16 CRS 534 SGL 3070 V3/U6 (A20/EOPDL4-(2); HOS/ST6(2)) | Doors: 001(186) | 1
|  | 219 | 1 | 206 | 3070 | S | 102 x 219 | SET #001 | Graham | Madera | 1.75 | GPD | PLASTICO LAMINADO | PARTICLE CORE |  |  |  | Ceco | ACERO ROLADO | SU | 16 |  | 5 3/4" | 15 | A20/EOPD | Tope Hospitalario | SET #001 - OFICINAS | 219 | 3-Bisagra de acero con 5 Nudos para uso estándar serie MacPRO marca McKinney , fabricada de acuerdo a los estándares de calidad ANSI/BHMA 156.1 y 156.7, con un espesor de 3.4mm y dimensiones de 4.5"x4.5" abierta, Incluye tornillería para puerta de madera y puerta metálica, Acabado Cromo Satinado - Modelo: Hinges MP79 4 1/2 x 4 1/2 26D // 1-Cerradura de Manija Función Entrada serie 5300LN marca Yale com manija modelo Augusta e incluir Recubrimiento Antimicrobial, Dos Niéveles de Amaestramiento compatible con cerrojos o barras de pánico y Como Características Estándares debe ser fabricada de acuerdo a los estándares calidad ANSI/BHMA A156.2 Grado 2 y accesibilidad (ADA)ANSI 117.1, La manija deberá tener sistema de Clutch en todas sus funciones incluso cuando la cerradura este bajo Llave, deberá incluir Certificación contra fuego UL, Garantía de 5 años en el mecanismo y Garantía de por vida en la caída de la manija o ruptura del resorte de la manija, La manija deberá ser de 5" de largo, Acabado Cromo Satinado - Modelo: Lockset AU 5307LN GMK YMS 626 // 1-Tope de pared marca Rockwood acabado cromo satinado con protector de goma color gris - Modelo: Wall Bumper 409 US32D // 1-Puerta de Madera 1 3/4" de espesor serie GPD Marca Graham, interior de Particle Core, Recubierta de Plástico Laminado Wilsonart Serie 60, Maquinados de Fabrica. Puerta Garantizada de por la vida útil de edificio. - Modelo: WD 3070 1 3/4 F PC HPDL W60 GPD // 1-Marco Metálico de Acero rolado en frio calibre 16, Marca CECO serie SU para sobreponer en muro de Block o Concreto de 15cm de espesor o mayor, con soldadura en uniones, Incluye refuerzo para Cierrapuertas y Anclas de tipo Mariposa. Fabricado bajo los estándares ANSI A250.8, Preparación de fabrica para Bisagras, Cerradura o Barra de Pánico según sea el caso, Acabado Primed de Fabrica estandarizado por la norma ANSI A250.10 antes de la aplicación de pintura electrostática Según Muestra Aprobada. - Modelo: SU 16 CRS 534 SGL 3070 V3/U6 (A20/EOPDL4-(2); HOS/ST6(2)) | Doors: 001(186) | 1
|  | 220 | 1 | 206 | 3070 | S | 102 x 219 | SET #001 | Graham | Madera | 1.75 | GPD | PLASTICO LAMINADO | PARTICLE CORE |  |  |  | Ceco | ACERO ROLADO | SU | 16 |  | 5 3/4" | 15 | A20/EOPD | Tope Hospitalario | SET #001 - OFICINAS | 220 | 3-Bisagra de acero con 5 Nudos para uso estándar serie MacPRO marca McKinney , fabricada de acuerdo a los estándares de calidad ANSI/BHMA 156.1 y 156.7, con un espesor de 3.4mm y dimensiones de 4.5"x4.5" abierta, Incluye tornillería para puerta de madera y puerta metálica, Acabado Cromo Satinado - Modelo: Hinges MP79 4 1/2 x 4 1/2 26D // 1-Cerradura de Manija Función Entrada serie 5300LN marca Yale com manija modelo Augusta e incluir Recubrimiento Antimicrobial, Dos Niéveles de Amaestramiento compatible con cerrojos o barras de pánico y Como Características Estándares debe ser fabricada de acuerdo a los estándares calidad ANSI/BHMA A156.2 Grado 2 y accesibilidad (ADA)ANSI 117.1, La manija deberá tener sistema de Clutch en todas sus funciones incluso cuando la cerradura este bajo Llave, deberá incluir Certificación contra fuego UL, Garantía de 5 años en el mecanismo y Garantía de por vida en la caída de la manija o ruptura del resorte de la manija, La manija deberá ser de 5" de largo, Acabado Cromo Satinado - Modelo: Lockset AU 5307LN GMK YMS 626 // 1-Tope de pared marca Rockwood acabado cromo satinado con protector de goma color gris - Modelo: Wall Bumper 409 US32D // 1-Puerta de Madera 1 3/4" de espesor serie GPD Marca Graham, interior de Particle Core, Recubierta de Plástico Laminado Wilsonart Serie 60, Maquinados de Fabrica. Puerta Garantizada de por la vida útil de edificio. - Modelo: WD 3070 1 3/4 F PC HPDL W60 GPD // 1-Marco Metálico de Acero rolado en frio calibre 16, Marca CECO serie SU para sobreponer en muro de Block o Concreto de 15cm de espesor o mayor, con soldadura en uniones, Incluye refuerzo para Cierrapuertas y Anclas de tipo Mariposa. Fabricado bajo los estándares ANSI A250.8, Preparación de fabrica para Bisagras, Cerradura o Barra de Pánico según sea el caso, Acabado Primed de Fabrica estandarizado por la norma ANSI A250.10 antes de la aplicación de pintura electrostática Según Muestra Aprobada. - Modelo: SU 16 CRS 534 SGL 3070 V3/U6 (A20/EOPDL4-(2); HOS/ST6(2)) | Doors: 001(186) | 1
|  | 221 | 1 | 206 | 3070 | S | 102 x 219 | SET #001 | Graham | Madera | 1.75 | GPD | PLASTICO LAMINADO | PARTICLE CORE |  |  |  | Ceco | ACERO ROLADO | SU | 16 |  | 5 3/4" | 15 | A20/EOPD | Tope Hospitalario | SET #001 - OFICINAS | 221 | 3-Bisagra de acero con 5 Nudos para uso estándar serie MacPRO marca McKinney , fabricada de acuerdo a los estándares de calidad ANSI/BHMA 156.1 y 156.7, con un espesor de 3.4mm y dimensiones de 4.5"x4.5" abierta, Incluye tornillería para puerta de madera y puerta metálica, Acabado Cromo Satinado - Modelo: Hinges MP79 4 1/2 x 4 1/2 26D // 1-Cerradura de Manija Función Entrada serie 5300LN marca Yale com manija modelo Augusta e incluir Recubrimiento Antimicrobial, Dos Niéveles de Amaestramiento compatible con cerrojos o barras de pánico y Como Características Estándares debe ser fabricada de acuerdo a los estándares calidad ANSI/BHMA A156.2 Grado 2 y accesibilidad (ADA)ANSI 117.1, La manija deberá tener sistema de Clutch en todas sus funciones incluso cuando la cerradura este bajo Llave, deberá incluir Certificación contra fuego UL, Garantía de 5 años en el mecanismo y Garantía de por vida en la caída de la manija o ruptura del resorte de la manija, La manija deberá ser de 5" de largo, Acabado Cromo Satinado - Modelo: Lockset AU 5307LN GMK YMS 626 // 1-Tope de pared marca Rockwood acabado cromo satinado con protector de goma color gris - Modelo: Wall Bumper 409 US32D // 1-Puerta de Madera 1 3/4" de espesor serie GPD Marca Graham, interior de Particle Core, Recubierta de Plástico Laminado Wilsonart Serie 60, Maquinados de Fabrica. Puerta Garantizada de por la vida útil de edificio. - Modelo: WD 3070 1 3/4 F PC HPDL W60 GPD // 1-Marco Metálico de Acero rolado en frio calibre 16, Marca CECO serie SU para sobreponer en muro de Block o Concreto de 15cm de espesor o mayor, con soldadura en uniones, Incluye refuerzo para Cierrapuertas y Anclas de tipo Mariposa. Fabricado bajo los estándares ANSI A250.8, Preparación de fabrica para Bisagras, Cerradura o Barra de Pánico según sea el caso, Acabado Primed de Fabrica estandarizado por la norma ANSI A250.10 antes de la aplicación de pintura electrostática Según Muestra Aprobada. - Modelo: SU 16 CRS 534 SGL 3070 V3/U6 (A20/EOPDL4-(2); HOS/ST6(2)) | Doors: 001(186) | 1
|  | 222 | 1 | 206 | 3070 | S | 102 x 219 | SET #001 | Graham | Madera | 1.75 | GPD | PLASTICO LAMINADO | PARTICLE CORE |  |  |  | Ceco | ACERO ROLADO | SU | 16 |  | 5 3/4" | 15 | A20/EOPD | Tope Hospitalario | SET #001 - OFICINAS | 222 | 3-Bisagra de acero con 5 Nudos para uso estándar serie MacPRO marca McKinney , fabricada de acuerdo a los estándares de calidad ANSI/BHMA 156.1 y 156.7, con un espesor de 3.4mm y dimensiones de 4.5"x4.5" abierta, Incluye tornillería para puerta de madera y puerta metálica, Acabado Cromo Satinado - Modelo: Hinges MP79 4 1/2 x 4 1/2 26D // 1-Cerradura de Manija Función Entrada serie 5300LN marca Yale com manija modelo Augusta e incluir Recubrimiento Antimicrobial, Dos Niéveles de Amaestramiento compatible con cerrojos o barras de pánico y Como Características Estándares debe ser fabricada de acuerdo a los estándares calidad ANSI/BHMA A156.2 Grado 2 y accesibilidad (ADA)ANSI 117.1, La manija deberá tener sistema de Clutch en todas sus funciones incluso cuando la cerradura este bajo Llave, deberá incluir Certificación contra fuego UL, Garantía de 5 años en el mecanismo y Garantía de por vida en la caída de la manija o ruptura del resorte de la manija, La manija deberá ser de 5" de largo, Acabado Cromo Satinado - Modelo: Lockset AU 5307LN GMK YMS 626 // 1-Tope de pared marca Rockwood acabado cromo satinado con protector de goma color gris - Modelo: Wall Bumper 409 US32D // 1-Puerta de Madera 1 3/4" de espesor serie GPD Marca Graham, interior de Particle Core, Recubierta de Plástico Laminado Wilsonart Serie 60, Maquinados de Fabrica. Puerta Garantizada de por la vida útil de edificio. - Modelo: WD 3070 1 3/4 F PC HPDL W60 GPD // 1-Marco Metálico de Acero rolado en frio calibre 16, Marca CECO serie SU para sobreponer en muro de Block o Concreto de 15cm de espesor o mayor, con soldadura en uniones, Incluye refuerzo para Cierrapuertas y Anclas de tipo Mariposa. Fabricado bajo los estándares ANSI A250.8, Preparación de fabrica para Bisagras, Cerradura o Barra de Pánico según sea el caso, Acabado Primed de Fabrica estandarizado por la norma ANSI A250.10 antes de la aplicación de pintura electrostática Según Muestra Aprobada. - Modelo: SU 16 CRS 534 SGL 3070 V3/U6 (A20/EOPDL4-(2); HOS/ST6(2)) | Doors: 001(186) | 1
|  | 223 | 2 | 58 | 2870 | S | 91.5 x 219 | SET #002 | Graham | Madera | 1.75 | GPD | PLASTICO LAMINADO | PARTICLE CORE |  |  |  | Ceco | ACERO ROLADO | SU | 16 |  | 5 3/4" | 15 | A20/EOPD | Tope Hospitalario | SET #002 - BAÑOS PRIVADOS | 223 | 3-Bisagra de acero con 5 Nudos para uso estándar serie MacPRO marca McKinney , fabricada de acuerdo a los estándares de calidad ANSI/BHMA 156.1 y 156.7, con un espesor de 3.4mm y dimensiones de 4.5"x4.5" abierta, Incluye tornillería para puerta de madera y puerta metálica, Acabado Cromo Satinado - Modelo: Hinges MP79 4 1/2 x 4 1/2 26D // 1-Cerradura de Manija Función Sanitario serie 5300LN marca Yale com manija modelo Augusta e incluir Recubrimiento Antimicrobial, Como Características Estándares debe ser fabricada de acuerdo a los estándares calidad ANSI/BHMA A156.2 Grado 2 y accesibilidad (ADA)ANSI 117.1, La manija deberá tener sistema de Clutch en todas sus funciones incluso cuando la cerradura este bajo Llave, deberá incluir Certificación contra fuego UL, Garantía de 5 años en el mecanismo y Garantía de por vida en la caída de la manija o ruptura del resorte de la manija, La manija deberá ser de 5" de largo, Acabado Cromo Satinado - Modelo: Privacy Set AU 5302LN YMS 626 // 1-Tope de pared marca Rockwood acabado cromo satinado con protector de goma color gris - Modelo: Wall Bumper 409 US32D // 1-Puerta de Madera 1 3/4" de espesor serie GPD Marca Graham, interior de Particle Core certificado 45 min WH, Recubierta de Plástico Laminado Wilsonart Serie 60, Maquinados de Fabrica. Puerta Garantizada de por la vida útil de edificio. - Modelo: WD 2870 1 3/4 F PC HPDL W60 GPD // 1-Marco Metálico de Acero rolado en frio calibre 16, Marca CECO serie SU para sobreponer en muro de Block o Concreto de 15cm de espesor o mayor, Con tope Higiénico Hospitalario y con soldadura en uniones, Incluye refuerzo para Cierrapuertas y Anclas de tipo Mariposa. Fabricado bajo los estándares ANSI A250.8, Preparación de fabrica para Bisagras, Cerradura o Barra de Pánico según sea el caso, Acabado Primed de Fabrica estandarizado por la norma ANSI A250.10 antes de la aplicación de pintura electrostática Según Muestra Aprobada. - Modelo: SU 16 CRS 534 SGL 2870 V3/U6 (A20/EOPDL4-(2); HOS/ST6(2)) | Doors: 002(58) | 1
|  | 224 | 1 | 206 | 3070 | S | 102 x 219 | SET #001 | Graham | Madera | 1.75 | GPD | PLASTICO LAMINADO | PARTICLE CORE |  |  |  | Ceco | ACERO ROLADO | SU | 16 |  | 5 3/4" | 15 | A20/EOPD | Tope Hospitalario | SET #001 - OFICINAS | 224 | 3-Bisagra de acero con 5 Nudos para uso estándar serie MacPRO marca McKinney , fabricada de acuerdo a los estándares de calidad ANSI/BHMA 156.1 y 156.7, con un espesor de 3.4mm y dimensiones de 4.5"x4.5" abierta, Incluye tornillería para puerta de madera y puerta metálica, Acabado Cromo Satinado - Modelo: Hinges MP79 4 1/2 x 4 1/2 26D // 1-Cerradura de Manija Función Entrada serie 5300LN marca Yale com manija modelo Augusta e incluir Recubrimiento Antimicrobial, Dos Niéveles de Amaestramiento compatible con cerrojos o barras de pánico y Como Características Estándares debe ser fabricada de acuerdo a los estándares calidad ANSI/BHMA A156.2 Grado 2 y accesibilidad (ADA)ANSI 117.1, La manija deberá tener sistema de Clutch en todas sus funciones incluso cuando la cerradura este bajo Llave, deberá incluir Certificación contra fuego UL, Garantía de 5 años en el mecanismo y Garantía de por vida en la caída de la manija o ruptura del resorte de la manija, La manija deberá ser de 5" de largo, Acabado Cromo Satinado - Modelo: Lockset AU 5307LN GMK YMS 626 // 1-Tope de pared marca Rockwood acabado cromo satinado con protector de goma color gris - Modelo: Wall Bumper 409 US32D // 1-Puerta de Madera 1 3/4" de espesor serie GPD Marca Graham, interior de Particle Core, Recubierta de Plástico Laminado Wilsonart Serie 60, Maquinados de Fabrica. Puerta Garantizada de por la vida útil de edificio. - Modelo: WD 3070 1 3/4 F PC HPDL W60 GPD // 1-Marco Metálico de Acero rolado en frio calibre 16, Marca CECO serie SU para sobreponer en muro de Block o Concreto de 15cm de espesor o mayor, con soldadura en uniones, Incluye refuerzo para Cierrapuertas y Anclas de tipo Mariposa. Fabricado bajo los estándares ANSI A250.8, Preparación de fabrica para Bisagras, Cerradura o Barra de Pánico según sea el caso, Acabado Primed de Fabrica estandarizado por la norma ANSI A250.10 antes de la aplicación de pintura electrostática Según Muestra Aprobada. - Modelo: SU 16 CRS 534 SGL 3070 V3/U6 (A20/EOPDL4-(2); HOS/ST6(2)) | Doors: 001(186) | 1
|  | 225 | 1 | 206 | 3070 | S | 102 x 219 | SET #001 | Graham | Madera | 1.75 | GPD | PLASTICO LAMINADO | PARTICLE CORE |  |  |  | Ceco | ACERO ROLADO | SU | 16 |  | 5 3/4" | 15 | A20/EOPD | Tope Hospitalario | SET #001 - OFICINAS | 225 | 3-Bisagra de acero con 5 Nudos para uso estándar serie MacPRO marca McKinney , fabricada de acuerdo a los estándares de calidad ANSI/BHMA 156.1 y 156.7, con un espesor de 3.4mm y dimensiones de 4.5"x4.5" abierta, Incluye tornillería para puerta de madera y puerta metálica, Acabado Cromo Satinado - Modelo: Hinges MP79 4 1/2 x 4 1/2 26D // 1-Cerradura de Manija Función Entrada serie 5300LN marca Yale com manija modelo Augusta e incluir Recubrimiento Antimicrobial, Dos Niéveles de Amaestramiento compatible con cerrojos o barras de pánico y Como Características Estándares debe ser fabricada de acuerdo a los estándares calidad ANSI/BHMA A156.2 Grado 2 y accesibilidad (ADA)ANSI 117.1, La manija deberá tener sistema de Clutch en todas sus funciones incluso cuando la cerradura este bajo Llave, deberá incluir Certificación contra fuego UL, Garantía de 5 años en el mecanismo y Garantía de por vida en la caída de la manija o ruptura del resorte de la manija, La manija deberá ser de 5" de largo, Acabado Cromo Satinado - Modelo: Lockset AU 5307LN GMK YMS 626 // 1-Tope de pared marca Rockwood acabado cromo satinado con protector de goma color gris - Modelo: Wall Bumper 409 US32D // 1-Puerta de Madera 1 3/4" de espesor serie GPD Marca Graham, interior de Particle Core, Recubierta de Plástico Laminado Wilsonart Serie 60, Maquinados de Fabrica. Puerta Garantizada de por la vida útil de edificio. - Modelo: WD 3070 1 3/4 F PC HPDL W60 GPD // 1-Marco Metálico de Acero rolado en frio calibre 16, Marca CECO serie SU para sobreponer en muro de Block o Concreto de 15cm de espesor o mayor, con soldadura en uniones, Incluye refuerzo para Cierrapuertas y Anclas de tipo Mariposa. Fabricado bajo los estándares ANSI A250.8, Preparación de fabrica para Bisagras, Cerradura o Barra de Pánico según sea el caso, Acabado Primed de Fabrica estandarizado por la norma ANSI A250.10 antes de la aplicación de pintura electrostática Según Muestra Aprobada. - Modelo: SU 16 CRS 534 SGL 3070 V3/U6 (A20/EOPDL4-(2); HOS/ST6(2)) | Doors: 001(186) | 1
|  | 226 | 2 | 58 | 2870 | S | 91.5 x 219 | SET #002 | Graham | Madera | 1.75 | GPD | PLASTICO LAMINADO | PARTICLE CORE |  |  |  | Ceco | ACERO ROLADO | SU | 16 |  | 5 3/4" | 15 | A20/EOPD | Tope Hospitalario | SET #002 - BAÑOS PRIVADOS | 226 | 3-Bisagra de acero con 5 Nudos para uso estándar serie MacPRO marca McKinney , fabricada de acuerdo a los estándares de calidad ANSI/BHMA 156.1 y 156.7, con un espesor de 3.4mm y dimensiones de 4.5"x4.5" abierta, Incluye tornillería para puerta de madera y puerta metálica, Acabado Cromo Satinado - Modelo: Hinges MP79 4 1/2 x 4 1/2 26D // 1-Cerradura de Manija Función Sanitario serie 5300LN marca Yale com manija modelo Augusta e incluir Recubrimiento Antimicrobial, Como Características Estándares debe ser fabricada de acuerdo a los estándares calidad ANSI/BHMA A156.2 Grado 2 y accesibilidad (ADA)ANSI 117.1, La manija deberá tener sistema de Clutch en todas sus funciones incluso cuando la cerradura este bajo Llave, deberá incluir Certificación contra fuego UL, Garantía de 5 años en el mecanismo y Garantía de por vida en la caída de la manija o ruptura del resorte de la manija, La manija deberá ser de 5" de largo, Acabado Cromo Satinado - Modelo: Privacy Set AU 5302LN YMS 626 // 1-Tope de pared marca Rockwood acabado cromo satinado con protector de goma color gris - Modelo: Wall Bumper 409 US32D // 1-Puerta de Madera 1 3/4" de espesor serie GPD Marca Graham, interior de Particle Core certificado 45 min WH, Recubierta de Plástico Laminado Wilsonart Serie 60, Maquinados de Fabrica. Puerta Garantizada de por la vida útil de edificio. - Modelo: WD 2870 1 3/4 F PC HPDL W60 GPD // 1-Marco Metálico de Acero rolado en frio calibre 16, Marca CECO serie SU para sobreponer en muro de Block o Concreto de 15cm de espesor o mayor, Con tope Higiénico Hospitalario y con soldadura en uniones, Incluye refuerzo para Cierrapuertas y Anclas de tipo Mariposa. Fabricado bajo los estándares ANSI A250.8, Preparación de fabrica para Bisagras, Cerradura o Barra de Pánico según sea el caso, Acabado Primed de Fabrica estandarizado por la norma ANSI A250.10 antes de la aplicación de pintura electrostática Según Muestra Aprobada. - Modelo: SU 16 CRS 534 SGL 2870 V3/U6 (A20/EOPDL4-(2); HOS/ST6(2)) | Doors: 002(58) | 1
|  | 227 | 12 | 10 | 3070 | S | 102 x 219 | SET #012 | Graham | Madera | 1.75 | GPD | PLASTICO LAMINADO | PARTICLE CORE |  |  |  | Ceco | ACERO ROLADO | SU | 16 |  | 5 3/4" | 15 | A20/EOPD | Tope Hospitalario | SET #012 - VESTIDORES | 227 | 3-Bisagra de acero con Dos Baleros y 5 Nudos para uso estándar serie MacPRO marca McKinney , fabricada de acuerdo a los estándares de calidad ANSI/BHMA 156.1 y 156.7, con un espesor de 3.4mm y dimensiones de 4.5"x4.5" abierta, Incluye tornillería para puerta de madera y puerta metálica, Acabado Cromo Satinado - Modelo: Hinges MPB79 4 1/2 x 4 1/2 26D // 1-Cerradura de Manija Función Entrada serie 5300LN marca Yale com manija modelo Augusta e incluir Recubrimiento Antimicrobial, Dos Niéveles de Amaestramiento compatible con cerrojos o barras de pánico y Como Características Estándares debe ser fabricada de acuerdo a los estándares calidad ANSI/BHMA A156.2 Grado 2 y accesibilidad (ADA)ANSI 117.1, La manija deberá tener sistema de Clutch en todas sus funciones incluso cuando la cerradura este bajo Llave, deberá incluir Certificación contra fuego UL, Garantía de 5 años en el mecanismo y Garantía de por vida en la caída de la manija o ruptura del resorte de la manija, La manija deberá ser de 5" de largo, Acabado Cromo Satinado - Modelo: Lockset AU 5307LN GMK YMS 626 // 1-Cierrapuertas de sobreponer Marca Yale con brazo paralelo y válvulas de ajuste en Latching, Ciclo de Apertura y Backcheck, incluye cubierta plástica de mecanismo, Certificado ANSI/BHMA A156.4 Grado 1, certificado contra fuego, certificado de accesibilidad (ADA) y 10 años de garantía. Acabado Aluminio - Modelo: Closer 2701 689 // 1-Tope de pared marca Rockwood acabado cromo satinado con protector de goma color gris - Modelo: Wall Bumper 409 US32D // 1-Puerta de Madera 1 3/4" de espesor serie GPD Marca Graham, interior de Particle Core, Recubierta de Plástico Laminado Wilsonart Serie 60, Maquinados de Fabrica. Puerta Garantizada de por la vida útil de edificio. - Modelo: WD 3070 1 3/4 F PC HPDL W60 GPD // 1-Marco Metálico de Acero rolado en frio calibre 16, Marca CECO serie SU para sobreponer en muro de Block o Concreto de 15cm de espesor o mayor, con soldadura en uniones, Incluye refuerzo para Cierrapuertas y Anclas de tipo Mariposa. Fabricado bajo los estándares ANSI A250.8, Preparación de fabrica para Bisagras, Cerradura o Barra de Pánico según sea el caso, Acabado Primed de Fabrica estandarizado por la norma ANSI A250.10 antes de la aplicación de pintura electrostática Según Muestra Aprobada. - Modelo: SU 16 CRS 534 SGL 3070 V3/U6 (A20/EOPDL4-(2)) | Doors: 012(10) | 1
|  | 228 | 13 | 5 | 6070 | P | 193.5 x 219 | SET #013 | Graham | Madera | 1.75 | GPD | PLASTICO LAMINADO | PARTICLE CORE |  |  |  | Ceco | ACERO ROLADO | SU | 16 |  | 5 3/4" | 15 | A20/EOPD | Tope Hospitalario | SET #013 - DOBLES INGRESOS A AREAS | 228 | 6-Bisagra de acero con Dos Baleros y 5 Nudos para uso estándar serie MacPRO marca McKinney , fabricada de acuerdo a los estándares de calidad ANSI/BHMA 156.1 y 156.7, con un espesor de 3.4mm y dimensiones de 4.5"x4.5" abierta, Incluye tornillería para puerta de madera y puerta metálica, Acabado Cromo Satinado - Modelo: Hinges MPB79 4 1/2 x 4 1/2 26D // 2-Placa de empuje de 4" X 16" marca Rockwood acabado acero inoxidable - Modelo: Push Plate 70C 4 X 16 US32D // 2-Placa de pateo 10" X 34" Marca Rockwood acabado acero inoxidable - Modelo: Protection Plate K1038 10" x 34" US32D // 2-Puerta de Madera 1 3/4" de espesor serie GPD Marca Graham, interior de Particle Core, Recubierta de Plástico Laminado Wilsonart Serie 60, Maquinados de Fabrica. Puerta Garantizada de por la vida útil de edificio. - Modelo: WD 3070 1 3/4 F PC HPDL W60 GPD // 1-Marco Metálico de Acero rolado en frio calibre 16, Marca CECO serie SU para sobreponer en muro de Block o Concreto de 15cm de espesor o mayor, Con tope Higiénico Hospitalario y con soldadura en uniones, Incluye refuerzo para Cierrapuertas y Anclas de tipo Mariposa. Fabricado bajo los estándares ANSI A250.8, Preparación de fabrica para Bisagras, Cerradura o Barra de Pánico según sea el caso, Acabado Primed de Fabrica estandarizado por la norma ANSI A250.10 antes de la aplicación de pintura electrostática Según Muestra Aprobada. - Modelo: SU 16 CRS 534 SGL 6070 V3/U6 (A20/EOPDL4-(2); HOS/ST6(2)) | Doors: 013(5) | 1
|  | 229 | 12 | 10 | 3070 | S | 102 x 219 | SET #012 | Graham | Madera | 1.75 | GPD | PLASTICO LAMINADO | PARTICLE CORE |  |  |  | Ceco | ACERO ROLADO | SU | 16 |  | 5 3/4" | 15 | A20/EOPD | Tope Hospitalario | SET #012 - VESTIDORES | 229 | 3-Bisagra de acero con Dos Baleros y 5 Nudos para uso estándar serie MacPRO marca McKinney , fabricada de acuerdo a los estándares de calidad ANSI/BHMA 156.1 y 156.7, con un espesor de 3.4mm y dimensiones de 4.5"x4.5" abierta, Incluye tornillería para puerta de madera y puerta metálica, Acabado Cromo Satinado - Modelo: Hinges MPB79 4 1/2 x 4 1/2 26D // 1-Cerradura de Manija Función Entrada serie 5300LN marca Yale com manija modelo Augusta e incluir Recubrimiento Antimicrobial, Dos Niéveles de Amaestramiento compatible con cerrojos o barras de pánico y Como Características Estándares debe ser fabricada de acuerdo a los estándares calidad ANSI/BHMA A156.2 Grado 2 y accesibilidad (ADA)ANSI 117.1, La manija deberá tener sistema de Clutch en todas sus funciones incluso cuando la cerradura este bajo Llave, deberá incluir Certificación contra fuego UL, Garantía de 5 años en el mecanismo y Garantía de por vida en la caída de la manija o ruptura del resorte de la manija, La manija deberá ser de 5" de largo, Acabado Cromo Satinado - Modelo: Lockset AU 5307LN GMK YMS 626 // 1-Cierrapuertas de sobreponer Marca Yale con brazo paralelo y válvulas de ajuste en Latching, Ciclo de Apertura y Backcheck, incluye cubierta plástica de mecanismo, Certificado ANSI/BHMA A156.4 Grado 1, certificado contra fuego, certificado de accesibilidad (ADA) y 10 años de garantía. Acabado Aluminio - Modelo: Closer 2701 689 // 1-Tope de pared marca Rockwood acabado cromo satinado con protector de goma color gris - Modelo: Wall Bumper 409 US32D // 1-Puerta de Madera 1 3/4" de espesor serie GPD Marca Graham, interior de Particle Core, Recubierta de Plástico Laminado Wilsonart Serie 60, Maquinados de Fabrica. Puerta Garantizada de por la vida útil de edificio. - Modelo: WD 3070 1 3/4 F PC HPDL W60 GPD // 1-Marco Metálico de Acero rolado en frio calibre 16, Marca CECO serie SU para sobreponer en muro de Block o Concreto de 15cm de espesor o mayor, con soldadura en uniones, Incluye refuerzo para Cierrapuertas y Anclas de tipo Mariposa. Fabricado bajo los estándares ANSI A250.8, Preparación de fabrica para Bisagras, Cerradura o Barra de Pánico según sea el caso, Acabado Primed de Fabrica estandarizado por la norma ANSI A250.10 antes de la aplicación de pintura electrostática Según Muestra Aprobada. - Modelo: SU 16 CRS 534 SGL 3070 V3/U6 (A20/EOPDL4-(2)) | Doors: 012(10) | 1
|  | 230 | 6 | 16 | 3070 | S | 102 x 219 | SET #006 | Graham | Madera | 1.75 | GPD | PLASTICO LAMINADO | PARTICLE CORE |  |  |  | Ceco | ACERO ROLADO | SU | 16 |  | 5 3/4" | 15 | A20/EOPD | Tope Hospitalario | SET #006 - RPBI/ROPA SUCIA | 230 | 3-Bisagra de acero con Dos Baleros y 5 Nudos para uso estándar serie MacPRO marca McKinney , fabricada de acuerdo a los estándares de calidad ANSI/BHMA 156.1 y 156.7, con un espesor de 3.4mm y dimensiones de 4.5"x4.5" abierta, Incluye tornillería para puerta de madera y puerta metálica, Acabado Cromo Satinado - Modelo: Hinges MPB79 4 1/2 x 4 1/2 26D // 1-Cerradura de Manija Función Bodega serie 5300LN marca Yale com manija modelo Augusta e incluir Recubrimiento Antimicrobial, Dos Niéveles de Amaestramiento compatible con cerrojos o barras de pánico y Como Características Estándares debe ser fabricada de acuerdo a los estándares calidad ANSI/BHMA A156.2 Grado 2 y accesibilidad (ADA)ANSI 117.1, La manija deberá tener sistema de Clutch en todas sus funciones incluso cuando la cerradura este bajo Llave, deberá incluir Certificación contra fuego UL, Garantía de 5 años en el mecanismo y Garantía de por vida en la caída de la manija o ruptura del resorte de la manija, La manija deberá ser de 5" de largo, Acabado Cromo Satinado - Modelo: Lockset AU 5305LN GMK YMS 626 // 1-Cierrapuertas de sobreponer Marca Yale con brazo paralelo y válvulas de ajuste en Latching, Ciclo de Apertura y Backcheck, incluye cubierta plástica de mecanismo, Certificado ANSI/BHMA A156.4 Grado 1, certificado contra fuego, certificado de accesibilidad (ADA) y 10 años de garantía. Acabado Aluminio - Modelo: Closer 2701 689 // 1-Sello Perimetral auto adherible con certificación BHMA, contra fuego 10C, amortiguador de ruido y protección contra corrientes de aire y paso de humos, marca PEMKO color blanco - Modelo: Smoke Seal S88 W 17' // 1-Puerta de Madera 1 3/4" de espesor serie GPD Marca Graham, interior de Particle Core, Recubierta de Plástico Laminado Wilsonart Serie 60, Maquinados de Fabrica. Puerta Garantizada de por la vida útil de edificio. - Modelo: WD 3070 1 3/4 F PC HPDL W60 GPD // 1-Marco Metálico de Acero rolado en frio calibre 16, Marca CECO serie SU para sobreponer en muro de Block o Concreto de 15cm de espesor o mayor, con soldadura en uniones, Incluye refuerzo para Cierrapuertas y Anclas de tipo Mariposa. Fabricado bajo los estándares ANSI A250.8, Preparación de fabrica para Bisagras, Cerradura o Barra de Pánico según sea el caso, Acabado Primed de Fabrica estandarizado por la norma ANSI A250.10 antes de la aplicación de pintura electrostática Según Muestra Aprobada. - Modelo: SU 16 CRS 534 SGL 3070 V3/U6 (A20/EOPDL4-(2); HOS/ST6(2)) | Doors: 006(16) | 1
|  | 231 | 2 | 58 | 2870 | S | 91.5 x 219 | SET #002 | Graham | Madera | 1.75 | GPD | PLASTICO LAMINADO | PARTICLE CORE |  |  |  | Ceco | ACERO ROLADO | SU | 16 |  | 5 3/4" | 15 | A20/EOPD | Tope Hospitalario | SET #002 - BAÑOS PRIVADOS | 231 | 3-Bisagra de acero con 5 Nudos para uso estándar serie MacPRO marca McKinney , fabricada de acuerdo a los estándares de calidad ANSI/BHMA 156.1 y 156.7, con un espesor de 3.4mm y dimensiones de 4.5"x4.5" abierta, Incluye tornillería para puerta de madera y puerta metálica, Acabado Cromo Satinado - Modelo: Hinges MP79 4 1/2 x 4 1/2 26D // 1-Cerradura de Manija Función Sanitario serie 5300LN marca Yale com manija modelo Augusta e incluir Recubrimiento Antimicrobial, Como Características Estándares debe ser fabricada de acuerdo a los estándares calidad ANSI/BHMA A156.2 Grado 2 y accesibilidad (ADA)ANSI 117.1, La manija deberá tener sistema de Clutch en todas sus funciones incluso cuando la cerradura este bajo Llave, deberá incluir Certificación contra fuego UL, Garantía de 5 años en el mecanismo y Garantía de por vida en la caída de la manija o ruptura del resorte de la manija, La manija deberá ser de 5" de largo, Acabado Cromo Satinado - Modelo: Privacy Set AU 5302LN YMS 626 // 1-Tope de pared marca Rockwood acabado cromo satinado con protector de goma color gris - Modelo: Wall Bumper 409 US32D // 1-Puerta de Madera 1 3/4" de espesor serie GPD Marca Graham, interior de Particle Core certificado 45 min WH, Recubierta de Plástico Laminado Wilsonart Serie 60, Maquinados de Fabrica. Puerta Garantizada de por la vida útil de edificio. - Modelo: WD 2870 1 3/4 F PC HPDL W60 GPD // 1-Marco Metálico de Acero rolado en frio calibre 16, Marca CECO serie SU para sobreponer en muro de Block o Concreto de 15cm de espesor o mayor, Con tope Higiénico Hospitalario y con soldadura en uniones, Incluye refuerzo para Cierrapuertas y Anclas de tipo Mariposa. Fabricado bajo los estándares ANSI A250.8, Preparación de fabrica para Bisagras, Cerradura o Barra de Pánico según sea el caso, Acabado Primed de Fabrica estandarizado por la norma ANSI A250.10 antes de la aplicación de pintura electrostática Según Muestra Aprobada. - Modelo: SU 16 CRS 534 SGL 2870 V3/U6 (A20/EOPDL4-(2); HOS/ST6(2)) | Doors: 002(58) | 1
|  | 232 | 13 | 5 | 6070 | P | 193.5 x 219 | SET #013 | Graham | Madera | 1.75 | GPD | PLASTICO LAMINADO | PARTICLE CORE |  |  |  | Ceco | ACERO ROLADO | SU | 16 |  | 5 3/4" | 15 | A20/EOPD | Tope Hospitalario | SET #013 - DOBLES INGRESOS A AREAS | 232 | 6-Bisagra de acero con Dos Baleros y 5 Nudos para uso estándar serie MacPRO marca McKinney , fabricada de acuerdo a los estándares de calidad ANSI/BHMA 156.1 y 156.7, con un espesor de 3.4mm y dimensiones de 4.5"x4.5" abierta, Incluye tornillería para puerta de madera y puerta metálica, Acabado Cromo Satinado - Modelo: Hinges MPB79 4 1/2 x 4 1/2 26D // 2-Placa de empuje de 4" X 16" marca Rockwood acabado acero inoxidable - Modelo: Push Plate 70C 4 X 16 US32D // 2-Placa de pateo 10" X 34" Marca Rockwood acabado acero inoxidable - Modelo: Protection Plate K1038 10" x 34" US32D // 2-Puerta de Madera 1 3/4" de espesor serie GPD Marca Graham, interior de Particle Core, Recubierta de Plástico Laminado Wilsonart Serie 60, Maquinados de Fabrica. Puerta Garantizada de por la vida útil de edificio. - Modelo: WD 3070 1 3/4 F PC HPDL W60 GPD // 1-Marco Metálico de Acero rolado en frio calibre 16, Marca CECO serie SU para sobreponer en muro de Block o Concreto de 15cm de espesor o mayor, Con tope Higiénico Hospitalario y con soldadura en uniones, Incluye refuerzo para Cierrapuertas y Anclas de tipo Mariposa. Fabricado bajo los estándares ANSI A250.8, Preparación de fabrica para Bisagras, Cerradura o Barra de Pánico según sea el caso, Acabado Primed de Fabrica estandarizado por la norma ANSI A250.10 antes de la aplicación de pintura electrostática Según Muestra Aprobada. - Modelo: SU 16 CRS 534 SGL 6070 V3/U6 (A20/EOPDL4-(2); HOS/ST6(2)) | Doors: 013(5) | 1
|  | 233 | [25 empty] | 233
|  | 234 | [25 empty] | 234
|  | 235 | [25 empty] | 235
|  | 236 | [25 empty] | 236
|  | 237 | [25 empty] | 237
|  | 238 | [25 empty] | 238
|  | 239 | [25 empty] | 239
|  | 240 | [25 empty] | 240
|  | 241 | [25 empty] | 241
|  | 242 | [25 empty] | 242
|  | 243 | [25 empty] | 243
|  | 244 | [25 empty] | 244
|  | 245 | [25 empty] | 245
|  | 246 | [25 empty] | 246
|  | 247 | [25 empty] | 247
|  | 248 | [25 empty] | 248
|  | 249 | [25 empty] | 249
|  | 250 | [25 empty] | 250
|  | 251 | [25 empty] | 251
|  | 252 | [25 empty] | 252
|  | 253 | [25 empty] | 253
|  | 254 | [25 empty] | 254
|  | 255 | [25 empty] | 255
|  | 256 | [25 empty] | 256
|  | 257 | [25 empty] | 257
|  | 258 | [25 empty] | 258
|  | 259 | [25 empty] | 259
|  | 260 | [25 empty] | 260
|  | 261 | [25 empty] | 261
|  | 262 | [25 empty] | 262
|  | 263 | [25 empty] | 263
|  | 264 | [25 empty] | 264
|  | 265 | [25 empty] | 265
|  | 266 | [25 empty] | 266
|  | 267 | [25 empty] | 267
|  | 268 | [25 empty] | 268
|  | 269 | [25 empty] | 269
|  | 270 | [25 empty] | 270
|  | 271 | [25 empty] | 271
|  | 272 | [25 empty] | 272
|  | 273 | [25 empty] | 273
|  | 274 | [25 empty] | 274
|  | 275 | [25 empty] | 275
|  | 276 | [25 empty] | 276
|  | 277 | [25 empty] | 277
|  | 278 | [25 empty] | 278
|  | 279 | [25 empty] | 279
|  | 280 | [25 empty] | 280
|  | 281 | [25 empty] | 281
|  | 282 | [25 empty] | 282
|  | 283 | [25 empty] | 283
|  | 284 | [25 empty] | 284
|  | 285 | [25 empty] | 285
|  | 286 | [25 empty] | 286
|  | 287 | [25 empty] | 287
|  | 288 | [25 empty] | 288
|  | 289 | [25 empty] | 289
|  | 290 | [25 empty] | 290
|  | 291 | [25 empty] | 291
|  | 292 | [25 empty] | 292
|  | 293 | [25 empty] | 293
|  | 294 | [25 empty] | 294
|  | 295 | [25 empty] | 295
|  | 296 | [25 empty] | 296
|  | 297 | [25 empty] | 297
|  | 298 | [25 empty] | 298
|  | 299 | [25 empty] | 299
|  | 300 | 1 | 206 | 3070 | S | 102 x 219 | SET #001 | Graham | Madera | 1.75 | GPD | PLASTICO LAMINADO | PARTICLE CORE |  |  |  | Ceco | ACERO ROLADO | SU | 16 |  | 5 3/4" | 15 | A20/EOPD | Tope Hospitalario | SET #001 - OFICINAS | 300 | 3-Bisagra de acero con 5 Nudos para uso estándar serie MacPRO marca McKinney , fabricada de acuerdo a los estándares de calidad ANSI/BHMA 156.1 y 156.7, con un espesor de 3.4mm y dimensiones de 4.5"x4.5" abierta, Incluye tornillería para puerta de madera y puerta metálica, Acabado Cromo Satinado - Modelo: Hinges MP79 4 1/2 x 4 1/2 26D // 1-Cerradura de Manija Función Entrada serie 5300LN marca Yale com manija modelo Augusta e incluir Recubrimiento Antimicrobial, Dos Niéveles de Amaestramiento compatible con cerrojos o barras de pánico y Como Características Estándares debe ser fabricada de acuerdo a los estándares calidad ANSI/BHMA A156.2 Grado 2 y accesibilidad (ADA)ANSI 117.1, La manija deberá tener sistema de Clutch en todas sus funciones incluso cuando la cerradura este bajo Llave, deberá incluir Certificación contra fuego UL, Garantía de 5 años en el mecanismo y Garantía de por vida en la caída de la manija o ruptura del resorte de la manija, La manija deberá ser de 5" de largo, Acabado Cromo Satinado - Modelo: Lockset AU 5307LN GMK YMS 626 // 1-Tope de pared marca Rockwood acabado cromo satinado con protector de goma color gris - Modelo: Wall Bumper 409 US32D // 1-Puerta de Madera 1 3/4" de espesor serie GPD Marca Graham, interior de Particle Core, Recubierta de Plástico Laminado Wilsonart Serie 60, Maquinados de Fabrica. Puerta Garantizada de por la vida útil de edificio. - Modelo: WD 3070 1 3/4 F PC HPDL W60 GPD // 1-Marco Metálico de Acero rolado en frio calibre 16, Marca CECO serie SU para sobreponer en muro de Block o Concreto de 15cm de espesor o mayor, con soldadura en uniones, Incluye refuerzo para Cierrapuertas y Anclas de tipo Mariposa. Fabricado bajo los estándares ANSI A250.8, Preparación de fabrica para Bisagras, Cerradura o Barra de Pánico según sea el caso, Acabado Primed de Fabrica estandarizado por la norma ANSI A250.10 antes de la aplicación de pintura electrostática Según Muestra Aprobada. - Modelo: SU 16 CRS 534 SGL 3070 V3/U6 (A20/EOPDL4-(2); HOS/ST6(2)) | Doors: 001(186) | 1
|  | 301 | 1 | 206 | 3070 | S | 102 x 219 | SET #001 | Graham | Madera | 1.75 | GPD | PLASTICO LAMINADO | PARTICLE CORE |  |  |  | Ceco | ACERO ROLADO | SU | 16 |  | 5 3/4" | 15 | A20/EOPD | Tope Hospitalario | SET #001 - OFICINAS | 301 | 3-Bisagra de acero con 5 Nudos para uso estándar serie MacPRO marca McKinney , fabricada de acuerdo a los estándares de calidad ANSI/BHMA 156.1 y 156.7, con un espesor de 3.4mm y dimensiones de 4.5"x4.5" abierta, Incluye tornillería para puerta de madera y puerta metálica, Acabado Cromo Satinado - Modelo: Hinges MP79 4 1/2 x 4 1/2 26D // 1-Cerradura de Manija Función Entrada serie 5300LN marca Yale com manija modelo Augusta e incluir Recubrimiento Antimicrobial, Dos Niéveles de Amaestramiento compatible con cerrojos o barras de pánico y Como Características Estándares debe ser fabricada de acuerdo a los estándares calidad ANSI/BHMA A156.2 Grado 2 y accesibilidad (ADA)ANSI 117.1, La manija deberá tener sistema de Clutch en todas sus funciones incluso cuando la cerradura este bajo Llave, deberá incluir Certificación contra fuego UL, Garantía de 5 años en el mecanismo y Garantía de por vida en la caída de la manija o ruptura del resorte de la manija, La manija deberá ser de 5" de largo, Acabado Cromo Satinado - Modelo: Lockset AU 5307LN GMK YMS 626 // 1-Tope de pared marca Rockwood acabado cromo satinado con protector de goma color gris - Modelo: Wall Bumper 409 US32D // 1-Puerta de Madera 1 3/4" de espesor serie GPD Marca Graham, interior de Particle Core, Recubierta de Plástico Laminado Wilsonart Serie 60, Maquinados de Fabrica. Puerta Garantizada de por la vida útil de edificio. - Modelo: WD 3070 1 3/4 F PC HPDL W60 GPD // 1-Marco Metálico de Acero rolado en frio calibre 16, Marca CECO serie SU para sobreponer en muro de Block o Concreto de 15cm de espesor o mayor, con soldadura en uniones, Incluye refuerzo para Cierrapuertas y Anclas de tipo Mariposa. Fabricado bajo los estándares ANSI A250.8, Preparación de fabrica para Bisagras, Cerradura o Barra de Pánico según sea el caso, Acabado Primed de Fabrica estandarizado por la norma ANSI A250.10 antes de la aplicación de pintura electrostática Según Muestra Aprobada. - Modelo: SU 16 CRS 534 SGL 3070 V3/U6 (A20/EOPDL4-(2); HOS/ST6(2)) | Doors: 001(186) | 1
|  | 302 | 1 | 206 | 3070 | S | 102 x 219 | SET #001 | Graham | Madera | 1.75 | GPD | PLASTICO LAMINADO | PARTICLE CORE |  |  |  | Ceco | ACERO ROLADO | SU | 16 |  | 5 3/4" | 15 | A20/EOPD | Tope Hospitalario | SET #001 - OFICINAS | 302 | 3-Bisagra de acero con 5 Nudos para uso estándar serie MacPRO marca McKinney , fabricada de acuerdo a los estándares de calidad ANSI/BHMA 156.1 y 156.7, con un espesor de 3.4mm y dimensiones de 4.5"x4.5" abierta, Incluye tornillería para puerta de madera y puerta metálica, Acabado Cromo Satinado - Modelo: Hinges MP79 4 1/2 x 4 1/2 26D // 1-Cerradura de Manija Función Entrada serie 5300LN marca Yale com manija modelo Augusta e incluir Recubrimiento Antimicrobial, Dos Niéveles de Amaestramiento compatible con cerrojos o barras de pánico y Como Características Estándares debe ser fabricada de acuerdo a los estándares calidad ANSI/BHMA A156.2 Grado 2 y accesibilidad (ADA)ANSI 117.1, La manija deberá tener sistema de Clutch en todas sus funciones incluso cuando la cerradura este bajo Llave, deberá incluir Certificación contra fuego UL, Garantía de 5 años en el mecanismo y Garantía de por vida en la caída de la manija o ruptura del resorte de la manija, La manija deberá ser de 5" de largo, Acabado Cromo Satinado - Modelo: Lockset AU 5307LN GMK YMS 626 // 1-Tope de pared marca Rockwood acabado cromo satinado con protector de goma color gris - Modelo: Wall Bumper 409 US32D // 1-Puerta de Madera 1 3/4" de espesor serie GPD Marca Graham, interior de Particle Core, Recubierta de Plástico Laminado Wilsonart Serie 60, Maquinados de Fabrica. Puerta Garantizada de por la vida útil de edificio. - Modelo: WD 3070 1 3/4 F PC HPDL W60 GPD // 1-Marco Metálico de Acero rolado en frio calibre 16, Marca CECO serie SU para sobreponer en muro de Block o Concreto de 15cm de espesor o mayor, con soldadura en uniones, Incluye refuerzo para Cierrapuertas y Anclas de tipo Mariposa. Fabricado bajo los estándares ANSI A250.8, Preparación de fabrica para Bisagras, Cerradura o Barra de Pánico según sea el caso, Acabado Primed de Fabrica estandarizado por la norma ANSI A250.10 antes de la aplicación de pintura electrostática Según Muestra Aprobada. - Modelo: SU 16 CRS 534 SGL 3070 V3/U6 (A20/EOPDL4-(2); HOS/ST6(2)) | Doors: 001(186) | 1
|  | 303 | 1 | 206 | 3070 | S | 102 x 219 | SET #001 | Graham | Madera | 1.75 | GPD | PLASTICO LAMINADO | PARTICLE CORE |  |  |  | Ceco | ACERO ROLADO | SU | 16 |  | 5 3/4" | 15 | A20/EOPD | Tope Hospitalario | SET #001 - OFICINAS | 303 | 3-Bisagra de acero con 5 Nudos para uso estándar serie MacPRO marca McKinney , fabricada de acuerdo a los estándares de calidad ANSI/BHMA 156.1 y 156.7, con un espesor de 3.4mm y dimensiones de 4.5"x4.5" abierta, Incluye tornillería para puerta de madera y puerta metálica, Acabado Cromo Satinado - Modelo: Hinges MP79 4 1/2 x 4 1/2 26D // 1-Cerradura de Manija Función Entrada serie 5300LN marca Yale com manija modelo Augusta e incluir Recubrimiento Antimicrobial, Dos Niéveles de Amaestramiento compatible con cerrojos o barras de pánico y Como Características Estándares debe ser fabricada de acuerdo a los estándares calidad ANSI/BHMA A156.2 Grado 2 y accesibilidad (ADA)ANSI 117.1, La manija deberá tener sistema de Clutch en todas sus funciones incluso cuando la cerradura este bajo Llave, deberá incluir Certificación contra fuego UL, Garantía de 5 años en el mecanismo y Garantía de por vida en la caída de la manija o ruptura del resorte de la manija, La manija deberá ser de 5" de largo, Acabado Cromo Satinado - Modelo: Lockset AU 5307LN GMK YMS 626 // 1-Tope de pared marca Rockwood acabado cromo satinado con protector de goma color gris - Modelo: Wall Bumper 409 US32D // 1-Puerta de Madera 1 3/4" de espesor serie GPD Marca Graham, interior de Particle Core, Recubierta de Plástico Laminado Wilsonart Serie 60, Maquinados de Fabrica. Puerta Garantizada de por la vida útil de edificio. - Modelo: WD 3070 1 3/4 F PC HPDL W60 GPD // 1-Marco Metálico de Acero rolado en frio calibre 16, Marca CECO serie SU para sobreponer en muro de Block o Concreto de 15cm de espesor o mayor, con soldadura en uniones, Incluye refuerzo para Cierrapuertas y Anclas de tipo Mariposa. Fabricado bajo los estándares ANSI A250.8, Preparación de fabrica para Bisagras, Cerradura o Barra de Pánico según sea el caso, Acabado Primed de Fabrica estandarizado por la norma ANSI A250.10 antes de la aplicación de pintura electrostática Según Muestra Aprobada. - Modelo: SU 16 CRS 534 SGL 3070 V3/U6 (A20/EOPDL4-(2); HOS/ST6(2)) | Doors: 001(186) | 1
|  | 304 | 1 | 206 | 3070 | S | 102 x 219 | SET #001 | Graham | Madera | 1.75 | GPD | PLASTICO LAMINADO | PARTICLE CORE |  |  |  | Ceco | ACERO ROLADO | SU | 16 |  | 5 3/4" | 15 | A20/EOPD | Tope Hospitalario | SET #001 - OFICINAS | 304 | 3-Bisagra de acero con 5 Nudos para uso estándar serie MacPRO marca McKinney , fabricada de acuerdo a los estándares de calidad ANSI/BHMA 156.1 y 156.7, con un espesor de 3.4mm y dimensiones de 4.5"x4.5" abierta, Incluye tornillería para puerta de madera y puerta metálica, Acabado Cromo Satinado - Modelo: Hinges MP79 4 1/2 x 4 1/2 26D // 1-Cerradura de Manija Función Entrada serie 5300LN marca Yale com manija modelo Augusta e incluir Recubrimiento Antimicrobial, Dos Niéveles de Amaestramiento compatible con cerrojos o barras de pánico y Como Características Estándares debe ser fabricada de acuerdo a los estándares calidad ANSI/BHMA A156.2 Grado 2 y accesibilidad (ADA)ANSI 117.1, La manija deberá tener sistema de Clutch en todas sus funciones incluso cuando la cerradura este bajo Llave, deberá incluir Certificación contra fuego UL, Garantía de 5 años en el mecanismo y Garantía de por vida en la caída de la manija o ruptura del resorte de la manija, La manija deberá ser de 5" de largo, Acabado Cromo Satinado - Modelo: Lockset AU 5307LN GMK YMS 626 // 1-Tope de pared marca Rockwood acabado cromo satinado con protector de goma color gris - Modelo: Wall Bumper 409 US32D // 1-Puerta de Madera 1 3/4" de espesor serie GPD Marca Graham, interior de Particle Core, Recubierta de Plástico Laminado Wilsonart Serie 60, Maquinados de Fabrica. Puerta Garantizada de por la vida útil de edificio. - Modelo: WD 3070 1 3/4 F PC HPDL W60 GPD // 1-Marco Metálico de Acero rolado en frio calibre 16, Marca CECO serie SU para sobreponer en muro de Block o Concreto de 15cm de espesor o mayor, con soldadura en uniones, Incluye refuerzo para Cierrapuertas y Anclas de tipo Mariposa. Fabricado bajo los estándares ANSI A250.8, Preparación de fabrica para Bisagras, Cerradura o Barra de Pánico según sea el caso, Acabado Primed de Fabrica estandarizado por la norma ANSI A250.10 antes de la aplicación de pintura electrostática Según Muestra Aprobada. - Modelo: SU 16 CRS 534 SGL 3070 V3/U6 (A20/EOPDL4-(2); HOS/ST6(2)) | Doors: 001(186) | 1
|  | 305 | 1 | 206 | 3070 | S | 102 x 219 | SET #001 | Graham | Madera | 1.75 | GPD | PLASTICO LAMINADO | PARTICLE CORE |  |  |  | Ceco | ACERO ROLADO | SU | 16 |  | 5 3/4" | 15 | A20/EOPD | Tope Hospitalario | SET #001 - OFICINAS | 305 | 3-Bisagra de acero con 5 Nudos para uso estándar serie MacPRO marca McKinney , fabricada de acuerdo a los estándares de calidad ANSI/BHMA 156.1 y 156.7, con un espesor de 3.4mm y dimensiones de 4.5"x4.5" abierta, Incluye tornillería para puerta de madera y puerta metálica, Acabado Cromo Satinado - Modelo: Hinges MP79 4 1/2 x 4 1/2 26D // 1-Cerradura de Manija Función Entrada serie 5300LN marca Yale com manija modelo Augusta e incluir Recubrimiento Antimicrobial, Dos Niéveles de Amaestramiento compatible con cerrojos o barras de pánico y Como Características Estándares debe ser fabricada de acuerdo a los estándares calidad ANSI/BHMA A156.2 Grado 2 y accesibilidad (ADA)ANSI 117.1, La manija deberá tener sistema de Clutch en todas sus funciones incluso cuando la cerradura este bajo Llave, deberá incluir Certificación contra fuego UL, Garantía de 5 años en el mecanismo y Garantía de por vida en la caída de la manija o ruptura del resorte de la manija, La manija deberá ser de 5" de largo, Acabado Cromo Satinado - Modelo: Lockset AU 5307LN GMK YMS 626 // 1-Tope de pared marca Rockwood acabado cromo satinado con protector de goma color gris - Modelo: Wall Bumper 409 US32D // 1-Puerta de Madera 1 3/4" de espesor serie GPD Marca Graham, interior de Particle Core, Recubierta de Plástico Laminado Wilsonart Serie 60, Maquinados de Fabrica. Puerta Garantizada de por la vida útil de edificio. - Modelo: WD 3070 1 3/4 F PC HPDL W60 GPD // 1-Marco Metálico de Acero rolado en frio calibre 16, Marca CECO serie SU para sobreponer en muro de Block o Concreto de 15cm de espesor o mayor, con soldadura en uniones, Incluye refuerzo para Cierrapuertas y Anclas de tipo Mariposa. Fabricado bajo los estándares ANSI A250.8, Preparación de fabrica para Bisagras, Cerradura o Barra de Pánico según sea el caso, Acabado Primed de Fabrica estandarizado por la norma ANSI A250.10 antes de la aplicación de pintura electrostática Según Muestra Aprobada. - Modelo: SU 16 CRS 534 SGL 3070 V3/U6 (A20/EOPDL4-(2); HOS/ST6(2)) | Doors: 001(186) | 1
|  | 306 | 1 | 206 | 3070 | S | 102 x 219 | SET #001 | Graham | Madera | 1.75 | GPD | PLASTICO LAMINADO | PARTICLE CORE |  |  |  | Ceco | ACERO ROLADO | SU | 16 |  | 5 3/4" | 15 | A20/EOPD | Tope Hospitalario | SET #001 - OFICINAS | 306 | 3-Bisagra de acero con 5 Nudos para uso estándar serie MacPRO marca McKinney , fabricada de acuerdo a los estándares de calidad ANSI/BHMA 156.1 y 156.7, con un espesor de 3.4mm y dimensiones de 4.5"x4.5" abierta, Incluye tornillería para puerta de madera y puerta metálica, Acabado Cromo Satinado - Modelo: Hinges MP79 4 1/2 x 4 1/2 26D // 1-Cerradura de Manija Función Entrada serie 5300LN marca Yale com manija modelo Augusta e incluir Recubrimiento Antimicrobial, Dos Niéveles de Amaestramiento compatible con cerrojos o barras de pánico y Como Características Estándares debe ser fabricada de acuerdo a los estándares calidad ANSI/BHMA A156.2 Grado 2 y accesibilidad (ADA)ANSI 117.1, La manija deberá tener sistema de Clutch en todas sus funciones incluso cuando la cerradura este bajo Llave, deberá incluir Certificación contra fuego UL, Garantía de 5 años en el mecanismo y Garantía de por vida en la caída de la manija o ruptura del resorte de la manija, La manija deberá ser de 5" de largo, Acabado Cromo Satinado - Modelo: Lockset AU 5307LN GMK YMS 626 // 1-Tope de pared marca Rockwood acabado cromo satinado con protector de goma color gris - Modelo: Wall Bumper 409 US32D // 1-Puerta de Madera 1 3/4" de espesor serie GPD Marca Graham, interior de Particle Core, Recubierta de Plástico Laminado Wilsonart Serie 60, Maquinados de Fabrica. Puerta Garantizada de por la vida útil de edificio. - Modelo: WD 3070 1 3/4 F PC HPDL W60 GPD // 1-Marco Metálico de Acero rolado en frio calibre 16, Marca CECO serie SU para sobreponer en muro de Block o Concreto de 15cm de espesor o mayor, con soldadura en uniones, Incluye refuerzo para Cierrapuertas y Anclas de tipo Mariposa. Fabricado bajo los estándares ANSI A250.8, Preparación de fabrica para Bisagras, Cerradura o Barra de Pánico según sea el caso, Acabado Primed de Fabrica estandarizado por la norma ANSI A250.10 antes de la aplicación de pintura electrostática Según Muestra Aprobada. - Modelo: SU 16 CRS 534 SGL 3070 V3/U6 (A20/EOPDL4-(2); HOS/ST6(2)) | Doors: 001(186) | 1
|  | 307 | 1 | 206 | 3070 | S | 102 x 219 | SET #001 | Graham | Madera | 1.75 | GPD | PLASTICO LAMINADO | PARTICLE CORE |  |  |  | Ceco | ACERO ROLADO | SU | 16 |  | 5 3/4" | 15 | A20/EOPD | Tope Hospitalario | SET #001 - OFICINAS | 307 | 3-Bisagra de acero con 5 Nudos para uso estándar serie MacPRO marca McKinney , fabricada de acuerdo a los estándares de calidad ANSI/BHMA 156.1 y 156.7, con un espesor de 3.4mm y dimensiones de 4.5"x4.5" abierta, Incluye tornillería para puerta de madera y puerta metálica, Acabado Cromo Satinado - Modelo: Hinges MP79 4 1/2 x 4 1/2 26D // 1-Cerradura de Manija Función Entrada serie 5300LN marca Yale com manija modelo Augusta e incluir Recubrimiento Antimicrobial, Dos Niéveles de Amaestramiento compatible con cerrojos o barras de pánico y Como Características Estándares debe ser fabricada de acuerdo a los estándares calidad ANSI/BHMA A156.2 Grado 2 y accesibilidad (ADA)ANSI 117.1, La manija deberá tener sistema de Clutch en todas sus funciones incluso cuando la cerradura este bajo Llave, deberá incluir Certificación contra fuego UL, Garantía de 5 años en el mecanismo y Garantía de por vida en la caída de la manija o ruptura del resorte de la manija, La manija deberá ser de 5" de largo, Acabado Cromo Satinado - Modelo: Lockset AU 5307LN GMK YMS 626 // 1-Tope de pared marca Rockwood acabado cromo satinado con protector de goma color gris - Modelo: Wall Bumper 409 US32D // 1-Puerta de Madera 1 3/4" de espesor serie GPD Marca Graham, interior de Particle Core, Recubierta de Plástico Laminado Wilsonart Serie 60, Maquinados de Fabrica. Puerta Garantizada de por la vida útil de edificio. - Modelo: WD 3070 1 3/4 F PC HPDL W60 GPD // 1-Marco Metálico de Acero rolado en frio calibre 16, Marca CECO serie SU para sobreponer en muro de Block o Concreto de 15cm de espesor o mayor, con soldadura en uniones, Incluye refuerzo para Cierrapuertas y Anclas de tipo Mariposa. Fabricado bajo los estándares ANSI A250.8, Preparación de fabrica para Bisagras, Cerradura o Barra de Pánico según sea el caso, Acabado Primed de Fabrica estandarizado por la norma ANSI A250.10 antes de la aplicación de pintura electrostática Según Muestra Aprobada. - Modelo: SU 16 CRS 534 SGL 3070 V3/U6 (A20/EOPDL4-(2); HOS/ST6(2)) | Doors: 001(186) | 1
|  | 308 | 1 | 206 | 3070 | S | 102 x 219 | SET #001 | Graham | Madera | 1.75 | GPD | PLASTICO LAMINADO | PARTICLE CORE |  |  |  | Ceco | ACERO ROLADO | SU | 16 |  | 5 3/4" | 15 | A20/EOPD | Tope Hospitalario | SET #001 - OFICINAS | 308 | 3-Bisagra de acero con 5 Nudos para uso estándar serie MacPRO marca McKinney , fabricada de acuerdo a los estándares de calidad ANSI/BHMA 156.1 y 156.7, con un espesor de 3.4mm y dimensiones de 4.5"x4.5" abierta, Incluye tornillería para puerta de madera y puerta metálica, Acabado Cromo Satinado - Modelo: Hinges MP79 4 1/2 x 4 1/2 26D // 1-Cerradura de Manija Función Entrada serie 5300LN marca Yale com manija modelo Augusta e incluir Recubrimiento Antimicrobial, Dos Niéveles de Amaestramiento compatible con cerrojos o barras de pánico y Como Características Estándares debe ser fabricada de acuerdo a los estándares calidad ANSI/BHMA A156.2 Grado 2 y accesibilidad (ADA)ANSI 117.1, La manija deberá tener sistema de Clutch en todas sus funciones incluso cuando la cerradura este bajo Llave, deberá incluir Certificación contra fuego UL, Garantía de 5 años en el mecanismo y Garantía de por vida en la caída de la manija o ruptura del resorte de la manija, La manija deberá ser de 5" de largo, Acabado Cromo Satinado - Modelo: Lockset AU 5307LN GMK YMS 626 // 1-Tope de pared marca Rockwood acabado cromo satinado con protector de goma color gris - Modelo: Wall Bumper 409 US32D // 1-Puerta de Madera 1 3/4" de espesor serie GPD Marca Graham, interior de Particle Core, Recubierta de Plástico Laminado Wilsonart Serie 60, Maquinados de Fabrica. Puerta Garantizada de por la vida útil de edificio. - Modelo: WD 3070 1 3/4 F PC HPDL W60 GPD // 1-Marco Metálico de Acero rolado en frio calibre 16, Marca CECO serie SU para sobreponer en muro de Block o Concreto de 15cm de espesor o mayor, con soldadura en uniones, Incluye refuerzo para Cierrapuertas y Anclas de tipo Mariposa. Fabricado bajo los estándares ANSI A250.8, Preparación de fabrica para Bisagras, Cerradura o Barra de Pánico según sea el caso, Acabado Primed de Fabrica estandarizado por la norma ANSI A250.10 antes de la aplicación de pintura electrostática Según Muestra Aprobada. - Modelo: SU 16 CRS 534 SGL 3070 V3/U6 (A20/EOPDL4-(2); HOS/ST6(2)) | Doors: 001(186) | 1
|  | 309 | 1 | 206 | 3070 | S | 102 x 219 | SET #001 | Graham | Madera | 1.75 | GPD | PLASTICO LAMINADO | PARTICLE CORE |  |  |  | Ceco | ACERO ROLADO | SU | 16 |  | 5 3/4" | 15 | A20/EOPD | Tope Hospitalario | SET #001 - OFICINAS | 309 | 3-Bisagra de acero con 5 Nudos para uso estándar serie MacPRO marca McKinney , fabricada de acuerdo a los estándares de calidad ANSI/BHMA 156.1 y 156.7, con un espesor de 3.4mm y dimensiones de 4.5"x4.5" abierta, Incluye tornillería para puerta de madera y puerta metálica, Acabado Cromo Satinado - Modelo: Hinges MP79 4 1/2 x 4 1/2 26D // 1-Cerradura de Manija Función Entrada serie 5300LN marca Yale com manija modelo Augusta e incluir Recubrimiento Antimicrobial, Dos Niéveles de Amaestramiento compatible con cerrojos o barras de pánico y Como Características Estándares debe ser fabricada de acuerdo a los estándares calidad ANSI/BHMA A156.2 Grado 2 y accesibilidad (ADA)ANSI 117.1, La manija deberá tener sistema de Clutch en todas sus funciones incluso cuando la cerradura este bajo Llave, deberá incluir Certificación contra fuego UL, Garantía de 5 años en el mecanismo y Garantía de por vida en la caída de la manija o ruptura del resorte de la manija, La manija deberá ser de 5" de largo, Acabado Cromo Satinado - Modelo: Lockset AU 5307LN GMK YMS 626 // 1-Tope de pared marca Rockwood acabado cromo satinado con protector de goma color gris - Modelo: Wall Bumper 409 US32D // 1-Puerta de Madera 1 3/4" de espesor serie GPD Marca Graham, interior de Particle Core, Recubierta de Plástico Laminado Wilsonart Serie 60, Maquinados de Fabrica. Puerta Garantizada de por la vida útil de edificio. - Modelo: WD 3070 1 3/4 F PC HPDL W60 GPD // 1-Marco Metálico de Acero rolado en frio calibre 16, Marca CECO serie SU para sobreponer en muro de Block o Concreto de 15cm de espesor o mayor, con soldadura en uniones, Incluye refuerzo para Cierrapuertas y Anclas de tipo Mariposa. Fabricado bajo los estándares ANSI A250.8, Preparación de fabrica para Bisagras, Cerradura o Barra de Pánico según sea el caso, Acabado Primed de Fabrica estandarizado por la norma ANSI A250.10 antes de la aplicación de pintura electrostática Según Muestra Aprobada. - Modelo: SU 16 CRS 534 SGL 3070 V3/U6 (A20/EOPDL4-(2); HOS/ST6(2)) | Doors: 001(186) | 1
|  | 310 | 1 | 206 | 3070 | S | 102 x 219 | SET #001 | Graham | Madera | 1.75 | GPD | PLASTICO LAMINADO | PARTICLE CORE |  |  |  | Ceco | ACERO ROLADO | SU | 16 |  | 5 3/4" | 15 | A20/EOPD | Tope Hospitalario | SET #001 - OFICINAS | 310 | 3-Bisagra de acero con 5 Nudos para uso estándar serie MacPRO marca McKinney , fabricada de acuerdo a los estándares de calidad ANSI/BHMA 156.1 y 156.7, con un espesor de 3.4mm y dimensiones de 4.5"x4.5" abierta, Incluye tornillería para puerta de madera y puerta metálica, Acabado Cromo Satinado - Modelo: Hinges MP79 4 1/2 x 4 1/2 26D // 1-Cerradura de Manija Función Entrada serie 5300LN marca Yale com manija modelo Augusta e incluir Recubrimiento Antimicrobial, Dos Niéveles de Amaestramiento compatible con cerrojos o barras de pánico y Como Características Estándares debe ser fabricada de acuerdo a los estándares calidad ANSI/BHMA A156.2 Grado 2 y accesibilidad (ADA)ANSI 117.1, La manija deberá tener sistema de Clutch en todas sus funciones incluso cuando la cerradura este bajo Llave, deberá incluir Certificación contra fuego UL, Garantía de 5 años en el mecanismo y Garantía de por vida en la caída de la manija o ruptura del resorte de la manija, La manija deberá ser de 5" de largo, Acabado Cromo Satinado - Modelo: Lockset AU 5307LN GMK YMS 626 // 1-Tope de pared marca Rockwood acabado cromo satinado con protector de goma color gris - Modelo: Wall Bumper 409 US32D // 1-Puerta de Madera 1 3/4" de espesor serie GPD Marca Graham, interior de Particle Core, Recubierta de Plástico Laminado Wilsonart Serie 60, Maquinados de Fabrica. Puerta Garantizada de por la vida útil de edificio. - Modelo: WD 3070 1 3/4 F PC HPDL W60 GPD // 1-Marco Metálico de Acero rolado en frio calibre 16, Marca CECO serie SU para sobreponer en muro de Block o Concreto de 15cm de espesor o mayor, con soldadura en uniones, Incluye refuerzo para Cierrapuertas y Anclas de tipo Mariposa. Fabricado bajo los estándares ANSI A250.8, Preparación de fabrica para Bisagras, Cerradura o Barra de Pánico según sea el caso, Acabado Primed de Fabrica estandarizado por la norma ANSI A250.10 antes de la aplicación de pintura electrostática Según Muestra Aprobada. - Modelo: SU 16 CRS 534 SGL 3070 V3/U6 (A20/EOPDL4-(2); HOS/ST6(2)) | Doors: 001(186) | 1
|  | 311 | 3 | 8 | 3070 | S | 102 x 219 | SET #003 | Graham | Madera | 1.75 | GPD | PLASTICO LAMINADO | PARTICLE CORE |  |  |  | Ceco | ACERO ROLADO | SU | 16 |  | 5 3/4" | 15 | A20/EOPD | Tope Hospitalario | SET #003 - BAÑOS PUBLICOS | 311 | 3-Bisagra de acero con Dos Baleros y 5 Nudos para uso estándar serie MacPRO marca McKinney , fabricada de acuerdo a los estándares de calidad ANSI/BHMA 156.1 y 156.7, con un espesor de 3.4mm y dimensiones de 4.5"x4.5" abierta, Incluye tornillería para puerta de madera y puerta metálica, Acabado Cromo Satinado - Modelo: Hinges MPB79 4 1/2 x 4 1/2 26D // 1-Cerrojo Llave-Llave para puerta de 1 3/4" marca Yale incluyendo Amaestramiento de Llave compatible con la cerradura Yale Seré 5300LN, con Certificado de Calidad ANSI/BHMA A156.5 Grado 2, Backset de 2 3/4", Acabado Cromo Satinado - Modelo: Deadlock D222 MK 626 // 1-Placa con Jaladera de 4" X 16" marca Rockwood acabado acero inoxidable - Modelo: Door Pull 125 X 70C US32D // 1-Placa de empuje de 4" X 16" marca Rockwood acabado acero inoxidable - Modelo: Push Plate 70C 4 X 16 US32D // 1-Cierrapuertas de sobreponer Marca Yale con brazo paralelo y válvulas de ajuste en Latching, Ciclo de Apertura y Backcheck, incluye cubierta plástica de mecanismo, Certificado ANSI/BHMA A156.4 Grado 1, certificado contra fuego, certificado de accesibilidad (ADA) y 10 años de garantía. Acabado Aluminio - Modelo: Closer 2701 689 // 1-Placa de pateo 10" X 34" Marca Rockwood acabado acero inoxidable - Modelo: Protection Plate K1038 10" x 34" US32D // 1-Tope de pared marca Rockwood acabado cromo satinado con protector de goma color gris - Modelo: Wall Bumper 409 US32D // 1-Puerta de Madera 1 3/4" de espesor serie GPD Marca Graham, interior de Particle Core, Recubierta de Plástico Laminado Wilsonart Serie 60, Maquinados de Fabrica. Puerta Garantizada de por la vida útil de edificio. - Modelo: WD 3070 1 3/4 F PC HPDL W60 GPD // 1-Marco Metálico de Acero rolado en frio calibre 16, Marca CECO serie SU para sobreponer en muro de Block o Concreto de 15cm de espesor o mayor, con soldadura en uniones, Incluye refuerzo para Cierrapuertas y Anclas de tipo Mariposa. Fabricado bajo los estándares ANSI A250.8, Preparación de fabrica para Bisagras, Cerradura o Barra de Pánico según sea el caso, Acabado Primed de Fabrica estandarizado por la norma ANSI A250.10 antes de la aplicación de pintura electrostática Según Muestra Aprobada. - Modelo: SU 16 CRS 534 SGL 3070 V3/U6 (A20/EOPDL4-(2); HOS/ST6(2)) | Doors: 003(8) | 1
|  | 312 | 5 | 6 | 3070 | S | 102 x 219 | SET #005 | Graham | Madera | 1.75 | GPD | PLASTICO LAMINADO | PARTICLE CORE |  |  |  | Ceco | ACERO ROLADO | SU | 16 |  | 5 3/4" | 15 | A20/EOPD | Tope Hospitalario | SET #005 - CUARTOS DE ASEO | 312 | 3-Bisagra de acero con 5 Nudos para uso estándar serie MacPRO marca McKinney , fabricada de acuerdo a los estándares de calidad ANSI/BHMA 156.1 y 156.7, con un espesor de 3.4mm y dimensiones de 4.5"x4.5" abierta, Incluye tornillería para puerta de madera y puerta metálica, Acabado Cromo Satinado - Modelo: Hinges MP79 4 1/2 x 4 1/2 26D // 1-Cerradura de Manija Función Bodega serie 5300LN marca Yale com manija modelo Augusta e incluir Recubrimiento Antimicrobial, Dos Niéveles de Amaestramiento compatible con cerrojos o barras de pánico y Como Características Estándares debe ser fabricada de acuerdo a los estándares calidad ANSI/BHMA A156.2 Grado 2 y accesibilidad (ADA)ANSI 117.1, La manija deberá tener sistema de Clutch en todas sus funciones incluso cuando la cerradura este bajo Llave, deberá incluir Certificación contra fuego UL, Garantía de 5 años en el mecanismo y Garantía de por vida en la caída de la manija o ruptura del resorte de la manija, La manija deberá ser de 5" de largo, Acabado Cromo Satinado - Modelo: Lockset AU 5305LN GMK YMS 626 // 1-Tope de pared marca Rockwood acabado cromo satinado con protector de goma color gris - Modelo: Wall Bumper 409 US32D // 1-Puerta de Madera 1 3/4" de espesor serie GPD Marca Graham, interior de Particle Core, Recubierta de Plástico Laminado Wilsonart Serie 60, Maquinados de Fabrica. Puerta Garantizada de por la vida útil de edificio. - Modelo: WD 3070 1 3/4 F PC HPDL W60 GPD // 1-Marco Metálico de Acero rolado en frio calibre 16, Marca CECO serie SU para sobreponer en muro de Block o Concreto de 15cm de espesor o mayor, con soldadura en uniones, Incluye refuerzo para Cierrapuertas y Anclas de tipo Mariposa. Fabricado bajo los estándares ANSI A250.8, Preparación de fabrica para Bisagras, Cerradura o Barra de Pánico según sea el caso, Acabado Primed de Fabrica estandarizado por la norma ANSI A250.10 antes de la aplicación de pintura electrostática Según Muestra Aprobada. - Modelo: SU 16 CRS 534 SGL 3070 V3/U6 (A20/EOPDL4-(2); HOS/ST6(2)) | Doors: 005(6) | 1
|  | 313 | 3 | 8 | 3070 | S | 102 x 219 | SET #003 | Graham | Madera | 1.75 | GPD | PLASTICO LAMINADO | PARTICLE CORE |  |  |  | Ceco | ACERO ROLADO | SU | 16 |  | 5 3/4" | 15 | A20/EOPD | Tope Hospitalario | SET #003 - BAÑOS PUBLICOS | 313 | 3-Bisagra de acero con Dos Baleros y 5 Nudos para uso estándar serie MacPRO marca McKinney , fabricada de acuerdo a los estándares de calidad ANSI/BHMA 156.1 y 156.7, con un espesor de 3.4mm y dimensiones de 4.5"x4.5" abierta, Incluye tornillería para puerta de madera y puerta metálica, Acabado Cromo Satinado - Modelo: Hinges MPB79 4 1/2 x 4 1/2 26D // 1-Cerrojo Llave-Llave para puerta de 1 3/4" marca Yale incluyendo Amaestramiento de Llave compatible con la cerradura Yale Seré 5300LN, con Certificado de Calidad ANSI/BHMA A156.5 Grado 2, Backset de 2 3/4", Acabado Cromo Satinado - Modelo: Deadlock D222 MK 626 // 1-Placa con Jaladera de 4" X 16" marca Rockwood acabado acero inoxidable - Modelo: Door Pull 125 X 70C US32D // 1-Placa de empuje de 4" X 16" marca Rockwood acabado acero inoxidable - Modelo: Push Plate 70C 4 X 16 US32D // 1-Cierrapuertas de sobreponer Marca Yale con brazo paralelo y válvulas de ajuste en Latching, Ciclo de Apertura y Backcheck, incluye cubierta plástica de mecanismo, Certificado ANSI/BHMA A156.4 Grado 1, certificado contra fuego, certificado de accesibilidad (ADA) y 10 años de garantía. Acabado Aluminio - Modelo: Closer 2701 689 // 1-Placa de pateo 10" X 34" Marca Rockwood acabado acero inoxidable - Modelo: Protection Plate K1038 10" x 34" US32D // 1-Tope de pared marca Rockwood acabado cromo satinado con protector de goma color gris - Modelo: Wall Bumper 409 US32D // 1-Puerta de Madera 1 3/4" de espesor serie GPD Marca Graham, interior de Particle Core, Recubierta de Plástico Laminado Wilsonart Serie 60, Maquinados de Fabrica. Puerta Garantizada de por la vida útil de edificio. - Modelo: WD 3070 1 3/4 F PC HPDL W60 GPD // 1-Marco Metálico de Acero rolado en frio calibre 16, Marca CECO serie SU para sobreponer en muro de Block o Concreto de 15cm de espesor o mayor, con soldadura en uniones, Incluye refuerzo para Cierrapuertas y Anclas de tipo Mariposa. Fabricado bajo los estándares ANSI A250.8, Preparación de fabrica para Bisagras, Cerradura o Barra de Pánico según sea el caso, Acabado Primed de Fabrica estandarizado por la norma ANSI A250.10 antes de la aplicación de pintura electrostática Según Muestra Aprobada. - Modelo: SU 16 CRS 534 SGL 3070 V3/U6 (A20/EOPDL4-(2); HOS/ST6(2)) | Doors: 003(8) | 1
|  | 314 | 1 | 206 | 3070 | S | 102 x 219 | SET #001 | Graham | Madera | 1.75 | GPD | PLASTICO LAMINADO | PARTICLE CORE |  |  |  | Ceco | ACERO ROLADO | SU | 16 |  | 5 3/4" | 15 | A20/EOPD | Tope Hospitalario | SET #001 - OFICINAS | 314 | 3-Bisagra de acero con 5 Nudos para uso estándar serie MacPRO marca McKinney , fabricada de acuerdo a los estándares de calidad ANSI/BHMA 156.1 y 156.7, con un espesor de 3.4mm y dimensiones de 4.5"x4.5" abierta, Incluye tornillería para puerta de madera y puerta metálica, Acabado Cromo Satinado - Modelo: Hinges MP79 4 1/2 x 4 1/2 26D // 1-Cerradura de Manija Función Entrada serie 5300LN marca Yale com manija modelo Augusta e incluir Recubrimiento Antimicrobial, Dos Niéveles de Amaestramiento compatible con cerrojos o barras de pánico y Como Características Estándares debe ser fabricada de acuerdo a los estándares calidad ANSI/BHMA A156.2 Grado 2 y accesibilidad (ADA)ANSI 117.1, La manija deberá tener sistema de Clutch en todas sus funciones incluso cuando la cerradura este bajo Llave, deberá incluir Certificación contra fuego UL, Garantía de 5 años en el mecanismo y Garantía de por vida en la caída de la manija o ruptura del resorte de la manija, La manija deberá ser de 5" de largo, Acabado Cromo Satinado - Modelo: Lockset AU 5307LN GMK YMS 626 // 1-Tope de pared marca Rockwood acabado cromo satinado con protector de goma color gris - Modelo: Wall Bumper 409 US32D // 1-Puerta de Madera 1 3/4" de espesor serie GPD Marca Graham, interior de Particle Core, Recubierta de Plástico Laminado Wilsonart Serie 60, Maquinados de Fabrica. Puerta Garantizada de por la vida útil de edificio. - Modelo: WD 3070 1 3/4 F PC HPDL W60 GPD // 1-Marco Metálico de Acero rolado en frio calibre 16, Marca CECO serie SU para sobreponer en muro de Block o Concreto de 15cm de espesor o mayor, con soldadura en uniones, Incluye refuerzo para Cierrapuertas y Anclas de tipo Mariposa. Fabricado bajo los estándares ANSI A250.8, Preparación de fabrica para Bisagras, Cerradura o Barra de Pánico según sea el caso, Acabado Primed de Fabrica estandarizado por la norma ANSI A250.10 antes de la aplicación de pintura electrostática Según Muestra Aprobada. - Modelo: SU 16 CRS 534 SGL 3070 V3/U6 (A20/EOPDL4-(2); HOS/ST6(2)) | Doors: 001(186) | 1
|  | 315 | 1 | 206 | 3070 | S | 102 x 219 | SET #001 | Graham | Madera | 1.75 | GPD | PLASTICO LAMINADO | PARTICLE CORE |  |  |  | Ceco | ACERO ROLADO | SU | 16 |  | 5 3/4" | 15 | A20/EOPD | Tope Hospitalario | SET #001 - OFICINAS | 315 | 3-Bisagra de acero con 5 Nudos para uso estándar serie MacPRO marca McKinney , fabricada de acuerdo a los estándares de calidad ANSI/BHMA 156.1 y 156.7, con un espesor de 3.4mm y dimensiones de 4.5"x4.5" abierta, Incluye tornillería para puerta de madera y puerta metálica, Acabado Cromo Satinado - Modelo: Hinges MP79 4 1/2 x 4 1/2 26D // 1-Cerradura de Manija Función Entrada serie 5300LN marca Yale com manija modelo Augusta e incluir Recubrimiento Antimicrobial, Dos Niéveles de Amaestramiento compatible con cerrojos o barras de pánico y Como Características Estándares debe ser fabricada de acuerdo a los estándares calidad ANSI/BHMA A156.2 Grado 2 y accesibilidad (ADA)ANSI 117.1, La manija deberá tener sistema de Clutch en todas sus funciones incluso cuando la cerradura este bajo Llave, deberá incluir Certificación contra fuego UL, Garantía de 5 años en el mecanismo y Garantía de por vida en la caída de la manija o ruptura del resorte de la manija, La manija deberá ser de 5" de largo, Acabado Cromo Satinado - Modelo: Lockset AU 5307LN GMK YMS 626 // 1-Tope de pared marca Rockwood acabado cromo satinado con protector de goma color gris - Modelo: Wall Bumper 409 US32D // 1-Puerta de Madera 1 3/4" de espesor serie GPD Marca Graham, interior de Particle Core, Recubierta de Plástico Laminado Wilsonart Serie 60, Maquinados de Fabrica. Puerta Garantizada de por la vida útil de edificio. - Modelo: WD 3070 1 3/4 F PC HPDL W60 GPD // 1-Marco Metálico de Acero rolado en frio calibre 16, Marca CECO serie SU para sobreponer en muro de Block o Concreto de 15cm de espesor o mayor, con soldadura en uniones, Incluye refuerzo para Cierrapuertas y Anclas de tipo Mariposa. Fabricado bajo los estándares ANSI A250.8, Preparación de fabrica para Bisagras, Cerradura o Barra de Pánico según sea el caso, Acabado Primed de Fabrica estandarizado por la norma ANSI A250.10 antes de la aplicación de pintura electrostática Según Muestra Aprobada. - Modelo: SU 16 CRS 534 SGL 3070 V3/U6 (A20/EOPDL4-(2); HOS/ST6(2)) | Doors: 001(186) | 1
|  | 316 | 1 | 206 | 3070 | S | 102 x 219 | SET #001 | Graham | Madera | 1.75 | GPD | PLASTICO LAMINADO | PARTICLE CORE |  |  |  | Ceco | ACERO ROLADO | SU | 16 |  | 5 3/4" | 15 | A20/EOPD | Tope Hospitalario | SET #001 - OFICINAS | 316 | 3-Bisagra de acero con 5 Nudos para uso estándar serie MacPRO marca McKinney , fabricada de acuerdo a los estándares de calidad ANSI/BHMA 156.1 y 156.7, con un espesor de 3.4mm y dimensiones de 4.5"x4.5" abierta, Incluye tornillería para puerta de madera y puerta metálica, Acabado Cromo Satinado - Modelo: Hinges MP79 4 1/2 x 4 1/2 26D // 1-Cerradura de Manija Función Entrada serie 5300LN marca Yale com manija modelo Augusta e incluir Recubrimiento Antimicrobial, Dos Niéveles de Amaestramiento compatible con cerrojos o barras de pánico y Como Características Estándares debe ser fabricada de acuerdo a los estándares calidad ANSI/BHMA A156.2 Grado 2 y accesibilidad (ADA)ANSI 117.1, La manija deberá tener sistema de Clutch en todas sus funciones incluso cuando la cerradura este bajo Llave, deberá incluir Certificación contra fuego UL, Garantía de 5 años en el mecanismo y Garantía de por vida en la caída de la manija o ruptura del resorte de la manija, La manija deberá ser de 5" de largo, Acabado Cromo Satinado - Modelo: Lockset AU 5307LN GMK YMS 626 // 1-Tope de pared marca Rockwood acabado cromo satinado con protector de goma color gris - Modelo: Wall Bumper 409 US32D // 1-Puerta de Madera 1 3/4" de espesor serie GPD Marca Graham, interior de Particle Core, Recubierta de Plástico Laminado Wilsonart Serie 60, Maquinados de Fabrica. Puerta Garantizada de por la vida útil de edificio. - Modelo: WD 3070 1 3/4 F PC HPDL W60 GPD // 1-Marco Metálico de Acero rolado en frio calibre 16, Marca CECO serie SU para sobreponer en muro de Block o Concreto de 15cm de espesor o mayor, con soldadura en uniones, Incluye refuerzo para Cierrapuertas y Anclas de tipo Mariposa. Fabricado bajo los estándares ANSI A250.8, Preparación de fabrica para Bisagras, Cerradura o Barra de Pánico según sea el caso, Acabado Primed de Fabrica estandarizado por la norma ANSI A250.10 antes de la aplicación de pintura electrostática Según Muestra Aprobada. - Modelo: SU 16 CRS 534 SGL 3070 V3/U6 (A20/EOPDL4-(2); HOS/ST6(2)) | Doors: 001(186) | 1
|  | 317 | 1 | 206 | 3070 | S | 102 x 219 | SET #001 | Graham | Madera | 1.75 | GPD | PLASTICO LAMINADO | PARTICLE CORE |  |  |  | Ceco | ACERO ROLADO | SU | 16 |  | 5 3/4" | 15 | A20/EOPD | Tope Hospitalario | SET #001 - OFICINAS | 317 | 3-Bisagra de acero con 5 Nudos para uso estándar serie MacPRO marca McKinney , fabricada de acuerdo a los estándares de calidad ANSI/BHMA 156.1 y 156.7, con un espesor de 3.4mm y dimensiones de 4.5"x4.5" abierta, Incluye tornillería para puerta de madera y puerta metálica, Acabado Cromo Satinado - Modelo: Hinges MP79 4 1/2 x 4 1/2 26D // 1-Cerradura de Manija Función Entrada serie 5300LN marca Yale com manija modelo Augusta e incluir Recubrimiento Antimicrobial, Dos Niéveles de Amaestramiento compatible con cerrojos o barras de pánico y Como Características Estándares debe ser fabricada de acuerdo a los estándares calidad ANSI/BHMA A156.2 Grado 2 y accesibilidad (ADA)ANSI 117.1, La manija deberá tener sistema de Clutch en todas sus funciones incluso cuando la cerradura este bajo Llave, deberá incluir Certificación contra fuego UL, Garantía de 5 años en el mecanismo y Garantía de por vida en la caída de la manija o ruptura del resorte de la manija, La manija deberá ser de 5" de largo, Acabado Cromo Satinado - Modelo: Lockset AU 5307LN GMK YMS 626 // 1-Tope de pared marca Rockwood acabado cromo satinado con protector de goma color gris - Modelo: Wall Bumper 409 US32D // 1-Puerta de Madera 1 3/4" de espesor serie GPD Marca Graham, interior de Particle Core, Recubierta de Plástico Laminado Wilsonart Serie 60, Maquinados de Fabrica. Puerta Garantizada de por la vida útil de edificio. - Modelo: WD 3070 1 3/4 F PC HPDL W60 GPD // 1-Marco Metálico de Acero rolado en frio calibre 16, Marca CECO serie SU para sobreponer en muro de Block o Concreto de 15cm de espesor o mayor, con soldadura en uniones, Incluye refuerzo para Cierrapuertas y Anclas de tipo Mariposa. Fabricado bajo los estándares ANSI A250.8, Preparación de fabrica para Bisagras, Cerradura o Barra de Pánico según sea el caso, Acabado Primed de Fabrica estandarizado por la norma ANSI A250.10 antes de la aplicación de pintura electrostática Según Muestra Aprobada. - Modelo: SU 16 CRS 534 SGL 3070 V3/U6 (A20/EOPDL4-(2); HOS/ST6(2)) | Doors: 001(186) | 1
|  | 318 | 1 | 206 | 3070 | S | 102 x 219 | SET #001 | Graham | Madera | 1.75 | GPD | PLASTICO LAMINADO | PARTICLE CORE |  |  |  | Ceco | ACERO ROLADO | SU | 16 |  | 5 3/4" | 15 | A20/EOPD | Tope Hospitalario | SET #001 - OFICINAS | 318 | 3-Bisagra de acero con 5 Nudos para uso estándar serie MacPRO marca McKinney , fabricada de acuerdo a los estándares de calidad ANSI/BHMA 156.1 y 156.7, con un espesor de 3.4mm y dimensiones de 4.5"x4.5" abierta, Incluye tornillería para puerta de madera y puerta metálica, Acabado Cromo Satinado - Modelo: Hinges MP79 4 1/2 x 4 1/2 26D // 1-Cerradura de Manija Función Entrada serie 5300LN marca Yale com manija modelo Augusta e incluir Recubrimiento Antimicrobial, Dos Niéveles de Amaestramiento compatible con cerrojos o barras de pánico y Como Características Estándares debe ser fabricada de acuerdo a los estándares calidad ANSI/BHMA A156.2 Grado 2 y accesibilidad (ADA)ANSI 117.1, La manija deberá tener sistema de Clutch en todas sus funciones incluso cuando la cerradura este bajo Llave, deberá incluir Certificación contra fuego UL, Garantía de 5 años en el mecanismo y Garantía de por vida en la caída de la manija o ruptura del resorte de la manija, La manija deberá ser de 5" de largo, Acabado Cromo Satinado - Modelo: Lockset AU 5307LN GMK YMS 626 // 1-Tope de pared marca Rockwood acabado cromo satinado con protector de goma color gris - Modelo: Wall Bumper 409 US32D // 1-Puerta de Madera 1 3/4" de espesor serie GPD Marca Graham, interior de Particle Core, Recubierta de Plástico Laminado Wilsonart Serie 60, Maquinados de Fabrica. Puerta Garantizada de por la vida útil de edificio. - Modelo: WD 3070 1 3/4 F PC HPDL W60 GPD // 1-Marco Metálico de Acero rolado en frio calibre 16, Marca CECO serie SU para sobreponer en muro de Block o Concreto de 15cm de espesor o mayor, con soldadura en uniones, Incluye refuerzo para Cierrapuertas y Anclas de tipo Mariposa. Fabricado bajo los estándares ANSI A250.8, Preparación de fabrica para Bisagras, Cerradura o Barra de Pánico según sea el caso, Acabado Primed de Fabrica estandarizado por la norma ANSI A250.10 antes de la aplicación de pintura electrostática Según Muestra Aprobada. - Modelo: SU 16 CRS 534 SGL 3070 V3/U6 (A20/EOPDL4-(2); HOS/ST6(2)) | Doors: 001(186) | 1
|  | 319 | 1 | 206 | 3070 | S | 102 x 219 | SET #001 | Graham | Madera | 1.75 | GPD | PLASTICO LAMINADO | PARTICLE CORE |  |  |  | Ceco | ACERO ROLADO | SU | 16 |  | 5 3/4" | 15 | A20/EOPD | Tope Hospitalario | SET #001 - OFICINAS | 319 | 3-Bisagra de acero con 5 Nudos para uso estándar serie MacPRO marca McKinney , fabricada de acuerdo a los estándares de calidad ANSI/BHMA 156.1 y 156.7, con un espesor de 3.4mm y dimensiones de 4.5"x4.5" abierta, Incluye tornillería para puerta de madera y puerta metálica, Acabado Cromo Satinado - Modelo: Hinges MP79 4 1/2 x 4 1/2 26D // 1-Cerradura de Manija Función Entrada serie 5300LN marca Yale com manija modelo Augusta e incluir Recubrimiento Antimicrobial, Dos Niéveles de Amaestramiento compatible con cerrojos o barras de pánico y Como Características Estándares debe ser fabricada de acuerdo a los estándares calidad ANSI/BHMA A156.2 Grado 2 y accesibilidad (ADA)ANSI 117.1, La manija deberá tener sistema de Clutch en todas sus funciones incluso cuando la cerradura este bajo Llave, deberá incluir Certificación contra fuego UL, Garantía de 5 años en el mecanismo y Garantía de por vida en la caída de la manija o ruptura del resorte de la manija, La manija deberá ser de 5" de largo, Acabado Cromo Satinado - Modelo: Lockset AU 5307LN GMK YMS 626 // 1-Tope de pared marca Rockwood acabado cromo satinado con protector de goma color gris - Modelo: Wall Bumper 409 US32D // 1-Puerta de Madera 1 3/4" de espesor serie GPD Marca Graham, interior de Particle Core, Recubierta de Plástico Laminado Wilsonart Serie 60, Maquinados de Fabrica. Puerta Garantizada de por la vida útil de edificio. - Modelo: WD 3070 1 3/4 F PC HPDL W60 GPD // 1-Marco Metálico de Acero rolado en frio calibre 16, Marca CECO serie SU para sobreponer en muro de Block o Concreto de 15cm de espesor o mayor, con soldadura en uniones, Incluye refuerzo para Cierrapuertas y Anclas de tipo Mariposa. Fabricado bajo los estándares ANSI A250.8, Preparación de fabrica para Bisagras, Cerradura o Barra de Pánico según sea el caso, Acabado Primed de Fabrica estandarizado por la norma ANSI A250.10 antes de la aplicación de pintura electrostática Según Muestra Aprobada. - Modelo: SU 16 CRS 534 SGL 3070 V3/U6 (A20/EOPDL4-(2); HOS/ST6(2)) | Doors: 001(186) | 1
|  | 320 | 1 | 206 | 3070 | S | 102 x 219 | SET #001 | Graham | Madera | 1.75 | GPD | PLASTICO LAMINADO | PARTICLE CORE |  |  |  | Ceco | ACERO ROLADO | SU | 16 |  | 5 3/4" | 15 | A20/EOPD | Tope Hospitalario | SET #001 - OFICINAS | 320 | 3-Bisagra de acero con 5 Nudos para uso estándar serie MacPRO marca McKinney , fabricada de acuerdo a los estándares de calidad ANSI/BHMA 156.1 y 156.7, con un espesor de 3.4mm y dimensiones de 4.5"x4.5" abierta, Incluye tornillería para puerta de madera y puerta metálica, Acabado Cromo Satinado - Modelo: Hinges MP79 4 1/2 x 4 1/2 26D // 1-Cerradura de Manija Función Entrada serie 5300LN marca Yale com manija modelo Augusta e incluir Recubrimiento Antimicrobial, Dos Niéveles de Amaestramiento compatible con cerrojos o barras de pánico y Como Características Estándares debe ser fabricada de acuerdo a los estándares calidad ANSI/BHMA A156.2 Grado 2 y accesibilidad (ADA)ANSI 117.1, La manija deberá tener sistema de Clutch en todas sus funciones incluso cuando la cerradura este bajo Llave, deberá incluir Certificación contra fuego UL, Garantía de 5 años en el mecanismo y Garantía de por vida en la caída de la manija o ruptura del resorte de la manija, La manija deberá ser de 5" de largo, Acabado Cromo Satinado - Modelo: Lockset AU 5307LN GMK YMS 626 // 1-Tope de pared marca Rockwood acabado cromo satinado con protector de goma color gris - Modelo: Wall Bumper 409 US32D // 1-Puerta de Madera 1 3/4" de espesor serie GPD Marca Graham, interior de Particle Core, Recubierta de Plástico Laminado Wilsonart Serie 60, Maquinados de Fabrica. Puerta Garantizada de por la vida útil de edificio. - Modelo: WD 3070 1 3/4 F PC HPDL W60 GPD // 1-Marco Metálico de Acero rolado en frio calibre 16, Marca CECO serie SU para sobreponer en muro de Block o Concreto de 15cm de espesor o mayor, con soldadura en uniones, Incluye refuerzo para Cierrapuertas y Anclas de tipo Mariposa. Fabricado bajo los estándares ANSI A250.8, Preparación de fabrica para Bisagras, Cerradura o Barra de Pánico según sea el caso, Acabado Primed de Fabrica estandarizado por la norma ANSI A250.10 antes de la aplicación de pintura electrostática Según Muestra Aprobada. - Modelo: SU 16 CRS 534 SGL 3070 V3/U6 (A20/EOPDL4-(2); HOS/ST6(2)) | Doors: 001(186) | 1
|  | 321 | 6 | 16 | 3070 | S | 102 x 219 | SET #006 | Graham | Madera | 1.75 | GPD | PLASTICO LAMINADO | PARTICLE CORE |  |  |  | Ceco | ACERO ROLADO | SU | 16 |  | 5 3/4" | 15 | A20/EOPD | Tope Hospitalario | SET #006 - RPBI/ROPA SUCIA | 321 | 3-Bisagra de acero con Dos Baleros y 5 Nudos para uso estándar serie MacPRO marca McKinney , fabricada de acuerdo a los estándares de calidad ANSI/BHMA 156.1 y 156.7, con un espesor de 3.4mm y dimensiones de 4.5"x4.5" abierta, Incluye tornillería para puerta de madera y puerta metálica, Acabado Cromo Satinado - Modelo: Hinges MPB79 4 1/2 x 4 1/2 26D // 1-Cerradura de Manija Función Bodega serie 5300LN marca Yale com manija modelo Augusta e incluir Recubrimiento Antimicrobial, Dos Niéveles de Amaestramiento compatible con cerrojos o barras de pánico y Como Características Estándares debe ser fabricada de acuerdo a los estándares calidad ANSI/BHMA A156.2 Grado 2 y accesibilidad (ADA)ANSI 117.1, La manija deberá tener sistema de Clutch en todas sus funciones incluso cuando la cerradura este bajo Llave, deberá incluir Certificación contra fuego UL, Garantía de 5 años en el mecanismo y Garantía de por vida en la caída de la manija o ruptura del resorte de la manija, La manija deberá ser de 5" de largo, Acabado Cromo Satinado - Modelo: Lockset AU 5305LN GMK YMS 626 // 1-Cierrapuertas de sobreponer Marca Yale con brazo paralelo y válvulas de ajuste en Latching, Ciclo de Apertura y Backcheck, incluye cubierta plástica de mecanismo, Certificado ANSI/BHMA A156.4 Grado 1, certificado contra fuego, certificado de accesibilidad (ADA) y 10 años de garantía. Acabado Aluminio - Modelo: Closer 2701 689 // 1-Sello Perimetral auto adherible con certificación BHMA, contra fuego 10C, amortiguador de ruido y protección contra corrientes de aire y paso de humos, marca PEMKO color blanco - Modelo: Smoke Seal S88 W 17' // 1-Puerta de Madera 1 3/4" de espesor serie GPD Marca Graham, interior de Particle Core, Recubierta de Plástico Laminado Wilsonart Serie 60, Maquinados de Fabrica. Puerta Garantizada de por la vida útil de edificio. - Modelo: WD 3070 1 3/4 F PC HPDL W60 GPD // 1-Marco Metálico de Acero rolado en frio calibre 16, Marca CECO serie SU para sobreponer en muro de Block o Concreto de 15cm de espesor o mayor, con soldadura en uniones, Incluye refuerzo para Cierrapuertas y Anclas de tipo Mariposa. Fabricado bajo los estándares ANSI A250.8, Preparación de fabrica para Bisagras, Cerradura o Barra de Pánico según sea el caso, Acabado Primed de Fabrica estandarizado por la norma ANSI A250.10 antes de la aplicación de pintura electrostática Según Muestra Aprobada. - Modelo: SU 16 CRS 534 SGL 3070 V3/U6 (A20/EOPDL4-(2); HOS/ST6(2)) | Doors: 006(16) | 1
|  | 322 | 1 | 206 | 3070 | S | 102 x 219 | SET #001 | Graham | Madera | 1.75 | GPD | PLASTICO LAMINADO | PARTICLE CORE |  |  |  | Ceco | ACERO ROLADO | SU | 16 |  | 5 3/4" | 15 | A20/EOPD | Tope Hospitalario | SET #001 - OFICINAS | 322 | 3-Bisagra de acero con 5 Nudos para uso estándar serie MacPRO marca McKinney , fabricada de acuerdo a los estándares de calidad ANSI/BHMA 156.1 y 156.7, con un espesor de 3.4mm y dimensiones de 4.5"x4.5" abierta, Incluye tornillería para puerta de madera y puerta metálica, Acabado Cromo Satinado - Modelo: Hinges MP79 4 1/2 x 4 1/2 26D // 1-Cerradura de Manija Función Entrada serie 5300LN marca Yale com manija modelo Augusta e incluir Recubrimiento Antimicrobial, Dos Niéveles de Amaestramiento compatible con cerrojos o barras de pánico y Como Características Estándares debe ser fabricada de acuerdo a los estándares calidad ANSI/BHMA A156.2 Grado 2 y accesibilidad (ADA)ANSI 117.1, La manija deberá tener sistema de Clutch en todas sus funciones incluso cuando la cerradura este bajo Llave, deberá incluir Certificación contra fuego UL, Garantía de 5 años en el mecanismo y Garantía de por vida en la caída de la manija o ruptura del resorte de la manija, La manija deberá ser de 5" de largo, Acabado Cromo Satinado - Modelo: Lockset AU 5307LN GMK YMS 626 // 1-Tope de pared marca Rockwood acabado cromo satinado con protector de goma color gris - Modelo: Wall Bumper 409 US32D // 1-Puerta de Madera 1 3/4" de espesor serie GPD Marca Graham, interior de Particle Core, Recubierta de Plástico Laminado Wilsonart Serie 60, Maquinados de Fabrica. Puerta Garantizada de por la vida útil de edificio. - Modelo: WD 3070 1 3/4 F PC HPDL W60 GPD // 1-Marco Metálico de Acero rolado en frio calibre 16, Marca CECO serie SU para sobreponer en muro de Block o Concreto de 15cm de espesor o mayor, con soldadura en uniones, Incluye refuerzo para Cierrapuertas y Anclas de tipo Mariposa. Fabricado bajo los estándares ANSI A250.8, Preparación de fabrica para Bisagras, Cerradura o Barra de Pánico según sea el caso, Acabado Primed de Fabrica estandarizado por la norma ANSI A250.10 antes de la aplicación de pintura electrostática Según Muestra Aprobada. - Modelo: SU 16 CRS 534 SGL 3070 V3/U6 (A20/EOPDL4-(2); HOS/ST6(2)) | Doors: 001(186) | 1
|  | 323 | 2 | 58 | 2870 | S | 91.5 x 219 | SET #002 | Graham | Madera | 1.75 | GPD | PLASTICO LAMINADO | PARTICLE CORE |  |  |  | Ceco | ACERO ROLADO | SU | 16 |  | 5 3/4" | 15 | A20/EOPD | Tope Hospitalario | SET #002 - BAÑOS PRIVADOS | 323 | 3-Bisagra de acero con 5 Nudos para uso estándar serie MacPRO marca McKinney , fabricada de acuerdo a los estándares de calidad ANSI/BHMA 156.1 y 156.7, con un espesor de 3.4mm y dimensiones de 4.5"x4.5" abierta, Incluye tornillería para puerta de madera y puerta metálica, Acabado Cromo Satinado - Modelo: Hinges MP79 4 1/2 x 4 1/2 26D // 1-Cerradura de Manija Función Sanitario serie 5300LN marca Yale com manija modelo Augusta e incluir Recubrimiento Antimicrobial, Como Características Estándares debe ser fabricada de acuerdo a los estándares calidad ANSI/BHMA A156.2 Grado 2 y accesibilidad (ADA)ANSI 117.1, La manija deberá tener sistema de Clutch en todas sus funciones incluso cuando la cerradura este bajo Llave, deberá incluir Certificación contra fuego UL, Garantía de 5 años en el mecanismo y Garantía de por vida en la caída de la manija o ruptura del resorte de la manija, La manija deberá ser de 5" de largo, Acabado Cromo Satinado - Modelo: Privacy Set AU 5302LN YMS 626 // 1-Tope de pared marca Rockwood acabado cromo satinado con protector de goma color gris - Modelo: Wall Bumper 409 US32D // 1-Puerta de Madera 1 3/4" de espesor serie GPD Marca Graham, interior de Particle Core certificado 45 min WH, Recubierta de Plástico Laminado Wilsonart Serie 60, Maquinados de Fabrica. Puerta Garantizada de por la vida útil de edificio. - Modelo: WD 2870 1 3/4 F PC HPDL W60 GPD // 1-Marco Metálico de Acero rolado en frio calibre 16, Marca CECO serie SU para sobreponer en muro de Block o Concreto de 15cm de espesor o mayor, Con tope Higiénico Hospitalario y con soldadura en uniones, Incluye refuerzo para Cierrapuertas y Anclas de tipo Mariposa. Fabricado bajo los estándares ANSI A250.8, Preparación de fabrica para Bisagras, Cerradura o Barra de Pánico según sea el caso, Acabado Primed de Fabrica estandarizado por la norma ANSI A250.10 antes de la aplicación de pintura electrostática Según Muestra Aprobada. - Modelo: SU 16 CRS 534 SGL 2870 V3/U6 (A20/EOPDL4-(2); HOS/ST6(2)) | Doors: 002(58) | 1
|  | 324 | 1 | 206 | 3070 | S | 102 x 219 | SET #001 | Graham | Madera | 1.75 | GPD | PLASTICO LAMINADO | PARTICLE CORE |  |  |  | Ceco | ACERO ROLADO | SU | 16 |  | 5 3/4" | 15 | A20/EOPD | Tope Hospitalario | SET #001 - OFICINAS | 324 | 3-Bisagra de acero con 5 Nudos para uso estándar serie MacPRO marca McKinney , fabricada de acuerdo a los estándares de calidad ANSI/BHMA 156.1 y 156.7, con un espesor de 3.4mm y dimensiones de 4.5"x4.5" abierta, Incluye tornillería para puerta de madera y puerta metálica, Acabado Cromo Satinado - Modelo: Hinges MP79 4 1/2 x 4 1/2 26D // 1-Cerradura de Manija Función Entrada serie 5300LN marca Yale com manija modelo Augusta e incluir Recubrimiento Antimicrobial, Dos Niéveles de Amaestramiento compatible con cerrojos o barras de pánico y Como Características Estándares debe ser fabricada de acuerdo a los estándares calidad ANSI/BHMA A156.2 Grado 2 y accesibilidad (ADA)ANSI 117.1, La manija deberá tener sistema de Clutch en todas sus funciones incluso cuando la cerradura este bajo Llave, deberá incluir Certificación contra fuego UL, Garantía de 5 años en el mecanismo y Garantía de por vida en la caída de la manija o ruptura del resorte de la manija, La manija deberá ser de 5" de largo, Acabado Cromo Satinado - Modelo: Lockset AU 5307LN GMK YMS 626 // 1-Tope de pared marca Rockwood acabado cromo satinado con protector de goma color gris - Modelo: Wall Bumper 409 US32D // 1-Puerta de Madera 1 3/4" de espesor serie GPD Marca Graham, interior de Particle Core, Recubierta de Plástico Laminado Wilsonart Serie 60, Maquinados de Fabrica. Puerta Garantizada de por la vida útil de edificio. - Modelo: WD 3070 1 3/4 F PC HPDL W60 GPD // 1-Marco Metálico de Acero rolado en frio calibre 16, Marca CECO serie SU para sobreponer en muro de Block o Concreto de 15cm de espesor o mayor, con soldadura en uniones, Incluye refuerzo para Cierrapuertas y Anclas de tipo Mariposa. Fabricado bajo los estándares ANSI A250.8, Preparación de fabrica para Bisagras, Cerradura o Barra de Pánico según sea el caso, Acabado Primed de Fabrica estandarizado por la norma ANSI A250.10 antes de la aplicación de pintura electrostática Según Muestra Aprobada. - Modelo: SU 16 CRS 534 SGL 3070 V3/U6 (A20/EOPDL4-(2); HOS/ST6(2)) | Doors: 001(186) | 1
|  | 325 | 2 | 58 | 2870 | S | 91.5 x 219 | SET #002 | Graham | Madera | 1.75 | GPD | PLASTICO LAMINADO | PARTICLE CORE |  |  |  | Ceco | ACERO ROLADO | SU | 16 |  | 5 3/4" | 15 | A20/EOPD | Tope Hospitalario | SET #002 - BAÑOS PRIVADOS | 325 | 3-Bisagra de acero con 5 Nudos para uso estándar serie MacPRO marca McKinney , fabricada de acuerdo a los estándares de calidad ANSI/BHMA 156.1 y 156.7, con un espesor de 3.4mm y dimensiones de 4.5"x4.5" abierta, Incluye tornillería para puerta de madera y puerta metálica, Acabado Cromo Satinado - Modelo: Hinges MP79 4 1/2 x 4 1/2 26D // 1-Cerradura de Manija Función Sanitario serie 5300LN marca Yale com manija modelo Augusta e incluir Recubrimiento Antimicrobial, Como Características Estándares debe ser fabricada de acuerdo a los estándares calidad ANSI/BHMA A156.2 Grado 2 y accesibilidad (ADA)ANSI 117.1, La manija deberá tener sistema de Clutch en todas sus funciones incluso cuando la cerradura este bajo Llave, deberá incluir Certificación contra fuego UL, Garantía de 5 años en el mecanismo y Garantía de por vida en la caída de la manija o ruptura del resorte de la manija, La manija deberá ser de 5" de largo, Acabado Cromo Satinado - Modelo: Privacy Set AU 5302LN YMS 626 // 1-Tope de pared marca Rockwood acabado cromo satinado con protector de goma color gris - Modelo: Wall Bumper 409 US32D // 1-Puerta de Madera 1 3/4" de espesor serie GPD Marca Graham, interior de Particle Core certificado 45 min WH, Recubierta de Plástico Laminado Wilsonart Serie 60, Maquinados de Fabrica. Puerta Garantizada de por la vida útil de edificio. - Modelo: WD 2870 1 3/4 F PC HPDL W60 GPD // 1-Marco Metálico de Acero rolado en frio calibre 16, Marca CECO serie SU para sobreponer en muro de Block o Concreto de 15cm de espesor o mayor, Con tope Higiénico Hospitalario y con soldadura en uniones, Incluye refuerzo para Cierrapuertas y Anclas de tipo Mariposa. Fabricado bajo los estándares ANSI A250.8, Preparación de fabrica para Bisagras, Cerradura o Barra de Pánico según sea el caso, Acabado Primed de Fabrica estandarizado por la norma ANSI A250.10 antes de la aplicación de pintura electrostática Según Muestra Aprobada. - Modelo: SU 16 CRS 534 SGL 2870 V3/U6 (A20/EOPDL4-(2); HOS/ST6(2)) | Doors: 002(58) | 1
|  | 326 | 26 | 18 | 3070 | S | 102 x 219 | SET #026 | Graham | Madera | 1.75 | GPD | PLASTICO LAMINADO | PARTICLE CORE | 45 min |  |  | Ceco | INOX #304 | SSQ | 16 | 45 min | 5 3/4" | 15 | A20/EOPD | Tope Hospitalario | SET #026 - IDF ALMACEN C/FUEGO | 326 | 3-Bisagra de acero con Dos Baleros y 5 Nudos para uso estándar serie MacPRO marca McKinney , fabricada de acuerdo a los estándares de calidad ANSI/BHMA 156.1 y 156.7, con un espesor de 3.4mm y dimensiones de 4.5"x4.5" abierta, Incluye tornillería para puerta de madera y puerta metálica, Acabado Cromo Satinado - Modelo: Hinges MPB79 4 1/2 x 4 1/2 26D // 1-Cerradura de Manija Función Bodega serie 5300LN marca Yale com manija modelo Augusta e incluir Recubrimiento Antimicrobial, Dos Niéveles de Amaestramiento compatible con cerrojos o barras de pánico y Como Características Estándares debe ser fabricada de acuerdo a los estándares calidad ANSI/BHMA A156.2 Grado 2 y accesibilidad (ADA)ANSI 117.1, La manija deberá tener sistema de Clutch en todas sus funciones incluso cuando la cerradura este bajo Llave, deberá incluir Certificación contra fuego UL, Garantía de 5 años en el mecanismo y Garantía de por vida en la caída de la manija o ruptura del resorte de la manija, La manija deberá ser de 5" de largo, Acabado Cromo Satinado - Modelo: Lockset AU 5305LN GMK YMS 626 // 1-Cierrapuertas de sobreponer Marca Yale con brazo paralelo y válvulas de ajuste en Latching, Ciclo de Apertura y Backcheck, incluye cubierta plástica de mecanismo, Certificado ANSI/BHMA A156.4 Grado 1, certificado contra fuego, certificado de accesibilidad (ADA) y 10 años de garantía. Acabado Aluminio - Modelo: Closer 2701 689 // 1-Sello Perimetral auto adherible con certificación BHMA, contra fuego 10C, amortiguador de ruido y protección contra corrientes de aire y paso de humos, marca PEMKO color blanco - Modelo: Smoke Seal S88 W 17' // 1-Sello Bajo Puerta de Abrazar en Aluminio y Vinil con certificación BHMA, contra fuego 10C, marca PEMKO - Modelo: Door Shoe 217 AV 36" // 1-Sardinel de Alumino de 3" de ancho con certificado de accesibilidad (ADA) y BHMA, Marca Pemko - Modelo: Threshold 151 A 36" // 1-Puerta de Madera 1 3/4" de espesor serie GPD Marca Graham, interior de Particle Core certificado 45 min WH, Recubierta de Plástico Laminado Wilsonart Serie 60, Maquinados de Fabrica. Puerta Garantizada de por la vida útil de edificio. - Modelo: WD 3070 1 3/4 F PC 45 HPDL W60 WHI GPD // 1-Marco Metálico de ACERO INOXIDABLE calibre 16, Marca CECO serie SSQ para sobreponer en muro de Block o Concreto de 15cm de espesor o mayor, Con tope Higiénico Hospitalario y con soldadura en uniones, Incluye refuerzo para Cierrapuertas y Anclas de tipo Mariposa. Fabricado bajo los estándares ANSI A250.8, Preparación de fabrica para Bisagras, Cerradura o Barra de Pánico según sea el caso. - Modelo: SSQ 16 S01 534 SS3PS 3070 SV3 (A20/EOPDL4-; HOS/ST6) | Doors: 026(18) | 1
|  | 327 | 18 | 10 | 6070 | P | 193.5 x 219 | SET #018 | Graham | Madera | 1.75 | GPD | PLASTICO LAMINADO | PARTICLE CORE |  |  |  | Ceco | ACERO ROLADO | SU | 16 |  | 5 3/4" | 15 | A20/EOPD | Tope Hospitalario | SET #018 - ACCESOS DOBLES C/ACCESO | 327 | 4-Bisagra de acero con Dos Baleros y 5 Nudos para uso estándar serie MacPRO marca McKinney , fabricada de acuerdo a los estándares de calidad ANSI/BHMA 156.1 y 156.7, con un espesor de 3.4mm y dimensiones de 4.5"x4.5" abierta, Incluye tornillería para puerta de madera y puerta metálica, Acabado Cromo Satinado - Modelo: Hinges MPB79 4 1/2 x 4 1/2 26D // 2-Bisagra de acero con Dos Baleros y 5 Nudos para uso estándar serie MacPRO marca McKinney , Con interface Eléctrica de 8 conectores para 4 amp continuos @ 24 volts de Corriente Directa y Arnes Lynx, fabricada de acuerdo a los estándares de calidad ANSI/BHMA 156.1 y 156.7, con un espesor de 3.4mm y dimensiones de 4.5"x4.5" abierta, Incluye tornillería para puerta de madera y puerta metálica, Acabado Cromo Satinado - Modelo: Hinges MPB79 4 1/2 x 4 1/2 QC8 26D // 2-Pasadores embutidos manuales para puerta de Madera marca Rockwood, certificados contra fuego UL hasta 1.5hrs, Acabado Cromo Satinado - Modelo: Flush Bolts 557 US26D // 1-Cerradura de Manija Eléctrica Función Fail Secure para 150 mA @ 24V Corriente Directa y Arnes Lynx, serie 5300LN marca Yale com manija modelo Augusta e incluir Recubrimiento Antimicrobial, Dos Niéveles de Amaestramiento compatible con cerrojos o barras de pánico, pestillo resistente de a impactos de 630lbs y Como Características Estándares debe ser fabricada de acuerdo a los estándares calidad ANSI/BHMA A156.2 Grado 2 y accesibilidad (ADA)ANSI 117.1, La manija deberá tener sistema de Clutch en todas sus funciones incluso cuando la cerradura este bajo Llave, deberá incluir Certificación contra fuego UL, Garantía de por vida en la caída de la manija o ruptura del resorte de la manija, La manija deberá ser de 5" de largo, Acabado Cromo Satinado - Modelo: Electrified Lockset AU 5391LN 24VDC GMK YMS 626 // 2-Cierrapuertas de sobreponer Marca Yale con brazo paralelo y válvulas de ajuste en Latching, Ciclo de Apertura y Backcheck, incluye cubierta plástica de mecanismo, Certificado ANSI/BHMA A156.4 Grado 1, certificado contra fuego, certificado de accesibilidad (ADA) y 10 años de garantía. Acabado Aluminio - Modelo: Closer 2701 689 // 2-Puerta de Madera 1 3/4" de espesor serie GPD Marca Graham, interior de Particle Core, Recubierta de Plástico Laminado Wilsonart Serie 60, Maquinados de Fabrica. Puerta Garantizada de por la vida útil de edificio. - Modelo: WD 3070 1 3/4 F PC HPDL W60 GPD // 1-Marco Metálico de Acero rolado en frio calibre 16, Marca CECO serie SU para sobreponer en muro de Block o Concreto de 15cm de espesor o mayor, Con tope Higiénico Hospitalario y con soldadura en uniones, Incluye refuerzo para Cierrapuertas y Anclas de tipo Mariposa. Fabricado bajo los estándares ANSI A250.8, Preparación de fabrica para Bisagras, Cerradura o Barra de Pánico según sea el caso, Acabado Primed de Fabrica estandarizado por la norma ANSI A250.10 antes de la aplicación de pintura electrostática Según Muestra Aprobada. - Modelo: SU 16 CRS 534 SGL 6070 V3/U6 (1/16" LEAD(3); A20/EOPDL4-(2); HOS/ST6(2) | Doors: 018(10) | 1
|  | 328 | 1 | 206 | 3070 | S | 102 x 219 | SET #001 | Graham | Madera | 1.75 | GPD | PLASTICO LAMINADO | PARTICLE CORE |  |  |  | Ceco | ACERO ROLADO | SU | 16 |  | 5 3/4" | 15 | A20/EOPD | Tope Hospitalario | SET #001 - OFICINAS | 328 | 3-Bisagra de acero con 5 Nudos para uso estándar serie MacPRO marca McKinney , fabricada de acuerdo a los estándares de calidad ANSI/BHMA 156.1 y 156.7, con un espesor de 3.4mm y dimensiones de 4.5"x4.5" abierta, Incluye tornillería para puerta de madera y puerta metálica, Acabado Cromo Satinado - Modelo: Hinges MP79 4 1/2 x 4 1/2 26D // 1-Cerradura de Manija Función Entrada serie 5300LN marca Yale com manija modelo Augusta e incluir Recubrimiento Antimicrobial, Dos Niéveles de Amaestramiento compatible con cerrojos o barras de pánico y Como Características Estándares debe ser fabricada de acuerdo a los estándares calidad ANSI/BHMA A156.2 Grado 2 y accesibilidad (ADA)ANSI 117.1, La manija deberá tener sistema de Clutch en todas sus funciones incluso cuando la cerradura este bajo Llave, deberá incluir Certificación contra fuego UL, Garantía de 5 años en el mecanismo y Garantía de por vida en la caída de la manija o ruptura del resorte de la manija, La manija deberá ser de 5" de largo, Acabado Cromo Satinado - Modelo: Lockset AU 5307LN GMK YMS 626 // 1-Tope de pared marca Rockwood acabado cromo satinado con protector de goma color gris - Modelo: Wall Bumper 409 US32D // 1-Puerta de Madera 1 3/4" de espesor serie GPD Marca Graham, interior de Particle Core, Recubierta de Plástico Laminado Wilsonart Serie 60, Maquinados de Fabrica. Puerta Garantizada de por la vida útil de edificio. - Modelo: WD 3070 1 3/4 F PC HPDL W60 GPD // 1-Marco Metálico de Acero rolado en frio calibre 16, Marca CECO serie SU para sobreponer en muro de Block o Concreto de 15cm de espesor o mayor, con soldadura en uniones, Incluye refuerzo para Cierrapuertas y Anclas de tipo Mariposa. Fabricado bajo los estándares ANSI A250.8, Preparación de fabrica para Bisagras, Cerradura o Barra de Pánico según sea el caso, Acabado Primed de Fabrica estandarizado por la norma ANSI A250.10 antes de la aplicación de pintura electrostática Según Muestra Aprobada. - Modelo: SU 16 CRS 534 SGL 3070 V3/U6 (A20/EOPDL4-(2); HOS/ST6(2)) | Doors: 001(186) | 1
|  | 329 | 18B | 1 | 6070 | P | 193.5 x 219 | SET #013A | Graham | Madera | 1.75 | GPD | PLASTICO LAMINADO | PARTICLE CORE |  |  | Mirilla 22" x 34" | Ceco | ACERO ROLADO | SU | 16 |  | 5 3/4" | 15 | A20/EOPD | Tope Hospitalario | SET #018 - PASILLO EMERGENCIA | 329 | 6-Bisagra de acero con Dos Baleros y 5 Nudos para uso estándar serie MacPRO marca McKinney , fabricada de acuerdo a los estándares de calidad ANSI/BHMA 156.1 y 156.7, con un espesor de 3.4mm y dimensiones de 4.5"x4.5" abierta, Incluye tornillería para puerta de madera y puerta metálica, Acabado Cromo Satinado - Modelo: Hinges MPB79 4 1/2 x 4 1/2 26D // 1-Pasadores embutidos manuales para puerta de Madera marca Rockwood, certificados contra fuego UL hasta 1.5hrs, Acabado Cromo Satinado - Modelo: Flush Bolts 557 US26D // 1-Cerrojo Llave-Llave para puerta de 1 3/4" marca Yale incluyendo Amaestramiento de Llave compatible con la cerradura Yale Seré 5300LN, con Certificado de Calidad ANSI/BHMA A156.5 Grado 2, Backset de 2 3/4", Acabado Cromo Satinado - Modelo: Deadlock D222 MK 626 // 2-Placa de empuje de 4" X 16" marca Rockwood acabado acero inoxidable - Modelo: Push Plate 70C 4 X 16 US32D //2- Placas con Jaladera de 4" X 16" marca Rockwood acabado acero inoxidable Rockwood Door Pull 125 X 70C US32D // 2-Cierrapuertas de sobreponer Marca Yale con brazo paralelo y válvulas de ajuste en Latching, Ciclo de Apertura y Backcheck, incluye cubierta plástica de mecanismo, Certificado ANSI/BHMA A156.4 Grado 1, certificado contra fuego, certificado de accesibilidad (ADA) y 10 años de garantía. Acabado Aluminio - Modelo: Closer 2701 689 // 2-Operador de Puerta Automático de bajo consumo eléctrico a 24V corriente directa (1.1A) marca Norton, operación silenciosa y activado por botón en pared por ambos lado de apertura, con sostenedor de puerta abierta de 5 a 30 segundos programable, con certificación de acceso a discapacitados (ADA). Incluye Cable para corriente 120v, Acabado Cromo Satinado - Modelo: PowerMatic Operator 5610 PC 689 // 2-Placa de pateo 24" X 34" Marca Rockwood acabado acero inoxidable - Modelo: Protection Plate K1038 10" x 34" US32D // 4-Boton de Activación para Operador Automático marca Norton, Acabado Acero Inoxidable. - Modelo: Door Switch 534 // 1-Sello Perimetral de Aluminio y Vinil USO RUDO con certificación BHMA, contra fuego 10C y protección contra corrientes de aire y paso de humos, marca PEMKO - Modelo: Weatherstrip 303 AS 1 x 72" 2 x 84" // 2- Puertas metálica de acero rolado en frio serie RIGENT marca CECO calibre 18 con un espesor de 1 3/4", Interior Kraft Honey Comb fabricada bajo los estándares ANSI A250.8 y 1,000,000. de ciclos de aperturas, Preparación de fabrica para Bisagras, Cerradura o Barra de Pánico según sea el caso, Con 1 Mirilla 22" x 34" Cristal Mallado en Cada Hoja, Acabado Primed de Fabrica estandarizado por la norma ANSI A250.10 preparado para recibir pintura esmalte o electro estática SMA. Model HMD RI 18 CRS 3070 F 1 ¾ //1- Marco Metálico de Acero rolado en frio calibre 16, Marca CECO serie SU para sobreponer en muro de Block o Concreto de 15cm de espesor o mayor, con soldadura en uniones, Incluye refuerzo para Cierrapuertas y Anclas de tipo Mariposa. Fabricado bajo los estándares ANSI A250.8, Preparación de fabrica para Bisagras, Cerradura o Barra de Pánico según sea el caso, Acabado Primed de Fabrica estandarizado por la norma ANSI A250.10 preparado para recibir pintura esmalte o electro estática SMA. Modelo SU 16 CRS 534 DBL 6070 V3/U6 (A20/EOPDL4-). | Doors: 018(1) | 1
|  | 330 | 1 | 206 | 3070 | S | 102 x 219 | SET #001 | Graham | Madera | 1.75 | GPD | PLASTICO LAMINADO | PARTICLE CORE |  |  |  | Ceco | ACERO ROLADO | SU | 16 |  | 5 3/4" | 15 | A20/EOPD | Tope Hospitalario | SET #001 - OFICINAS | 330 | 3-Bisagra de acero con 5 Nudos para uso estándar serie MacPRO marca McKinney , fabricada de acuerdo a los estándares de calidad ANSI/BHMA 156.1 y 156.7, con un espesor de 3.4mm y dimensiones de 4.5"x4.5" abierta, Incluye tornillería para puerta de madera y puerta metálica, Acabado Cromo Satinado - Modelo: Hinges MP79 4 1/2 x 4 1/2 26D // 1-Cerradura de Manija Función Entrada serie 5300LN marca Yale com manija modelo Augusta e incluir Recubrimiento Antimicrobial, Dos Niéveles de Amaestramiento compatible con cerrojos o barras de pánico y Como Características Estándares debe ser fabricada de acuerdo a los estándares calidad ANSI/BHMA A156.2 Grado 2 y accesibilidad (ADA)ANSI 117.1, La manija deberá tener sistema de Clutch en todas sus funciones incluso cuando la cerradura este bajo Llave, deberá incluir Certificación contra fuego UL, Garantía de 5 años en el mecanismo y Garantía de por vida en la caída de la manija o ruptura del resorte de la manija, La manija deberá ser de 5" de largo, Acabado Cromo Satinado - Modelo: Lockset AU 5307LN GMK YMS 626 // 1-Tope de pared marca Rockwood acabado cromo satinado con protector de goma color gris - Modelo: Wall Bumper 409 US32D // 1-Puerta de Madera 1 3/4" de espesor serie GPD Marca Graham, interior de Particle Core, Recubierta de Plástico Laminado Wilsonart Serie 60, Maquinados de Fabrica. Puerta Garantizada de por la vida útil de edificio. - Modelo: WD 3070 1 3/4 F PC HPDL W60 GPD // 1-Marco Metálico de Acero rolado en frio calibre 16, Marca CECO serie SU para sobreponer en muro de Block o Concreto de 15cm de espesor o mayor, con soldadura en uniones, Incluye refuerzo para Cierrapuertas y Anclas de tipo Mariposa. Fabricado bajo los estándares ANSI A250.8, Preparación de fabrica para Bisagras, Cerradura o Barra de Pánico según sea el caso, Acabado Primed de Fabrica estandarizado por la norma ANSI A250.10 antes de la aplicación de pintura electrostática Según Muestra Aprobada. - Modelo: SU 16 CRS 534 SGL 3070 V3/U6 (A20/EOPDL4-(2); HOS/ST6(2)) | Doors: 001(186) | 1
|  | 331 | 2 | 58 | 2870 | S | 91.5 x 219 | SET #002 | Graham | Madera | 1.75 | GPD | PLASTICO LAMINADO | PARTICLE CORE |  |  |  | Ceco | ACERO ROLADO | SU | 16 |  | 5 3/4" | 15 | A20/EOPD | Tope Hospitalario | SET #002 - BAÑOS PRIVADOS | 331 | 3-Bisagra de acero con 5 Nudos para uso estándar serie MacPRO marca McKinney , fabricada de acuerdo a los estándares de calidad ANSI/BHMA 156.1 y 156.7, con un espesor de 3.4mm y dimensiones de 4.5"x4.5" abierta, Incluye tornillería para puerta de madera y puerta metálica, Acabado Cromo Satinado - Modelo: Hinges MP79 4 1/2 x 4 1/2 26D // 1-Cerradura de Manija Función Sanitario serie 5300LN marca Yale com manija modelo Augusta e incluir Recubrimiento Antimicrobial, Como Características Estándares debe ser fabricada de acuerdo a los estándares calidad ANSI/BHMA A156.2 Grado 2 y accesibilidad (ADA)ANSI 117.1, La manija deberá tener sistema de Clutch en todas sus funciones incluso cuando la cerradura este bajo Llave, deberá incluir Certificación contra fuego UL, Garantía de 5 años en el mecanismo y Garantía de por vida en la caída de la manija o ruptura del resorte de la manija, La manija deberá ser de 5" de largo, Acabado Cromo Satinado - Modelo: Privacy Set AU 5302LN YMS 626 // 1-Tope de pared marca Rockwood acabado cromo satinado con protector de goma color gris - Modelo: Wall Bumper 409 US32D // 1-Puerta de Madera 1 3/4" de espesor serie GPD Marca Graham, interior de Particle Core certificado 45 min WH, Recubierta de Plástico Laminado Wilsonart Serie 60, Maquinados de Fabrica. Puerta Garantizada de por la vida útil de edificio. - Modelo: WD 2870 1 3/4 F PC HPDL W60 GPD // 1-Marco Metálico de Acero rolado en frio calibre 16, Marca CECO serie SU para sobreponer en muro de Block o Concreto de 15cm de espesor o mayor, Con tope Higiénico Hospitalario y con soldadura en uniones, Incluye refuerzo para Cierrapuertas y Anclas de tipo Mariposa. Fabricado bajo los estándares ANSI A250.8, Preparación de fabrica para Bisagras, Cerradura o Barra de Pánico según sea el caso, Acabado Primed de Fabrica estandarizado por la norma ANSI A250.10 antes de la aplicación de pintura electrostática Según Muestra Aprobada. - Modelo: SU 16 CRS 534 SGL 2870 V3/U6 (A20/EOPDL4-(2); HOS/ST6(2)) | Doors: 002(58) | 1
|  | 332 | 1 | 206 | 3070 | S | 102 x 219 | SET #001 | Graham | Madera | 1.75 | GPD | PLASTICO LAMINADO | PARTICLE CORE |  |  |  | Ceco | ACERO ROLADO | SU | 16 |  | 5 3/4" | 15 | A20/EOPD | Tope Hospitalario | SET #001 - OFICINAS | 332 | 3-Bisagra de acero con 5 Nudos para uso estándar serie MacPRO marca McKinney , fabricada de acuerdo a los estándares de calidad ANSI/BHMA 156.1 y 156.7, con un espesor de 3.4mm y dimensiones de 4.5"x4.5" abierta, Incluye tornillería para puerta de madera y puerta metálica, Acabado Cromo Satinado - Modelo: Hinges MP79 4 1/2 x 4 1/2 26D // 1-Cerradura de Manija Función Entrada serie 5300LN marca Yale com manija modelo Augusta e incluir Recubrimiento Antimicrobial, Dos Niéveles de Amaestramiento compatible con cerrojos o barras de pánico y Como Características Estándares debe ser fabricada de acuerdo a los estándares calidad ANSI/BHMA A156.2 Grado 2 y accesibilidad (ADA)ANSI 117.1, La manija deberá tener sistema de Clutch en todas sus funciones incluso cuando la cerradura este bajo Llave, deberá incluir Certificación contra fuego UL, Garantía de 5 años en el mecanismo y Garantía de por vida en la caída de la manija o ruptura del resorte de la manija, La manija deberá ser de 5" de largo, Acabado Cromo Satinado - Modelo: Lockset AU 5307LN GMK YMS 626 // 1-Tope de pared marca Rockwood acabado cromo satinado con protector de goma color gris - Modelo: Wall Bumper 409 US32D // 1-Puerta de Madera 1 3/4" de espesor serie GPD Marca Graham, interior de Particle Core, Recubierta de Plástico Laminado Wilsonart Serie 60, Maquinados de Fabrica. Puerta Garantizada de por la vida útil de edificio. - Modelo: WD 3070 1 3/4 F PC HPDL W60 GPD // 1-Marco Metálico de Acero rolado en frio calibre 16, Marca CECO serie SU para sobreponer en muro de Block o Concreto de 15cm de espesor o mayor, con soldadura en uniones, Incluye refuerzo para Cierrapuertas y Anclas de tipo Mariposa. Fabricado bajo los estándares ANSI A250.8, Preparación de fabrica para Bisagras, Cerradura o Barra de Pánico según sea el caso, Acabado Primed de Fabrica estandarizado por la norma ANSI A250.10 antes de la aplicación de pintura electrostática Según Muestra Aprobada. - Modelo: SU 16 CRS 534 SGL 3070 V3/U6 (A20/EOPDL4-(2); HOS/ST6(2)) | Doors: 001(186) | 1
|  | 333 | 2 | 58 | 2870 | S | 91.5 x 219 | SET #002 | Graham | Madera | 1.75 | GPD | PLASTICO LAMINADO | PARTICLE CORE |  |  |  | Ceco | ACERO ROLADO | SU | 16 |  | 5 3/4" | 15 | A20/EOPD | Tope Hospitalario | SET #002 - BAÑOS PRIVADOS | 333 | 3-Bisagra de acero con 5 Nudos para uso estándar serie MacPRO marca McKinney , fabricada de acuerdo a los estándares de calidad ANSI/BHMA 156.1 y 156.7, con un espesor de 3.4mm y dimensiones de 4.5"x4.5" abierta, Incluye tornillería para puerta de madera y puerta metálica, Acabado Cromo Satinado - Modelo: Hinges MP79 4 1/2 x 4 1/2 26D // 1-Cerradura de Manija Función Sanitario serie 5300LN marca Yale com manija modelo Augusta e incluir Recubrimiento Antimicrobial, Como Características Estándares debe ser fabricada de acuerdo a los estándares calidad ANSI/BHMA A156.2 Grado 2 y accesibilidad (ADA)ANSI 117.1, La manija deberá tener sistema de Clutch en todas sus funciones incluso cuando la cerradura este bajo Llave, deberá incluir Certificación contra fuego UL, Garantía de 5 años en el mecanismo y Garantía de por vida en la caída de la manija o ruptura del resorte de la manija, La manija deberá ser de 5" de largo, Acabado Cromo Satinado - Modelo: Privacy Set AU 5302LN YMS 626 // 1-Tope de pared marca Rockwood acabado cromo satinado con protector de goma color gris - Modelo: Wall Bumper 409 US32D // 1-Puerta de Madera 1 3/4" de espesor serie GPD Marca Graham, interior de Particle Core certificado 45 min WH, Recubierta de Plástico Laminado Wilsonart Serie 60, Maquinados de Fabrica. Puerta Garantizada de por la vida útil de edificio. - Modelo: WD 2870 1 3/4 F PC HPDL W60 GPD // 1-Marco Metálico de Acero rolado en frio calibre 16, Marca CECO serie SU para sobreponer en muro de Block o Concreto de 15cm de espesor o mayor, Con tope Higiénico Hospitalario y con soldadura en uniones, Incluye refuerzo para Cierrapuertas y Anclas de tipo Mariposa. Fabricado bajo los estándares ANSI A250.8, Preparación de fabrica para Bisagras, Cerradura o Barra de Pánico según sea el caso, Acabado Primed de Fabrica estandarizado por la norma ANSI A250.10 antes de la aplicación de pintura electrostática Según Muestra Aprobada. - Modelo: SU 16 CRS 534 SGL 2870 V3/U6 (A20/EOPDL4-(2); HOS/ST6(2)) | Doors: 002(58) | 1
|  | 334 | 1 | 206 | 3070 | S | 102 x 219 | SET #001 | Graham | Madera | 1.75 | GPD | PLASTICO LAMINADO | PARTICLE CORE |  |  |  | Ceco | ACERO ROLADO | SU | 16 |  | 5 3/4" | 15 | A20/EOPD | Tope Hospitalario | SET #001 - OFICINAS | 334 | 3-Bisagra de acero con 5 Nudos para uso estándar serie MacPRO marca McKinney , fabricada de acuerdo a los estándares de calidad ANSI/BHMA 156.1 y 156.7, con un espesor de 3.4mm y dimensiones de 4.5"x4.5" abierta, Incluye tornillería para puerta de madera y puerta metálica, Acabado Cromo Satinado - Modelo: Hinges MP79 4 1/2 x 4 1/2 26D // 1-Cerradura de Manija Función Entrada serie 5300LN marca Yale com manija modelo Augusta e incluir Recubrimiento Antimicrobial, Dos Niéveles de Amaestramiento compatible con cerrojos o barras de pánico y Como Características Estándares debe ser fabricada de acuerdo a los estándares calidad ANSI/BHMA A156.2 Grado 2 y accesibilidad (ADA)ANSI 117.1, La manija deberá tener sistema de Clutch en todas sus funciones incluso cuando la cerradura este bajo Llave, deberá incluir Certificación contra fuego UL, Garantía de 5 años en el mecanismo y Garantía de por vida en la caída de la manija o ruptura del resorte de la manija, La manija deberá ser de 5" de largo, Acabado Cromo Satinado - Modelo: Lockset AU 5307LN GMK YMS 626 // 1-Tope de pared marca Rockwood acabado cromo satinado con protector de goma color gris - Modelo: Wall Bumper 409 US32D // 1-Puerta de Madera 1 3/4" de espesor serie GPD Marca Graham, interior de Particle Core, Recubierta de Plástico Laminado Wilsonart Serie 60, Maquinados de Fabrica. Puerta Garantizada de por la vida útil de edificio. - Modelo: WD 3070 1 3/4 F PC HPDL W60 GPD // 1-Marco Metálico de Acero rolado en frio calibre 16, Marca CECO serie SU para sobreponer en muro de Block o Concreto de 15cm de espesor o mayor, con soldadura en uniones, Incluye refuerzo para Cierrapuertas y Anclas de tipo Mariposa. Fabricado bajo los estándares ANSI A250.8, Preparación de fabrica para Bisagras, Cerradura o Barra de Pánico según sea el caso, Acabado Primed de Fabrica estandarizado por la norma ANSI A250.10 antes de la aplicación de pintura electrostática Según Muestra Aprobada. - Modelo: SU 16 CRS 534 SGL 3070 V3/U6 (A20/EOPDL4-(2); HOS/ST6(2)) | Doors: 001(186) | 1
|  | 335 | 1 | 206 | 3070 | S | 102 x 219 | SET #001 | Graham | Madera | 1.75 | GPD | PLASTICO LAMINADO | PARTICLE CORE |  |  |  | Ceco | ACERO ROLADO | SU | 16 |  | 5 3/4" | 15 | A20/EOPD | Tope Hospitalario | SET #001 - OFICINAS | 335 | 3-Bisagra de acero con 5 Nudos para uso estándar serie MacPRO marca McKinney , fabricada de acuerdo a los estándares de calidad ANSI/BHMA 156.1 y 156.7, con un espesor de 3.4mm y dimensiones de 4.5"x4.5" abierta, Incluye tornillería para puerta de madera y puerta metálica, Acabado Cromo Satinado - Modelo: Hinges MP79 4 1/2 x 4 1/2 26D // 1-Cerradura de Manija Función Entrada serie 5300LN marca Yale com manija modelo Augusta e incluir Recubrimiento Antimicrobial, Dos Niéveles de Amaestramiento compatible con cerrojos o barras de pánico y Como Características Estándares debe ser fabricada de acuerdo a los estándares calidad ANSI/BHMA A156.2 Grado 2 y accesibilidad (ADA)ANSI 117.1, La manija deberá tener sistema de Clutch en todas sus funciones incluso cuando la cerradura este bajo Llave, deberá incluir Certificación contra fuego UL, Garantía de 5 años en el mecanismo y Garantía de por vida en la caída de la manija o ruptura del resorte de la manija, La manija deberá ser de 5" de largo, Acabado Cromo Satinado - Modelo: Lockset AU 5307LN GMK YMS 626 // 1-Tope de pared marca Rockwood acabado cromo satinado con protector de goma color gris - Modelo: Wall Bumper 409 US32D // 1-Puerta de Madera 1 3/4" de espesor serie GPD Marca Graham, interior de Particle Core, Recubierta de Plástico Laminado Wilsonart Serie 60, Maquinados de Fabrica. Puerta Garantizada de por la vida útil de edificio. - Modelo: WD 3070 1 3/4 F PC HPDL W60 GPD // 1-Marco Metálico de Acero rolado en frio calibre 16, Marca CECO serie SU para sobreponer en muro de Block o Concreto de 15cm de espesor o mayor, con soldadura en uniones, Incluye refuerzo para Cierrapuertas y Anclas de tipo Mariposa. Fabricado bajo los estándares ANSI A250.8, Preparación de fabrica para Bisagras, Cerradura o Barra de Pánico según sea el caso, Acabado Primed de Fabrica estandarizado por la norma ANSI A250.10 antes de la aplicación de pintura electrostática Según Muestra Aprobada. - Modelo: SU 16 CRS 534 SGL 3070 V3/U6 (A20/EOPDL4-(2); HOS/ST6(2)) | Doors: 001(186) | 1
|  | 336 | 31a | 3 | 6070 | P | 193.5 x 219 | SET #031A | Ceco | Metal | 1.75 | RI | ACERO ROLADO | HONEY COMB |  | 18 | (2) Mirilla 22" x 34" Cristal Mallado | Ceco | ACERO ROLADO | SU | 16 |  | 5 3/4" | 15 | A20/EOPD |  | SET #031A - ACCESO EMERGENCIA | 336 | 6-Bisagra de acero con Dos Baleros y 5 Nudos para uso estándar serie MacPRO marca McKinney , fabricada de acuerdo a los estándares de calidad ANSI/BHMA 156.1 y 156.7, con un espesor de 3.4mm y dimensiones de 4.5"x4.5" abierta, Incluye tornillería para puerta de madera y puerta metálica, Acabado Cromo Satinado - Modelo: Hinges MPB79 4 1/2 x 4 1/2 26D // 1-Pasadores embutidos manuales para puerta de Madera marca Rockwood, certificados contra fuego UL hasta 1.5hrs, Acabado Cromo Satinado - Modelo: Flush Bolts 557 US26D // 1-Cerrojo Llave-Llave para puerta de 1 3/4" marca Yale incluyendo Amaestramiento de Llave compatible con la cerradura Yale Seré 5300LN, con Certificado de Calidad ANSI/BHMA A156.5 Grado 2, Backset de 2 3/4", Acabado Cromo Satinado - Modelo: Deadlock D222 MK 626 // 2-Placa de empuje de 4" X 16" marca Rockwood acabado acero inoxidable - Modelo: Push Plate 70C 4 X 16 US32D //2- Placas con Jaladera de 4" X 16" marca Rockwood acabado acero inoxidable Rockwood Door Pull 125 X 70C US32D // 2-Cierrapuertas de sobreponer Marca Yale con brazo paralelo y válvulas de ajuste en Latching, Ciclo de Apertura y Backcheck, incluye cubierta plástica de mecanismo, Certificado ANSI/BHMA A156.4 Grado 1, certificado contra fuego, certificado de accesibilidad (ADA) y 10 años de garantía. Acabado Aluminio - Modelo: Closer 2701 689 // 2-Placa de pateo 10" X 34" Marca Rockwood acabado acero inoxidable - Modelo: Protection Plate K1038 10" x 34" US32D // 1-Sello Perimetral de Aluminio y Vinil USO RUDO con certificación BHMA, contra fuego 10C y protección contra corrientes de aire y paso de humos, marca PEMKO - Modelo: Weatherstrip 303 AS 1 x 72" 2 x 84" // 2- Puertas metálica de acero rolado en frio serie RIGENT marca CECO calibre 18 con un espesor de 1 3/4", Interior Kraft Honey Comb fabricada bajo los estándares ANSI A250.8 y 1,000,000. de ciclos de aperturas, Preparación de fabrica para Bisagras, Cerradura o Barra de Pánico según sea el caso, Con 2 Mirilla 22" x 34" Cristal Mallado en Cada Hoja, Acabado Primed de Fabrica estandarizado por la norma ANSI A250.10 preparado para recibir pintura esmalte o electro estática SMA. Model HMD RI 18 CRS 3070 F 1 ¾ //1- Marco Metálico de Acero rolado en frio calibre 16, Marca CECO serie SU para sobreponer en muro de Block o Concreto de 15cm de espesor o mayor, con soldadura en uniones, Incluye refuerzo para Cierrapuertas y Anclas de tipo Mariposa. Fabricado bajo los estándares ANSI A250.8, Preparación de fabrica para Bisagras, Cerradura o Barra de Pánico según sea el caso, Acabado Primed de Fabrica estandarizado por la norma ANSI A250.10 preparado para recibir pintura esmalte o electro estática SMA. Modelo SU 16 CRS 534 DBL 6070 V3/U6 (A20/EOPDL4-). | Doors: 018B | 1
|  | 337 | 31a | 3 | 6070 | P | 193.5 x 219 | SET #031A | Ceco | Metal | 1.75 | RI | ACERO ROLADO | HONEY COMB |  | 18 | (2) Mirilla 22" x 34" Cristal Mallado | Ceco | ACERO ROLADO | SU | 16 |  | 5 3/4" | 15 | A20/EOPD |  | SET #031A - ACCESO EMERGENCIA | 337 | 6-Bisagra de acero con Dos Baleros y 5 Nudos para uso estándar serie MacPRO marca McKinney , fabricada de acuerdo a los estándares de calidad ANSI/BHMA 156.1 y 156.7, con un espesor de 3.4mm y dimensiones de 4.5"x4.5" abierta, Incluye tornillería para puerta de madera y puerta metálica, Acabado Cromo Satinado - Modelo: Hinges MPB79 4 1/2 x 4 1/2 26D // 1-Pasadores embutidos manuales para puerta de Madera marca Rockwood, certificados contra fuego UL hasta 1.5hrs, Acabado Cromo Satinado - Modelo: Flush Bolts 557 US26D // 1-Cerrojo Llave-Llave para puerta de 1 3/4" marca Yale incluyendo Amaestramiento de Llave compatible con la cerradura Yale Seré 5300LN, con Certificado de Calidad ANSI/BHMA A156.5 Grado 2, Backset de 2 3/4", Acabado Cromo Satinado - Modelo: Deadlock D222 MK 626 // 2-Placa de empuje de 4" X 16" marca Rockwood acabado acero inoxidable - Modelo: Push Plate 70C 4 X 16 US32D //2- Placas con Jaladera de 4" X 16" marca Rockwood acabado acero inoxidable Rockwood Door Pull 125 X 70C US32D // 2-Cierrapuertas de sobreponer Marca Yale con brazo paralelo y válvulas de ajuste en Latching, Ciclo de Apertura y Backcheck, incluye cubierta plástica de mecanismo, Certificado ANSI/BHMA A156.4 Grado 1, certificado contra fuego, certificado de accesibilidad (ADA) y 10 años de garantía. Acabado Aluminio - Modelo: Closer 2701 689 // 2-Placa de pateo 10" X 34" Marca Rockwood acabado acero inoxidable - Modelo: Protection Plate K1038 10" x 34" US32D // 1-Sello Perimetral de Aluminio y Vinil USO RUDO con certificación BHMA, contra fuego 10C y protección contra corrientes de aire y paso de humos, marca PEMKO - Modelo: Weatherstrip 303 AS 1 x 72" 2 x 84" // 2- Puertas metálica de acero rolado en frio serie RIGENT marca CECO calibre 18 con un espesor de 1 3/4", Interior Kraft Honey Comb fabricada bajo los estándares ANSI A250.8 y 1,000,000. de ciclos de aperturas, Preparación de fabrica para Bisagras, Cerradura o Barra de Pánico según sea el caso, Con 2 Mirilla 22" x 34" Cristal Mallado en Cada Hoja, Acabado Primed de Fabrica estandarizado por la norma ANSI A250.10 preparado para recibir pintura esmalte o electro estática SMA. Model HMD RI 18 CRS 3070 F 1 ¾ //1- Marco Metálico de Acero rolado en frio calibre 16, Marca CECO serie SU para sobreponer en muro de Block o Concreto de 15cm de espesor o mayor, con soldadura en uniones, Incluye refuerzo para Cierrapuertas y Anclas de tipo Mariposa. Fabricado bajo los estándares ANSI A250.8, Preparación de fabrica para Bisagras, Cerradura o Barra de Pánico según sea el caso, Acabado Primed de Fabrica estandarizado por la norma ANSI A250.10 preparado para recibir pintura esmalte o electro estática SMA. Modelo SU 16 CRS 534 DBL 6070 V3/U6 (A20/EOPDL4-). | Doors: 018B | 1
|  | 338 | 31a | 3 | 6070 | P | 193.5 x 219 | SET #031A | Ceco | Metal | 1.75 | RI | ACERO ROLADO | HONEY COMB |  | 18 | (2) Mirilla 22" x 34" Cristal Mallado | Ceco | ACERO ROLADO | SU | 16 |  | 5 3/4" | 15 | A20/EOPD |  | SET #031A - ACCESO EMERGENCIA | 338 | 6-Bisagra de acero con Dos Baleros y 5 Nudos para uso estándar serie MacPRO marca McKinney , fabricada de acuerdo a los estándares de calidad ANSI/BHMA 156.1 y 156.7, con un espesor de 3.4mm y dimensiones de 4.5"x4.5" abierta, Incluye tornillería para puerta de madera y puerta metálica, Acabado Cromo Satinado - Modelo: Hinges MPB79 4 1/2 x 4 1/2 26D // 1-Pasadores embutidos manuales para puerta de Madera marca Rockwood, certificados contra fuego UL hasta 1.5hrs, Acabado Cromo Satinado - Modelo: Flush Bolts 557 US26D // 1-Cerrojo Llave-Llave para puerta de 1 3/4" marca Yale incluyendo Amaestramiento de Llave compatible con la cerradura Yale Seré 5300LN, con Certificado de Calidad ANSI/BHMA A156.5 Grado 2, Backset de 2 3/4", Acabado Cromo Satinado - Modelo: Deadlock D222 MK 626 // 2-Placa de empuje de 4" X 16" marca Rockwood acabado acero inoxidable - Modelo: Push Plate 70C 4 X 16 US32D //2- Placas con Jaladera de 4" X 16" marca Rockwood acabado acero inoxidable Rockwood Door Pull 125 X 70C US32D // 2-Cierrapuertas de sobreponer Marca Yale con brazo paralelo y válvulas de ajuste en Latching, Ciclo de Apertura y Backcheck, incluye cubierta plástica de mecanismo, Certificado ANSI/BHMA A156.4 Grado 1, certificado contra fuego, certificado de accesibilidad (ADA) y 10 años de garantía. Acabado Aluminio - Modelo: Closer 2701 689 // 2-Placa de pateo 10" X 34" Marca Rockwood acabado acero inoxidable - Modelo: Protection Plate K1038 10" x 34" US32D // 1-Sello Perimetral de Aluminio y Vinil USO RUDO con certificación BHMA, contra fuego 10C y protección contra corrientes de aire y paso de humos, marca PEMKO - Modelo: Weatherstrip 303 AS 1 x 72" 2 x 84" // 2- Puertas metálica de acero rolado en frio serie RIGENT marca CECO calibre 18 con un espesor de 1 3/4", Interior Kraft Honey Comb fabricada bajo los estándares ANSI A250.8 y 1,000,000. de ciclos de aperturas, Preparación de fabrica para Bisagras, Cerradura o Barra de Pánico según sea el caso, Con 2 Mirilla 22" x 34" Cristal Mallado en Cada Hoja, Acabado Primed de Fabrica estandarizado por la norma ANSI A250.10 preparado para recibir pintura esmalte o electro estática SMA. Model HMD RI 18 CRS 3070 F 1 ¾ //1- Marco Metálico de Acero rolado en frio calibre 16, Marca CECO serie SU para sobreponer en muro de Block o Concreto de 15cm de espesor o mayor, con soldadura en uniones, Incluye refuerzo para Cierrapuertas y Anclas de tipo Mariposa. Fabricado bajo los estándares ANSI A250.8, Preparación de fabrica para Bisagras, Cerradura o Barra de Pánico según sea el caso, Acabado Primed de Fabrica estandarizado por la norma ANSI A250.10 preparado para recibir pintura esmalte o electro estática SMA. Modelo SU 16 CRS 534 DBL 6070 V3/U6 (A20/EOPDL4-). | Doors: 018B | 1
|  | 339 | [25 empty] | 339
|  | 340 | [25 empty] | 340
|  | 341 | [25 empty] | 341
|  | 342 | [25 empty] | 342
|  | 343 | [25 empty] | 343
|  | 344 | [25 empty] | 344
|  | 345 | [25 empty] | 345
|  | 346 | [25 empty] | 346
|  | 347 | [25 empty] | 347
|  | 348 | [25 empty] | 348
|  | 349 | [25 empty] | 349
|  | 350 | [25 empty] | 350
|  | 351 | [25 empty] | 351
|  | 352 | [25 empty] | 352
|  | 353 | [25 empty] | 353
|  | 354 | [25 empty] | 354
|  | 355 | [25 empty] | 355
|  | 356 | [25 empty] | 356
|  | 357 | [25 empty] | 357
|  | 358 | [25 empty] | 358
|  | 359 | [25 empty] | 359
|  | 360 | [25 empty] | 360
|  | 361 | [25 empty] | 361
|  | 362 | [25 empty] | 362
|  | 363 | [25 empty] | 363
|  | 364 | [25 empty] | 364
|  | 365 | [25 empty] | 365
|  | 366 | [25 empty] | 366
|  | 367 | [25 empty] | 367
|  | 368 | [25 empty] | 368
|  | 369 | [25 empty] | 369
|  | 370 | [25 empty] | 370
|  | 371 | [25 empty] | 371
|  | 372 | [25 empty] | 372
|  | 373 | [25 empty] | 373
|  | 374 | [25 empty] | 374
|  | 375 | [25 empty] | 375
|  | 376 | [25 empty] | 376
|  | 377 | [25 empty] | 377
|  | 378 | [25 empty] | 378
|  | 379 | [25 empty] | 379
|  | 380 | [25 empty] | 380
|  | 381 | [25 empty] | 381
|  | 382 | [25 empty] | 382
|  | 383 | [25 empty] | 383
|  | 384 | [25 empty] | 384
|  | 385 | [25 empty] | 385
|  | 386 | [25 empty] | 386
|  | 387 | [25 empty] | 387
|  | 388 | [25 empty] | 388
|  | 389 | [25 empty] | 389
|  | 390 | [25 empty] | 390
|  | 391 | [25 empty] | 391
|  | 392 | [25 empty] | 392
|  | 393 | [25 empty] | 393
|  | 394 | [25 empty] | 394
|  | 395 | [25 empty] | 395
|  | 396 | [25 empty] | 396
|  | 397 | [25 empty] | 397
|  | 398 | [25 empty] | 398
|  | 399 | [25 empty] | 399
|  | 400 | 14 | 4 | 3070 | S | 102 x 219 | SET #014 | Graham | Madera | 1.75 | GPD | PLASTICO LAMINADO | PARTICLE CORE |  |  |  | Ceco | ACERO ROLADO | SU | 16 |  | 5 3/4" | 15 | A20/EOPD | Tope Hospitalario |  | 400
|  | 401 | 1 | 206 | 3070 | S | 102 x 219 | SET #001 | Graham | Madera | 1.75 | GPD | PLASTICO LAMINADO | PARTICLE CORE |  |  |  | Ceco | ACERO ROLADO | SU | 16 |  | 5 3/4" | 15 | A20/EOPD | Tope Hospitalario | SET #001 - OFICINAS | 401 | 3-Bisagra de acero con 5 Nudos para uso estándar serie MacPRO marca McKinney , fabricada de acuerdo a los estándares de calidad ANSI/BHMA 156.1 y 156.7, con un espesor de 3.4mm y dimensiones de 4.5"x4.5" abierta, Incluye tornillería para puerta de madera y puerta metálica, Acabado Cromo Satinado - Modelo: Hinges MP79 4 1/2 x 4 1/2 26D // 1-Cerradura de Manija Función Entrada serie 5300LN marca Yale com manija modelo Augusta e incluir Recubrimiento Antimicrobial, Dos Niéveles de Amaestramiento compatible con cerrojos o barras de pánico y Como Características Estándares debe ser fabricada de acuerdo a los estándares calidad ANSI/BHMA A156.2 Grado 2 y accesibilidad (ADA)ANSI 117.1, La manija deberá tener sistema de Clutch en todas sus funciones incluso cuando la cerradura este bajo Llave, deberá incluir Certificación contra fuego UL, Garantía de 5 años en el mecanismo y Garantía de por vida en la caída de la manija o ruptura del resorte de la manija, La manija deberá ser de 5" de largo, Acabado Cromo Satinado - Modelo: Lockset AU 5307LN GMK YMS 626 // 1-Tope de pared marca Rockwood acabado cromo satinado con protector de goma color gris - Modelo: Wall Bumper 409 US32D // 1-Puerta de Madera 1 3/4" de espesor serie GPD Marca Graham, interior de Particle Core, Recubierta de Plástico Laminado Wilsonart Serie 60, Maquinados de Fabrica. Puerta Garantizada de por la vida útil de edificio. - Modelo: WD 3070 1 3/4 F PC HPDL W60 GPD // 1-Marco Metálico de Acero rolado en frio calibre 16, Marca CECO serie SU para sobreponer en muro de Block o Concreto de 15cm de espesor o mayor, con soldadura en uniones, Incluye refuerzo para Cierrapuertas y Anclas de tipo Mariposa. Fabricado bajo los estándares ANSI A250.8, Preparación de fabrica para Bisagras, Cerradura o Barra de Pánico según sea el caso, Acabado Primed de Fabrica estandarizado por la norma ANSI A250.10 antes de la aplicación de pintura electrostática Según Muestra Aprobada. - Modelo: SU 16 CRS 534 SGL 3070 V3/U6 (A20/EOPDL4-(2); HOS/ST6(2)) | Doors: 001(186) | 1
|  | 402 | 11 | 5 | 3070 | S | 102 x 219 | SET #011 | Graham | Madera | 1.75 | GPD | PLASTICO LAMINADO | PARTICLE CORE |  |  |  | Ceco | ACERO ROLADO | SU | 16 |  | 5 3/4" | 15 | A20/EOPD | Tope Hospitalario | SET #011 - SGL CASE OPEN | 402 | 1-Bisagra de piso dobe acción Pivote Centrado para interior o exterior con una capacidad de carga de 200lbs marca Rixson, con válvulas de ajuste para velocidad de cierre, incluye pivote superior, Fabricada en USA, Acabado Cromo Satinado. - Modelo: Floor Closer 30 NHO 626 // 1-Placa de empuje de 4" X 16" marca Rockwood acabado acero inoxidable - Modelo: Push Plate 70C 4 X 16 US32D // 1-Placa de pateo 10" X 34" Marca Rockwood acabado acero inoxidable - Modelo: Protection Plate K1038 10" x 34" US32D // 1-Puerta de Madera 1 3/4" de espesor serie GPD Marca Graham, interior de Particle Core, Recubierta de Plástico Laminado Wilsonart Serie 60, Maquinados de Fabrica. Puerta Garantizada de por la vida útil de edificio. - Modelo: WD 3070 1 3/4 F PC HPDL W60 GPD // 1-Marco Metálico de Acero rolado en frio calibre 16, Marca CECO serie SU para sobreponer en muro de Block o Concreto de 15cm de espesor o mayor, con soldadura en uniones, Incluye refuerzo para Cierrapuertas y Anclas de tipo Mariposa. Fabricado bajo los estándares ANSI A250.8, Preparación de fabrica para Bisagras, Cerradura o Barra de Pánico según sea el caso, Acabado Primed de Fabrica estandarizado por la norma ANSI A250.10 antes de la aplicación de pintura electrostática Según Muestra Aprobada. - Modelo: SU 16 CRS 534 SGL 3070 V3/U6 (A20/EOPDL4-(2); HOS/ST6(2)) // // // // | Doors: 011(5) | 1
|  | 403 | 1 | 206 | 3070 | S | 102 x 219 | SET #001 | Graham | Madera | 1.75 | GPD | PLASTICO LAMINADO | PARTICLE CORE |  |  |  | Ceco | ACERO ROLADO | SU | 16 |  | 5 3/4" | 15 | A20/EOPD | Tope Hospitalario | SET #001 - OFICINAS | 403 | 3-Bisagra de acero con 5 Nudos para uso estándar serie MacPRO marca McKinney , fabricada de acuerdo a los estándares de calidad ANSI/BHMA 156.1 y 156.7, con un espesor de 3.4mm y dimensiones de 4.5"x4.5" abierta, Incluye tornillería para puerta de madera y puerta metálica, Acabado Cromo Satinado - Modelo: Hinges MP79 4 1/2 x 4 1/2 26D // 1-Cerradura de Manija Función Entrada serie 5300LN marca Yale com manija modelo Augusta e incluir Recubrimiento Antimicrobial, Dos Niéveles de Amaestramiento compatible con cerrojos o barras de pánico y Como Características Estándares debe ser fabricada de acuerdo a los estándares calidad ANSI/BHMA A156.2 Grado 2 y accesibilidad (ADA)ANSI 117.1, La manija deberá tener sistema de Clutch en todas sus funciones incluso cuando la cerradura este bajo Llave, deberá incluir Certificación contra fuego UL, Garantía de 5 años en el mecanismo y Garantía de por vida en la caída de la manija o ruptura del resorte de la manija, La manija deberá ser de 5" de largo, Acabado Cromo Satinado - Modelo: Lockset AU 5307LN GMK YMS 626 // 1-Tope de pared marca Rockwood acabado cromo satinado con protector de goma color gris - Modelo: Wall Bumper 409 US32D // 1-Puerta de Madera 1 3/4" de espesor serie GPD Marca Graham, interior de Particle Core, Recubierta de Plástico Laminado Wilsonart Serie 60, Maquinados de Fabrica. Puerta Garantizada de por la vida útil de edificio. - Modelo: WD 3070 1 3/4 F PC HPDL W60 GPD // 1-Marco Metálico de Acero rolado en frio calibre 16, Marca CECO serie SU para sobreponer en muro de Block o Concreto de 15cm de espesor o mayor, con soldadura en uniones, Incluye refuerzo para Cierrapuertas y Anclas de tipo Mariposa. Fabricado bajo los estándares ANSI A250.8, Preparación de fabrica para Bisagras, Cerradura o Barra de Pánico según sea el caso, Acabado Primed de Fabrica estandarizado por la norma ANSI A250.10 antes de la aplicación de pintura electrostática Según Muestra Aprobada. - Modelo: SU 16 CRS 534 SGL 3070 V3/U6 (A20/EOPDL4-(2); HOS/ST6(2)) | Doors: 001(186) | 1
|  | 404 | 1 | 206 | 3070 | S | 102 x 219 | SET #001 | Graham | Madera | 1.75 | GPD | PLASTICO LAMINADO | PARTICLE CORE |  |  |  | Ceco | ACERO ROLADO | SU | 16 |  | 5 3/4" | 15 | A20/EOPD | Tope Hospitalario | SET #001 - OFICINAS | 404 | 3-Bisagra de acero con 5 Nudos para uso estándar serie MacPRO marca McKinney , fabricada de acuerdo a los estándares de calidad ANSI/BHMA 156.1 y 156.7, con un espesor de 3.4mm y dimensiones de 4.5"x4.5" abierta, Incluye tornillería para puerta de madera y puerta metálica, Acabado Cromo Satinado - Modelo: Hinges MP79 4 1/2 x 4 1/2 26D // 1-Cerradura de Manija Función Entrada serie 5300LN marca Yale com manija modelo Augusta e incluir Recubrimiento Antimicrobial, Dos Niéveles de Amaestramiento compatible con cerrojos o barras de pánico y Como Características Estándares debe ser fabricada de acuerdo a los estándares calidad ANSI/BHMA A156.2 Grado 2 y accesibilidad (ADA)ANSI 117.1, La manija deberá tener sistema de Clutch en todas sus funciones incluso cuando la cerradura este bajo Llave, deberá incluir Certificación contra fuego UL, Garantía de 5 años en el mecanismo y Garantía de por vida en la caída de la manija o ruptura del resorte de la manija, La manija deberá ser de 5" de largo, Acabado Cromo Satinado - Modelo: Lockset AU 5307LN GMK YMS 626 // 1-Tope de pared marca Rockwood acabado cromo satinado con protector de goma color gris - Modelo: Wall Bumper 409 US32D // 1-Puerta de Madera 1 3/4" de espesor serie GPD Marca Graham, interior de Particle Core, Recubierta de Plástico Laminado Wilsonart Serie 60, Maquinados de Fabrica. Puerta Garantizada de por la vida útil de edificio. - Modelo: WD 3070 1 3/4 F PC HPDL W60 GPD // 1-Marco Metálico de Acero rolado en frio calibre 16, Marca CECO serie SU para sobreponer en muro de Block o Concreto de 15cm de espesor o mayor, con soldadura en uniones, Incluye refuerzo para Cierrapuertas y Anclas de tipo Mariposa. Fabricado bajo los estándares ANSI A250.8, Preparación de fabrica para Bisagras, Cerradura o Barra de Pánico según sea el caso, Acabado Primed de Fabrica estandarizado por la norma ANSI A250.10 antes de la aplicación de pintura electrostática Según Muestra Aprobada. - Modelo: SU 16 CRS 534 SGL 3070 V3/U6 (A20/EOPDL4-(2); HOS/ST6(2)) | Doors: 001(186) | 1
|  | 405 | 1 | 206 | 3070 | S | 102 x 219 | SET #001 | Graham | Madera | 1.75 | GPD | PLASTICO LAMINADO | PARTICLE CORE |  |  |  | Ceco | ACERO ROLADO | SU | 16 |  | 5 3/4" | 15 | A20/EOPD | Tope Hospitalario | SET #001 - OFICINAS | 405 | 3-Bisagra de acero con 5 Nudos para uso estándar serie MacPRO marca McKinney , fabricada de acuerdo a los estándares de calidad ANSI/BHMA 156.1 y 156.7, con un espesor de 3.4mm y dimensiones de 4.5"x4.5" abierta, Incluye tornillería para puerta de madera y puerta metálica, Acabado Cromo Satinado - Modelo: Hinges MP79 4 1/2 x 4 1/2 26D // 1-Cerradura de Manija Función Entrada serie 5300LN marca Yale com manija modelo Augusta e incluir Recubrimiento Antimicrobial, Dos Niéveles de Amaestramiento compatible con cerrojos o barras de pánico y Como Características Estándares debe ser fabricada de acuerdo a los estándares calidad ANSI/BHMA A156.2 Grado 2 y accesibilidad (ADA)ANSI 117.1, La manija deberá tener sistema de Clutch en todas sus funciones incluso cuando la cerradura este bajo Llave, deberá incluir Certificación contra fuego UL, Garantía de 5 años en el mecanismo y Garantía de por vida en la caída de la manija o ruptura del resorte de la manija, La manija deberá ser de 5" de largo, Acabado Cromo Satinado - Modelo: Lockset AU 5307LN GMK YMS 626 // 1-Tope de pared marca Rockwood acabado cromo satinado con protector de goma color gris - Modelo: Wall Bumper 409 US32D // 1-Puerta de Madera 1 3/4" de espesor serie GPD Marca Graham, interior de Particle Core, Recubierta de Plástico Laminado Wilsonart Serie 60, Maquinados de Fabrica. Puerta Garantizada de por la vida útil de edificio. - Modelo: WD 3070 1 3/4 F PC HPDL W60 GPD // 1-Marco Metálico de Acero rolado en frio calibre 16, Marca CECO serie SU para sobreponer en muro de Block o Concreto de 15cm de espesor o mayor, con soldadura en uniones, Incluye refuerzo para Cierrapuertas y Anclas de tipo Mariposa. Fabricado bajo los estándares ANSI A250.8, Preparación de fabrica para Bisagras, Cerradura o Barra de Pánico según sea el caso, Acabado Primed de Fabrica estandarizado por la norma ANSI A250.10 antes de la aplicación de pintura electrostática Según Muestra Aprobada. - Modelo: SU 16 CRS 534 SGL 3070 V3/U6 (A20/EOPDL4-(2); HOS/ST6(2)) | Doors: 001(186) | 1
|  | 406 | 2 | 58 | 2870 | S | 91.5 x 219 | SET #002 | Graham | Madera | 1.75 | GPD | PLASTICO LAMINADO | PARTICLE CORE |  |  |  | Ceco | ACERO ROLADO | SU | 16 |  | 5 3/4" | 15 | A20/EOPD | Tope Hospitalario | SET #002 - BAÑOS PRIVADOS | 406 | 3-Bisagra de acero con 5 Nudos para uso estándar serie MacPRO marca McKinney , fabricada de acuerdo a los estándares de calidad ANSI/BHMA 156.1 y 156.7, con un espesor de 3.4mm y dimensiones de 4.5"x4.5" abierta, Incluye tornillería para puerta de madera y puerta metálica, Acabado Cromo Satinado - Modelo: Hinges MP79 4 1/2 x 4 1/2 26D // 1-Cerradura de Manija Función Sanitario serie 5300LN marca Yale com manija modelo Augusta e incluir Recubrimiento Antimicrobial, Como Características Estándares debe ser fabricada de acuerdo a los estándares calidad ANSI/BHMA A156.2 Grado 2 y accesibilidad (ADA)ANSI 117.1, La manija deberá tener sistema de Clutch en todas sus funciones incluso cuando la cerradura este bajo Llave, deberá incluir Certificación contra fuego UL, Garantía de 5 años en el mecanismo y Garantía de por vida en la caída de la manija o ruptura del resorte de la manija, La manija deberá ser de 5" de largo, Acabado Cromo Satinado - Modelo: Privacy Set AU 5302LN YMS 626 // 1-Tope de pared marca Rockwood acabado cromo satinado con protector de goma color gris - Modelo: Wall Bumper 409 US32D // 1-Puerta de Madera 1 3/4" de espesor serie GPD Marca Graham, interior de Particle Core certificado 45 min WH, Recubierta de Plástico Laminado Wilsonart Serie 60, Maquinados de Fabrica. Puerta Garantizada de por la vida útil de edificio. - Modelo: WD 2870 1 3/4 F PC HPDL W60 GPD // 1-Marco Metálico de Acero rolado en frio calibre 16, Marca CECO serie SU para sobreponer en muro de Block o Concreto de 15cm de espesor o mayor, Con tope Higiénico Hospitalario y con soldadura en uniones, Incluye refuerzo para Cierrapuertas y Anclas de tipo Mariposa. Fabricado bajo los estándares ANSI A250.8, Preparación de fabrica para Bisagras, Cerradura o Barra de Pánico según sea el caso, Acabado Primed de Fabrica estandarizado por la norma ANSI A250.10 antes de la aplicación de pintura electrostática Según Muestra Aprobada. - Modelo: SU 16 CRS 534 SGL 2870 V3/U6 (A20/EOPDL4-(2); HOS/ST6(2)) | Doors: 002(58) | 1
|  | 407 | 26 | 18 | 3070 | S | 102 x 219 | SET #026 | Graham | Madera | 1.75 | GPD | PLASTICO LAMINADO | PARTICLE CORE | 45 min |  |  | Ceco | INOX #304 | SSQ | 16 | 45 min | 5 3/4" | 15 | A20/EOPD | Tope Hospitalario | SET #026 - IDF ALMACEN C/FUEGO | 407 | 3-Bisagra de acero con Dos Baleros y 5 Nudos para uso estándar serie MacPRO marca McKinney , fabricada de acuerdo a los estándares de calidad ANSI/BHMA 156.1 y 156.7, con un espesor de 3.4mm y dimensiones de 4.5"x4.5" abierta, Incluye tornillería para puerta de madera y puerta metálica, Acabado Cromo Satinado - Modelo: Hinges MPB79 4 1/2 x 4 1/2 26D // 1-Cerradura de Manija Función Bodega serie 5300LN marca Yale com manija modelo Augusta e incluir Recubrimiento Antimicrobial, Dos Niéveles de Amaestramiento compatible con cerrojos o barras de pánico y Como Características Estándares debe ser fabricada de acuerdo a los estándares calidad ANSI/BHMA A156.2 Grado 2 y accesibilidad (ADA)ANSI 117.1, La manija deberá tener sistema de Clutch en todas sus funciones incluso cuando la cerradura este bajo Llave, deberá incluir Certificación contra fuego UL, Garantía de 5 años en el mecanismo y Garantía de por vida en la caída de la manija o ruptura del resorte de la manija, La manija deberá ser de 5" de largo, Acabado Cromo Satinado - Modelo: Lockset AU 5305LN GMK YMS 626 // 1-Cierrapuertas de sobreponer Marca Yale con brazo paralelo y válvulas de ajuste en Latching, Ciclo de Apertura y Backcheck, incluye cubierta plástica de mecanismo, Certificado ANSI/BHMA A156.4 Grado 1, certificado contra fuego, certificado de accesibilidad (ADA) y 10 años de garantía. Acabado Aluminio - Modelo: Closer 2701 689 // 1-Sello Perimetral auto adherible con certificación BHMA, contra fuego 10C, amortiguador de ruido y protección contra corrientes de aire y paso de humos, marca PEMKO color blanco - Modelo: Smoke Seal S88 W 17' // 1-Sello Bajo Puerta de Abrazar en Aluminio y Vinil con certificación BHMA, contra fuego 10C, marca PEMKO - Modelo: Door Shoe 217 AV 36" // 1-Sardinel de Alumino de 3" de ancho con certificado de accesibilidad (ADA) y BHMA, Marca Pemko - Modelo: Threshold 151 A 36" // 1-Puerta de Madera 1 3/4" de espesor serie GPD Marca Graham, interior de Particle Core certificado 45 min WH, Recubierta de Plástico Laminado Wilsonart Serie 60, Maquinados de Fabrica. Puerta Garantizada de por la vida útil de edificio. - Modelo: WD 3070 1 3/4 F PC 45 HPDL W60 WHI GPD // 1-Marco Metálico de ACERO INOXIDABLE calibre 16, Marca CECO serie SSQ para sobreponer en muro de Block o Concreto de 15cm de espesor o mayor, Con tope Higiénico Hospitalario y con soldadura en uniones, Incluye refuerzo para Cierrapuertas y Anclas de tipo Mariposa. Fabricado bajo los estándares ANSI A250.8, Preparación de fabrica para Bisagras, Cerradura o Barra de Pánico según sea el caso. - Modelo: SSQ 16 S01 534 SS3PS 3070 SV3 (A20/EOPDL4-; HOS/ST6) | Doors: 026(18) | 1
|  | 408 | 1 | 206 | 3070 | S | 102 x 219 | SET #001 | Graham | Madera | 1.75 | GPD | PLASTICO LAMINADO | PARTICLE CORE |  |  |  | Ceco | ACERO ROLADO | SU | 16 |  | 5 3/4" | 15 | A20/EOPD | Tope Hospitalario | SET #001 - OFICINAS | 408 | 3-Bisagra de acero con 5 Nudos para uso estándar serie MacPRO marca McKinney , fabricada de acuerdo a los estándares de calidad ANSI/BHMA 156.1 y 156.7, con un espesor de 3.4mm y dimensiones de 4.5"x4.5" abierta, Incluye tornillería para puerta de madera y puerta metálica, Acabado Cromo Satinado - Modelo: Hinges MP79 4 1/2 x 4 1/2 26D // 1-Cerradura de Manija Función Entrada serie 5300LN marca Yale com manija modelo Augusta e incluir Recubrimiento Antimicrobial, Dos Niéveles de Amaestramiento compatible con cerrojos o barras de pánico y Como Características Estándares debe ser fabricada de acuerdo a los estándares calidad ANSI/BHMA A156.2 Grado 2 y accesibilidad (ADA)ANSI 117.1, La manija deberá tener sistema de Clutch en todas sus funciones incluso cuando la cerradura este bajo Llave, deberá incluir Certificación contra fuego UL, Garantía de 5 años en el mecanismo y Garantía de por vida en la caída de la manija o ruptura del resorte de la manija, La manija deberá ser de 5" de largo, Acabado Cromo Satinado - Modelo: Lockset AU 5307LN GMK YMS 626 // 1-Tope de pared marca Rockwood acabado cromo satinado con protector de goma color gris - Modelo: Wall Bumper 409 US32D // 1-Puerta de Madera 1 3/4" de espesor serie GPD Marca Graham, interior de Particle Core, Recubierta de Plástico Laminado Wilsonart Serie 60, Maquinados de Fabrica. Puerta Garantizada de por la vida útil de edificio. - Modelo: WD 3070 1 3/4 F PC HPDL W60 GPD // 1-Marco Metálico de Acero rolado en frio calibre 16, Marca CECO serie SU para sobreponer en muro de Block o Concreto de 15cm de espesor o mayor, con soldadura en uniones, Incluye refuerzo para Cierrapuertas y Anclas de tipo Mariposa. Fabricado bajo los estándares ANSI A250.8, Preparación de fabrica para Bisagras, Cerradura o Barra de Pánico según sea el caso, Acabado Primed de Fabrica estandarizado por la norma ANSI A250.10 antes de la aplicación de pintura electrostática Según Muestra Aprobada. - Modelo: SU 16 CRS 534 SGL 3070 V3/U6 (A20/EOPDL4-(2); HOS/ST6(2)) | Doors: 001(186) | 1
|  | 409 | 11 | 5 | 3070 | S | 102 x 219 | SET #011 | Graham | Madera | 1.75 | GPD | PLASTICO LAMINADO | PARTICLE CORE |  |  |  | Ceco | ACERO ROLADO | SU | 16 |  | 5 3/4" | 15 | A20/EOPD | Tope Hospitalario | SET #011 - SGL CASE OPEN | 409 | 1-Bisagra de piso dobe acción Pivote Centrado para interior o exterior con una capacidad de carga de 200lbs marca Rixson, con válvulas de ajuste para velocidad de cierre, incluye pivote superior, Fabricada en USA, Acabado Cromo Satinado. - Modelo: Floor Closer 30 NHO 626 // 1-Placa de empuje de 4" X 16" marca Rockwood acabado acero inoxidable - Modelo: Push Plate 70C 4 X 16 US32D // 1-Placa de pateo 10" X 34" Marca Rockwood acabado acero inoxidable - Modelo: Protection Plate K1038 10" x 34" US32D // 1-Puerta de Madera 1 3/4" de espesor serie GPD Marca Graham, interior de Particle Core, Recubierta de Plástico Laminado Wilsonart Serie 60, Maquinados de Fabrica. Puerta Garantizada de por la vida útil de edificio. - Modelo: WD 3070 1 3/4 F PC HPDL W60 GPD // 1-Marco Metálico de Acero rolado en frio calibre 16, Marca CECO serie SU para sobreponer en muro de Block o Concreto de 15cm de espesor o mayor, con soldadura en uniones, Incluye refuerzo para Cierrapuertas y Anclas de tipo Mariposa. Fabricado bajo los estándares ANSI A250.8, Preparación de fabrica para Bisagras, Cerradura o Barra de Pánico según sea el caso, Acabado Primed de Fabrica estandarizado por la norma ANSI A250.10 antes de la aplicación de pintura electrostática Según Muestra Aprobada. - Modelo: SU 16 CRS 534 SGL 3070 V3/U6 (A20/EOPDL4-(2); HOS/ST6(2)) // // // // | Doors: 011(5) | 1
|  | 410 | 2 | 58 | 2870 | S | 91.5 x 219 | SET #002 | Graham | Madera | 1.75 | GPD | PLASTICO LAMINADO | PARTICLE CORE |  |  |  | Ceco | ACERO ROLADO | SU | 16 |  | 5 3/4" | 15 | A20/EOPD | Tope Hospitalario | SET #002 - BAÑOS PRIVADOS | 410 | 3-Bisagra de acero con 5 Nudos para uso estándar serie MacPRO marca McKinney , fabricada de acuerdo a los estándares de calidad ANSI/BHMA 156.1 y 156.7, con un espesor de 3.4mm y dimensiones de 4.5"x4.5" abierta, Incluye tornillería para puerta de madera y puerta metálica, Acabado Cromo Satinado - Modelo: Hinges MP79 4 1/2 x 4 1/2 26D // 1-Cerradura de Manija Función Sanitario serie 5300LN marca Yale com manija modelo Augusta e incluir Recubrimiento Antimicrobial, Como Características Estándares debe ser fabricada de acuerdo a los estándares calidad ANSI/BHMA A156.2 Grado 2 y accesibilidad (ADA)ANSI 117.1, La manija deberá tener sistema de Clutch en todas sus funciones incluso cuando la cerradura este bajo Llave, deberá incluir Certificación contra fuego UL, Garantía de 5 años en el mecanismo y Garantía de por vida en la caída de la manija o ruptura del resorte de la manija, La manija deberá ser de 5" de largo, Acabado Cromo Satinado - Modelo: Privacy Set AU 5302LN YMS 626 // 1-Tope de pared marca Rockwood acabado cromo satinado con protector de goma color gris - Modelo: Wall Bumper 409 US32D // 1-Puerta de Madera 1 3/4" de espesor serie GPD Marca Graham, interior de Particle Core certificado 45 min WH, Recubierta de Plástico Laminado Wilsonart Serie 60, Maquinados de Fabrica. Puerta Garantizada de por la vida útil de edificio. - Modelo: WD 2870 1 3/4 F PC HPDL W60 GPD // 1-Marco Metálico de Acero rolado en frio calibre 16, Marca CECO serie SU para sobreponer en muro de Block o Concreto de 15cm de espesor o mayor, Con tope Higiénico Hospitalario y con soldadura en uniones, Incluye refuerzo para Cierrapuertas y Anclas de tipo Mariposa. Fabricado bajo los estándares ANSI A250.8, Preparación de fabrica para Bisagras, Cerradura o Barra de Pánico según sea el caso, Acabado Primed de Fabrica estandarizado por la norma ANSI A250.10 antes de la aplicación de pintura electrostática Según Muestra Aprobada. - Modelo: SU 16 CRS 534 SGL 2870 V3/U6 (A20/EOPDL4-(2); HOS/ST6(2)) | Doors: 002(58) | 1
|  | 411 | 2 | 58 | 2870 | S | 91.5 x 219 | SET #002 | Graham | Madera | 1.75 | GPD | PLASTICO LAMINADO | PARTICLE CORE |  |  |  | Ceco | ACERO ROLADO | SU | 16 |  | 5 3/4" | 15 | A20/EOPD | Tope Hospitalario | SET #002 - BAÑOS PRIVADOS | 411 | 3-Bisagra de acero con 5 Nudos para uso estándar serie MacPRO marca McKinney , fabricada de acuerdo a los estándares de calidad ANSI/BHMA 156.1 y 156.7, con un espesor de 3.4mm y dimensiones de 4.5"x4.5" abierta, Incluye tornillería para puerta de madera y puerta metálica, Acabado Cromo Satinado - Modelo: Hinges MP79 4 1/2 x 4 1/2 26D // 1-Cerradura de Manija Función Sanitario serie 5300LN marca Yale com manija modelo Augusta e incluir Recubrimiento Antimicrobial, Como Características Estándares debe ser fabricada de acuerdo a los estándares calidad ANSI/BHMA A156.2 Grado 2 y accesibilidad (ADA)ANSI 117.1, La manija deberá tener sistema de Clutch en todas sus funciones incluso cuando la cerradura este bajo Llave, deberá incluir Certificación contra fuego UL, Garantía de 5 años en el mecanismo y Garantía de por vida en la caída de la manija o ruptura del resorte de la manija, La manija deberá ser de 5" de largo, Acabado Cromo Satinado - Modelo: Privacy Set AU 5302LN YMS 626 // 1-Tope de pared marca Rockwood acabado cromo satinado con protector de goma color gris - Modelo: Wall Bumper 409 US32D // 1-Puerta de Madera 1 3/4" de espesor serie GPD Marca Graham, interior de Particle Core certificado 45 min WH, Recubierta de Plástico Laminado Wilsonart Serie 60, Maquinados de Fabrica. Puerta Garantizada de por la vida útil de edificio. - Modelo: WD 2870 1 3/4 F PC HPDL W60 GPD // 1-Marco Metálico de Acero rolado en frio calibre 16, Marca CECO serie SU para sobreponer en muro de Block o Concreto de 15cm de espesor o mayor, Con tope Higiénico Hospitalario y con soldadura en uniones, Incluye refuerzo para Cierrapuertas y Anclas de tipo Mariposa. Fabricado bajo los estándares ANSI A250.8, Preparación de fabrica para Bisagras, Cerradura o Barra de Pánico según sea el caso, Acabado Primed de Fabrica estandarizado por la norma ANSI A250.10 antes de la aplicación de pintura electrostática Según Muestra Aprobada. - Modelo: SU 16 CRS 534 SGL 2870 V3/U6 (A20/EOPDL4-(2); HOS/ST6(2)) | Doors: 002(58) | 1
|  | 412 | 6 | 16 | 3070 | S | 102 x 219 | SET #006 | Graham | Madera | 1.75 | GPD | PLASTICO LAMINADO | PARTICLE CORE |  |  |  | Ceco | ACERO ROLADO | SU | 16 |  | 5 3/4" | 15 | A20/EOPD | Tope Hospitalario | SET #006 - RPBI/ROPA SUCIA | 412 | 3-Bisagra de acero con Dos Baleros y 5 Nudos para uso estándar serie MacPRO marca McKinney , fabricada de acuerdo a los estándares de calidad ANSI/BHMA 156.1 y 156.7, con un espesor de 3.4mm y dimensiones de 4.5"x4.5" abierta, Incluye tornillería para puerta de madera y puerta metálica, Acabado Cromo Satinado - Modelo: Hinges MPB79 4 1/2 x 4 1/2 26D // 1-Cerradura de Manija Función Bodega serie 5300LN marca Yale com manija modelo Augusta e incluir Recubrimiento Antimicrobial, Dos Niéveles de Amaestramiento compatible con cerrojos o barras de pánico y Como Características Estándares debe ser fabricada de acuerdo a los estándares calidad ANSI/BHMA A156.2 Grado 2 y accesibilidad (ADA)ANSI 117.1, La manija deberá tener sistema de Clutch en todas sus funciones incluso cuando la cerradura este bajo Llave, deberá incluir Certificación contra fuego UL, Garantía de 5 años en el mecanismo y Garantía de por vida en la caída de la manija o ruptura del resorte de la manija, La manija deberá ser de 5" de largo, Acabado Cromo Satinado - Modelo: Lockset AU 5305LN GMK YMS 626 // 1-Cierrapuertas de sobreponer Marca Yale con brazo paralelo y válvulas de ajuste en Latching, Ciclo de Apertura y Backcheck, incluye cubierta plástica de mecanismo, Certificado ANSI/BHMA A156.4 Grado 1, certificado contra fuego, certificado de accesibilidad (ADA) y 10 años de garantía. Acabado Aluminio - Modelo: Closer 2701 689 // 1-Sello Perimetral auto adherible con certificación BHMA, contra fuego 10C, amortiguador de ruido y protección contra corrientes de aire y paso de humos, marca PEMKO color blanco - Modelo: Smoke Seal S88 W 17' // 1-Puerta de Madera 1 3/4" de espesor serie GPD Marca Graham, interior de Particle Core, Recubierta de Plástico Laminado Wilsonart Serie 60, Maquinados de Fabrica. Puerta Garantizada de por la vida útil de edificio. - Modelo: WD 3070 1 3/4 F PC HPDL W60 GPD // 1-Marco Metálico de Acero rolado en frio calibre 16, Marca CECO serie SU para sobreponer en muro de Block o Concreto de 15cm de espesor o mayor, con soldadura en uniones, Incluye refuerzo para Cierrapuertas y Anclas de tipo Mariposa. Fabricado bajo los estándares ANSI A250.8, Preparación de fabrica para Bisagras, Cerradura o Barra de Pánico según sea el caso, Acabado Primed de Fabrica estandarizado por la norma ANSI A250.10 antes de la aplicación de pintura electrostática Según Muestra Aprobada. - Modelo: SU 16 CRS 534 SGL 3070 V3/U6 (A20/EOPDL4-(2); HOS/ST6(2)) | Doors: 006(16) | 1
|  | 413 | 7 | 9 | 3070 | S | 102 x 219 | SET #007 | Graham | Madera | 1.75 | GPD | PLASTICO LAMINADO | PARTICLE CORE |  |  |  | Ceco | ACERO ROLADO | SU | 16 |  | 5 3/4" | 15 | A20/EOPD | Tope Hospitalario | SET #007 - PASILLO TECNICO | 413 | 2-Bisagra de acero con Dos Baleros y 5 Nudos para uso estándar serie MacPRO marca McKinney , fabricada de acuerdo a los estándares de calidad ANSI/BHMA 156.1 y 156.7, con un espesor de 3.4mm y dimensiones de 4.5"x4.5" abierta, Incluye tornillería para puerta de madera y puerta metálica, Acabado Cromo Satinado - Modelo: Hinges MPB79 4 1/2 x 4 1/2 26D // 1-Bisagra de acero con Dos Baleros y 5 Nudos para uso estándar serie MacPRO marca McKinney , Con interface Eléctrica de 8 conectores para 4 amp continuos @ 24 volts de Corriente Directa y Arnes Lynx, fabricada de acuerdo a los estándares de calidad ANSI/BHMA 156.1 y 156.7, con un espesor de 3.4mm y dimensiones de 4.5"x4.5" abierta, Incluye tornillería para puerta de madera y puerta metálica, Acabado Cromo Satinado - Modelo: Hinges MPB79 4 1/2 x 4 1/2 QC8 26D // 1-Cerradura de Manija Eléctrica Función Fail Secure para 150 mA @ 24V Corriente Directa y Arnes Lynx, serie 5300LN marca Yale com manija modelo Augusta e incluir Recubrimiento Antimicrobial, Dos Niéveles de Amaestramiento compatible con cerrojos o barras de pánico, pestillo resistente de a impactos de 630lbs y Como Características Estándares debe ser fabricada de acuerdo a los estándares calidad ANSI/BHMA A156.2 Grado 2 y accesibilidad (ADA)ANSI 117.1, La manija deberá tener sistema de Clutch en todas sus funciones incluso cuando la cerradura este bajo Llave, deberá incluir Certificación contra fuego UL, Garantía de por vida en la caída de la manija o ruptura del resorte de la manija, La manija deberá ser de 5" de largo, Acabado Cromo Satinado - Modelo: Electrified Lockset AU 5391LN 24VDC GMK YMS 626 // 1-Cierrapuertas de sobreponer Marca Yale con brazo paralelo y válvulas de ajuste en Latching, Ciclo de Apertura y Backcheck, incluye cubierta plástica de mecanismo, Certificado ANSI/BHMA A156.4 Grado 1, certificado contra fuego, certificado de accesibilidad (ADA) y 10 años de garantía. Acabado Aluminio - Modelo: Closer 2701 689 // 1-Puerta de Madera 1 3/4" de espesor serie GPD Marca Graham, interior de Particle Core, Recubierta de Plástico Laminado Wilsonart Serie 60, Maquinados de Fabrica. Puerta Garantizada de por la vida útil de edificio. - Modelo: WD 3070 1 3/4 F PC HPDL W60 GPD // 1-Marco Metálico de Acero rolado en frio calibre 16, Marca CECO serie SU para sobreponer en muro de Block o Concreto de 15cm de espesor o mayor, con soldadura en uniones, Incluye refuerzo para Cierrapuertas y Anclas de tipo Mariposa. Fabricado bajo los estándares ANSI A250.8, Preparación de fabrica para Bisagras, Cerradura o Barra de Pánico según sea el caso, Acabado Primed de Fabrica estandarizado por la norma ANSI A250.10 antes de la aplicación de pintura electrostática Según Muestra Aprobada. - Modelo: SU 16 CRS 534 SGL 3070 V3/U6 (A20/EOPDL4-(2); HOS/ST6(2)) | Doors: 007(9) | 1
|  | 414 | 6 | 16 | 3070 | S | 102 x 219 | SET #006 | Graham | Madera | 1.75 | GPD | PLASTICO LAMINADO | PARTICLE CORE |  |  |  | Ceco | ACERO ROLADO | SU | 16 |  | 5 3/4" | 15 | A20/EOPD | Tope Hospitalario | SET #006 - RPBI/ROPA SUCIA | 414 | 3-Bisagra de acero con Dos Baleros y 5 Nudos para uso estándar serie MacPRO marca McKinney , fabricada de acuerdo a los estándares de calidad ANSI/BHMA 156.1 y 156.7, con un espesor de 3.4mm y dimensiones de 4.5"x4.5" abierta, Incluye tornillería para puerta de madera y puerta metálica, Acabado Cromo Satinado - Modelo: Hinges MPB79 4 1/2 x 4 1/2 26D // 1-Cerradura de Manija Función Bodega serie 5300LN marca Yale com manija modelo Augusta e incluir Recubrimiento Antimicrobial, Dos Niéveles de Amaestramiento compatible con cerrojos o barras de pánico y Como Características Estándares debe ser fabricada de acuerdo a los estándares calidad ANSI/BHMA A156.2 Grado 2 y accesibilidad (ADA)ANSI 117.1, La manija deberá tener sistema de Clutch en todas sus funciones incluso cuando la cerradura este bajo Llave, deberá incluir Certificación contra fuego UL, Garantía de 5 años en el mecanismo y Garantía de por vida en la caída de la manija o ruptura del resorte de la manija, La manija deberá ser de 5" de largo, Acabado Cromo Satinado - Modelo: Lockset AU 5305LN GMK YMS 626 // 1-Cierrapuertas de sobreponer Marca Yale con brazo paralelo y válvulas de ajuste en Latching, Ciclo de Apertura y Backcheck, incluye cubierta plástica de mecanismo, Certificado ANSI/BHMA A156.4 Grado 1, certificado contra fuego, certificado de accesibilidad (ADA) y 10 años de garantía. Acabado Aluminio - Modelo: Closer 2701 689 // 1-Sello Perimetral auto adherible con certificación BHMA, contra fuego 10C, amortiguador de ruido y protección contra corrientes de aire y paso de humos, marca PEMKO color blanco - Modelo: Smoke Seal S88 W 17' // 1-Puerta de Madera 1 3/4" de espesor serie GPD Marca Graham, interior de Particle Core, Recubierta de Plástico Laminado Wilsonart Serie 60, Maquinados de Fabrica. Puerta Garantizada de por la vida útil de edificio. - Modelo: WD 3070 1 3/4 F PC HPDL W60 GPD // 1-Marco Metálico de Acero rolado en frio calibre 16, Marca CECO serie SU para sobreponer en muro de Block o Concreto de 15cm de espesor o mayor, con soldadura en uniones, Incluye refuerzo para Cierrapuertas y Anclas de tipo Mariposa. Fabricado bajo los estándares ANSI A250.8, Preparación de fabrica para Bisagras, Cerradura o Barra de Pánico según sea el caso, Acabado Primed de Fabrica estandarizado por la norma ANSI A250.10 antes de la aplicación de pintura electrostática Según Muestra Aprobada. - Modelo: SU 16 CRS 534 SGL 3070 V3/U6 (A20/EOPDL4-(2); HOS/ST6(2)) | Doors: 006(16) | 1
|  | 415 | 1 | 206 | 3070 | S | 102 x 219 | SET #001 | Graham | Madera | 1.75 | GPD | PLASTICO LAMINADO | PARTICLE CORE |  |  |  | Ceco | ACERO ROLADO | SU | 16 |  | 5 3/4" | 15 | A20/EOPD | Tope Hospitalario | SET #001 - OFICINAS | 415 | 3-Bisagra de acero con 5 Nudos para uso estándar serie MacPRO marca McKinney , fabricada de acuerdo a los estándares de calidad ANSI/BHMA 156.1 y 156.7, con un espesor de 3.4mm y dimensiones de 4.5"x4.5" abierta, Incluye tornillería para puerta de madera y puerta metálica, Acabado Cromo Satinado - Modelo: Hinges MP79 4 1/2 x 4 1/2 26D // 1-Cerradura de Manija Función Entrada serie 5300LN marca Yale com manija modelo Augusta e incluir Recubrimiento Antimicrobial, Dos Niéveles de Amaestramiento compatible con cerrojos o barras de pánico y Como Características Estándares debe ser fabricada de acuerdo a los estándares calidad ANSI/BHMA A156.2 Grado 2 y accesibilidad (ADA)ANSI 117.1, La manija deberá tener sistema de Clutch en todas sus funciones incluso cuando la cerradura este bajo Llave, deberá incluir Certificación contra fuego UL, Garantía de 5 años en el mecanismo y Garantía de por vida en la caída de la manija o ruptura del resorte de la manija, La manija deberá ser de 5" de largo, Acabado Cromo Satinado - Modelo: Lockset AU 5307LN GMK YMS 626 // 1-Tope de pared marca Rockwood acabado cromo satinado con protector de goma color gris - Modelo: Wall Bumper 409 US32D // 1-Puerta de Madera 1 3/4" de espesor serie GPD Marca Graham, interior de Particle Core, Recubierta de Plástico Laminado Wilsonart Serie 60, Maquinados de Fabrica. Puerta Garantizada de por la vida útil de edificio. - Modelo: WD 3070 1 3/4 F PC HPDL W60 GPD // 1-Marco Metálico de Acero rolado en frio calibre 16, Marca CECO serie SU para sobreponer en muro de Block o Concreto de 15cm de espesor o mayor, con soldadura en uniones, Incluye refuerzo para Cierrapuertas y Anclas de tipo Mariposa. Fabricado bajo los estándares ANSI A250.8, Preparación de fabrica para Bisagras, Cerradura o Barra de Pánico según sea el caso, Acabado Primed de Fabrica estandarizado por la norma ANSI A250.10 antes de la aplicación de pintura electrostática Según Muestra Aprobada. - Modelo: SU 16 CRS 534 SGL 3070 V3/U6 (A20/EOPDL4-(2); HOS/ST6(2)) | Doors: 001(186) | 1
|  | 416 | 1 | 206 | 3070 | S | 102 x 219 | SET #001 | Graham | Madera | 1.75 | GPD | PLASTICO LAMINADO | PARTICLE CORE |  |  |  | Ceco | ACERO ROLADO | SU | 16 |  | 5 3/4" | 15 | A20/EOPD | Tope Hospitalario | SET #001 - OFICINAS | 416 | 3-Bisagra de acero con 5 Nudos para uso estándar serie MacPRO marca McKinney , fabricada de acuerdo a los estándares de calidad ANSI/BHMA 156.1 y 156.7, con un espesor de 3.4mm y dimensiones de 4.5"x4.5" abierta, Incluye tornillería para puerta de madera y puerta metálica, Acabado Cromo Satinado - Modelo: Hinges MP79 4 1/2 x 4 1/2 26D // 1-Cerradura de Manija Función Entrada serie 5300LN marca Yale com manija modelo Augusta e incluir Recubrimiento Antimicrobial, Dos Niéveles de Amaestramiento compatible con cerrojos o barras de pánico y Como Características Estándares debe ser fabricada de acuerdo a los estándares calidad ANSI/BHMA A156.2 Grado 2 y accesibilidad (ADA)ANSI 117.1, La manija deberá tener sistema de Clutch en todas sus funciones incluso cuando la cerradura este bajo Llave, deberá incluir Certificación contra fuego UL, Garantía de 5 años en el mecanismo y Garantía de por vida en la caída de la manija o ruptura del resorte de la manija, La manija deberá ser de 5" de largo, Acabado Cromo Satinado - Modelo: Lockset AU 5307LN GMK YMS 626 // 1-Tope de pared marca Rockwood acabado cromo satinado con protector de goma color gris - Modelo: Wall Bumper 409 US32D // 1-Puerta de Madera 1 3/4" de espesor serie GPD Marca Graham, interior de Particle Core, Recubierta de Plástico Laminado Wilsonart Serie 60, Maquinados de Fabrica. Puerta Garantizada de por la vida útil de edificio. - Modelo: WD 3070 1 3/4 F PC HPDL W60 GPD // 1-Marco Metálico de Acero rolado en frio calibre 16, Marca CECO serie SU para sobreponer en muro de Block o Concreto de 15cm de espesor o mayor, con soldadura en uniones, Incluye refuerzo para Cierrapuertas y Anclas de tipo Mariposa. Fabricado bajo los estándares ANSI A250.8, Preparación de fabrica para Bisagras, Cerradura o Barra de Pánico según sea el caso, Acabado Primed de Fabrica estandarizado por la norma ANSI A250.10 antes de la aplicación de pintura electrostática Según Muestra Aprobada. - Modelo: SU 16 CRS 534 SGL 3070 V3/U6 (A20/EOPDL4-(2); HOS/ST6(2)) | Doors: 001(186) | 1
|  | 417 | 1 | 206 | 3070 | S | 102 x 219 | SET #001 | Graham | Madera | 1.75 | GPD | PLASTICO LAMINADO | PARTICLE CORE |  |  |  | Ceco | ACERO ROLADO | SU | 16 |  | 5 3/4" | 15 | A20/EOPD | Tope Hospitalario | SET #001 - OFICINAS | 417 | 3-Bisagra de acero con 5 Nudos para uso estándar serie MacPRO marca McKinney , fabricada de acuerdo a los estándares de calidad ANSI/BHMA 156.1 y 156.7, con un espesor de 3.4mm y dimensiones de 4.5"x4.5" abierta, Incluye tornillería para puerta de madera y puerta metálica, Acabado Cromo Satinado - Modelo: Hinges MP79 4 1/2 x 4 1/2 26D // 1-Cerradura de Manija Función Entrada serie 5300LN marca Yale com manija modelo Augusta e incluir Recubrimiento Antimicrobial, Dos Niéveles de Amaestramiento compatible con cerrojos o barras de pánico y Como Características Estándares debe ser fabricada de acuerdo a los estándares calidad ANSI/BHMA A156.2 Grado 2 y accesibilidad (ADA)ANSI 117.1, La manija deberá tener sistema de Clutch en todas sus funciones incluso cuando la cerradura este bajo Llave, deberá incluir Certificación contra fuego UL, Garantía de 5 años en el mecanismo y Garantía de por vida en la caída de la manija o ruptura del resorte de la manija, La manija deberá ser de 5" de largo, Acabado Cromo Satinado - Modelo: Lockset AU 5307LN GMK YMS 626 // 1-Tope de pared marca Rockwood acabado cromo satinado con protector de goma color gris - Modelo: Wall Bumper 409 US32D // 1-Puerta de Madera 1 3/4" de espesor serie GPD Marca Graham, interior de Particle Core, Recubierta de Plástico Laminado Wilsonart Serie 60, Maquinados de Fabrica. Puerta Garantizada de por la vida útil de edificio. - Modelo: WD 3070 1 3/4 F PC HPDL W60 GPD // 1-Marco Metálico de Acero rolado en frio calibre 16, Marca CECO serie SU para sobreponer en muro de Block o Concreto de 15cm de espesor o mayor, con soldadura en uniones, Incluye refuerzo para Cierrapuertas y Anclas de tipo Mariposa. Fabricado bajo los estándares ANSI A250.8, Preparación de fabrica para Bisagras, Cerradura o Barra de Pánico según sea el caso, Acabado Primed de Fabrica estandarizado por la norma ANSI A250.10 antes de la aplicación de pintura electrostática Según Muestra Aprobada. - Modelo: SU 16 CRS 534 SGL 3070 V3/U6 (A20/EOPDL4-(2); HOS/ST6(2)) | Doors: 001(186) | 1
|  | 418 | 1 | 206 | 3070 | S | 102 x 219 | SET #001 | Graham | Madera | 1.75 | GPD | PLASTICO LAMINADO | PARTICLE CORE |  |  |  | Ceco | ACERO ROLADO | SU | 16 |  | 5 3/4" | 15 | A20/EOPD | Tope Hospitalario | SET #001 - OFICINAS | 418 | 3-Bisagra de acero con 5 Nudos para uso estándar serie MacPRO marca McKinney , fabricada de acuerdo a los estándares de calidad ANSI/BHMA 156.1 y 156.7, con un espesor de 3.4mm y dimensiones de 4.5"x4.5" abierta, Incluye tornillería para puerta de madera y puerta metálica, Acabado Cromo Satinado - Modelo: Hinges MP79 4 1/2 x 4 1/2 26D // 1-Cerradura de Manija Función Entrada serie 5300LN marca Yale com manija modelo Augusta e incluir Recubrimiento Antimicrobial, Dos Niéveles de Amaestramiento compatible con cerrojos o barras de pánico y Como Características Estándares debe ser fabricada de acuerdo a los estándares calidad ANSI/BHMA A156.2 Grado 2 y accesibilidad (ADA)ANSI 117.1, La manija deberá tener sistema de Clutch en todas sus funciones incluso cuando la cerradura este bajo Llave, deberá incluir Certificación contra fuego UL, Garantía de 5 años en el mecanismo y Garantía de por vida en la caída de la manija o ruptura del resorte de la manija, La manija deberá ser de 5" de largo, Acabado Cromo Satinado - Modelo: Lockset AU 5307LN GMK YMS 626 // 1-Tope de pared marca Rockwood acabado cromo satinado con protector de goma color gris - Modelo: Wall Bumper 409 US32D // 1-Puerta de Madera 1 3/4" de espesor serie GPD Marca Graham, interior de Particle Core, Recubierta de Plástico Laminado Wilsonart Serie 60, Maquinados de Fabrica. Puerta Garantizada de por la vida útil de edificio. - Modelo: WD 3070 1 3/4 F PC HPDL W60 GPD // 1-Marco Metálico de Acero rolado en frio calibre 16, Marca CECO serie SU para sobreponer en muro de Block o Concreto de 15cm de espesor o mayor, con soldadura en uniones, Incluye refuerzo para Cierrapuertas y Anclas de tipo Mariposa. Fabricado bajo los estándares ANSI A250.8, Preparación de fabrica para Bisagras, Cerradura o Barra de Pánico según sea el caso, Acabado Primed de Fabrica estandarizado por la norma ANSI A250.10 antes de la aplicación de pintura electrostática Según Muestra Aprobada. - Modelo: SU 16 CRS 534 SGL 3070 V3/U6 (A20/EOPDL4-(2); HOS/ST6(2)) | Doors: 001(186) | 1
|  | 419 | 1 | 206 | 3070 | S | 102 x 219 | SET #001 | Graham | Madera | 1.75 | GPD | PLASTICO LAMINADO | PARTICLE CORE |  |  |  | Ceco | ACERO ROLADO | SU | 16 |  | 5 3/4" | 15 | A20/EOPD | Tope Hospitalario | SET #001 - OFICINAS | 419 | 3-Bisagra de acero con 5 Nudos para uso estándar serie MacPRO marca McKinney , fabricada de acuerdo a los estándares de calidad ANSI/BHMA 156.1 y 156.7, con un espesor de 3.4mm y dimensiones de 4.5"x4.5" abierta, Incluye tornillería para puerta de madera y puerta metálica, Acabado Cromo Satinado - Modelo: Hinges MP79 4 1/2 x 4 1/2 26D // 1-Cerradura de Manija Función Entrada serie 5300LN marca Yale com manija modelo Augusta e incluir Recubrimiento Antimicrobial, Dos Niéveles de Amaestramiento compatible con cerrojos o barras de pánico y Como Características Estándares debe ser fabricada de acuerdo a los estándares calidad ANSI/BHMA A156.2 Grado 2 y accesibilidad (ADA)ANSI 117.1, La manija deberá tener sistema de Clutch en todas sus funciones incluso cuando la cerradura este bajo Llave, deberá incluir Certificación contra fuego UL, Garantía de 5 años en el mecanismo y Garantía de por vida en la caída de la manija o ruptura del resorte de la manija, La manija deberá ser de 5" de largo, Acabado Cromo Satinado - Modelo: Lockset AU 5307LN GMK YMS 626 // 1-Tope de pared marca Rockwood acabado cromo satinado con protector de goma color gris - Modelo: Wall Bumper 409 US32D // 1-Puerta de Madera 1 3/4" de espesor serie GPD Marca Graham, interior de Particle Core, Recubierta de Plástico Laminado Wilsonart Serie 60, Maquinados de Fabrica. Puerta Garantizada de por la vida útil de edificio. - Modelo: WD 3070 1 3/4 F PC HPDL W60 GPD // 1-Marco Metálico de Acero rolado en frio calibre 16, Marca CECO serie SU para sobreponer en muro de Block o Concreto de 15cm de espesor o mayor, con soldadura en uniones, Incluye refuerzo para Cierrapuertas y Anclas de tipo Mariposa. Fabricado bajo los estándares ANSI A250.8, Preparación de fabrica para Bisagras, Cerradura o Barra de Pánico según sea el caso, Acabado Primed de Fabrica estandarizado por la norma ANSI A250.10 antes de la aplicación de pintura electrostática Según Muestra Aprobada. - Modelo: SU 16 CRS 534 SGL 3070 V3/U6 (A20/EOPDL4-(2); HOS/ST6(2)) | Doors: 001(186) | 1
|  | 420 | 1 | 206 | 3070 | S | 102 x 219 | SET #001 | Graham | Madera | 1.75 | GPD | PLASTICO LAMINADO | PARTICLE CORE |  |  |  | Ceco | ACERO ROLADO | SU | 16 |  | 5 3/4" | 15 | A20/EOPD | Tope Hospitalario | SET #001 - OFICINAS | 420 | 3-Bisagra de acero con 5 Nudos para uso estándar serie MacPRO marca McKinney , fabricada de acuerdo a los estándares de calidad ANSI/BHMA 156.1 y 156.7, con un espesor de 3.4mm y dimensiones de 4.5"x4.5" abierta, Incluye tornillería para puerta de madera y puerta metálica, Acabado Cromo Satinado - Modelo: Hinges MP79 4 1/2 x 4 1/2 26D // 1-Cerradura de Manija Función Entrada serie 5300LN marca Yale com manija modelo Augusta e incluir Recubrimiento Antimicrobial, Dos Niéveles de Amaestramiento compatible con cerrojos o barras de pánico y Como Características Estándares debe ser fabricada de acuerdo a los estándares calidad ANSI/BHMA A156.2 Grado 2 y accesibilidad (ADA)ANSI 117.1, La manija deberá tener sistema de Clutch en todas sus funciones incluso cuando la cerradura este bajo Llave, deberá incluir Certificación contra fuego UL, Garantía de 5 años en el mecanismo y Garantía de por vida en la caída de la manija o ruptura del resorte de la manija, La manija deberá ser de 5" de largo, Acabado Cromo Satinado - Modelo: Lockset AU 5307LN GMK YMS 626 // 1-Tope de pared marca Rockwood acabado cromo satinado con protector de goma color gris - Modelo: Wall Bumper 409 US32D // 1-Puerta de Madera 1 3/4" de espesor serie GPD Marca Graham, interior de Particle Core, Recubierta de Plástico Laminado Wilsonart Serie 60, Maquinados de Fabrica. Puerta Garantizada de por la vida útil de edificio. - Modelo: WD 3070 1 3/4 F PC HPDL W60 GPD // 1-Marco Metálico de Acero rolado en frio calibre 16, Marca CECO serie SU para sobreponer en muro de Block o Concreto de 15cm de espesor o mayor, con soldadura en uniones, Incluye refuerzo para Cierrapuertas y Anclas de tipo Mariposa. Fabricado bajo los estándares ANSI A250.8, Preparación de fabrica para Bisagras, Cerradura o Barra de Pánico según sea el caso, Acabado Primed de Fabrica estandarizado por la norma ANSI A250.10 antes de la aplicación de pintura electrostática Según Muestra Aprobada. - Modelo: SU 16 CRS 534 SGL 3070 V3/U6 (A20/EOPDL4-(2); HOS/ST6(2)) | Doors: 001(186) | 1
|  | 421 | 1 | 206 | 3070 | S | 102 x 219 | SET #001 | Graham | Madera | 1.75 | GPD | PLASTICO LAMINADO | PARTICLE CORE |  |  |  | Ceco | ACERO ROLADO | SU | 16 |  | 5 3/4" | 15 | A20/EOPD | Tope Hospitalario | SET #001 - OFICINAS | 421 | 3-Bisagra de acero con 5 Nudos para uso estándar serie MacPRO marca McKinney , fabricada de acuerdo a los estándares de calidad ANSI/BHMA 156.1 y 156.7, con un espesor de 3.4mm y dimensiones de 4.5"x4.5" abierta, Incluye tornillería para puerta de madera y puerta metálica, Acabado Cromo Satinado - Modelo: Hinges MP79 4 1/2 x 4 1/2 26D // 1-Cerradura de Manija Función Entrada serie 5300LN marca Yale com manija modelo Augusta e incluir Recubrimiento Antimicrobial, Dos Niéveles de Amaestramiento compatible con cerrojos o barras de pánico y Como Características Estándares debe ser fabricada de acuerdo a los estándares calidad ANSI/BHMA A156.2 Grado 2 y accesibilidad (ADA)ANSI 117.1, La manija deberá tener sistema de Clutch en todas sus funciones incluso cuando la cerradura este bajo Llave, deberá incluir Certificación contra fuego UL, Garantía de 5 años en el mecanismo y Garantía de por vida en la caída de la manija o ruptura del resorte de la manija, La manija deberá ser de 5" de largo, Acabado Cromo Satinado - Modelo: Lockset AU 5307LN GMK YMS 626 // 1-Tope de pared marca Rockwood acabado cromo satinado con protector de goma color gris - Modelo: Wall Bumper 409 US32D // 1-Puerta de Madera 1 3/4" de espesor serie GPD Marca Graham, interior de Particle Core, Recubierta de Plástico Laminado Wilsonart Serie 60, Maquinados de Fabrica. Puerta Garantizada de por la vida útil de edificio. - Modelo: WD 3070 1 3/4 F PC HPDL W60 GPD // 1-Marco Metálico de Acero rolado en frio calibre 16, Marca CECO serie SU para sobreponer en muro de Block o Concreto de 15cm de espesor o mayor, con soldadura en uniones, Incluye refuerzo para Cierrapuertas y Anclas de tipo Mariposa. Fabricado bajo los estándares ANSI A250.8, Preparación de fabrica para Bisagras, Cerradura o Barra de Pánico según sea el caso, Acabado Primed de Fabrica estandarizado por la norma ANSI A250.10 antes de la aplicación de pintura electrostática Según Muestra Aprobada. - Modelo: SU 16 CRS 534 SGL 3070 V3/U6 (A20/EOPDL4-(2); HOS/ST6(2)) | Doors: 001(186) | 1
|  | 422 | 1 | 206 | 3070 | S | 102 x 219 | SET #001 | Graham | Madera | 1.75 | GPD | PLASTICO LAMINADO | PARTICLE CORE |  |  |  | Ceco | ACERO ROLADO | SU | 16 |  | 5 3/4" | 15 | A20/EOPD | Tope Hospitalario | SET #001 - OFICINAS | 422 | 3-Bisagra de acero con 5 Nudos para uso estándar serie MacPRO marca McKinney , fabricada de acuerdo a los estándares de calidad ANSI/BHMA 156.1 y 156.7, con un espesor de 3.4mm y dimensiones de 4.5"x4.5" abierta, Incluye tornillería para puerta de madera y puerta metálica, Acabado Cromo Satinado - Modelo: Hinges MP79 4 1/2 x 4 1/2 26D // 1-Cerradura de Manija Función Entrada serie 5300LN marca Yale com manija modelo Augusta e incluir Recubrimiento Antimicrobial, Dos Niéveles de Amaestramiento compatible con cerrojos o barras de pánico y Como Características Estándares debe ser fabricada de acuerdo a los estándares calidad ANSI/BHMA A156.2 Grado 2 y accesibilidad (ADA)ANSI 117.1, La manija deberá tener sistema de Clutch en todas sus funciones incluso cuando la cerradura este bajo Llave, deberá incluir Certificación contra fuego UL, Garantía de 5 años en el mecanismo y Garantía de por vida en la caída de la manija o ruptura del resorte de la manija, La manija deberá ser de 5" de largo, Acabado Cromo Satinado - Modelo: Lockset AU 5307LN GMK YMS 626 // 1-Tope de pared marca Rockwood acabado cromo satinado con protector de goma color gris - Modelo: Wall Bumper 409 US32D // 1-Puerta de Madera 1 3/4" de espesor serie GPD Marca Graham, interior de Particle Core, Recubierta de Plástico Laminado Wilsonart Serie 60, Maquinados de Fabrica. Puerta Garantizada de por la vida útil de edificio. - Modelo: WD 3070 1 3/4 F PC HPDL W60 GPD // 1-Marco Metálico de Acero rolado en frio calibre 16, Marca CECO serie SU para sobreponer en muro de Block o Concreto de 15cm de espesor o mayor, con soldadura en uniones, Incluye refuerzo para Cierrapuertas y Anclas de tipo Mariposa. Fabricado bajo los estándares ANSI A250.8, Preparación de fabrica para Bisagras, Cerradura o Barra de Pánico según sea el caso, Acabado Primed de Fabrica estandarizado por la norma ANSI A250.10 antes de la aplicación de pintura electrostática Según Muestra Aprobada. - Modelo: SU 16 CRS 534 SGL 3070 V3/U6 (A20/EOPDL4-(2); HOS/ST6(2)) | Doors: 001(186) | 1
|  | 423 | 1 | 206 | 3070 | S | 102 x 219 | SET #001 | Graham | Madera | 1.75 | GPD | PLASTICO LAMINADO | PARTICLE CORE |  |  |  | Ceco | ACERO ROLADO | SU | 16 |  | 5 3/4" | 15 | A20/EOPD | Tope Hospitalario | SET #001 - OFICINAS | 423 | 3-Bisagra de acero con 5 Nudos para uso estándar serie MacPRO marca McKinney , fabricada de acuerdo a los estándares de calidad ANSI/BHMA 156.1 y 156.7, con un espesor de 3.4mm y dimensiones de 4.5"x4.5" abierta, Incluye tornillería para puerta de madera y puerta metálica, Acabado Cromo Satinado - Modelo: Hinges MP79 4 1/2 x 4 1/2 26D // 1-Cerradura de Manija Función Entrada serie 5300LN marca Yale com manija modelo Augusta e incluir Recubrimiento Antimicrobial, Dos Niéveles de Amaestramiento compatible con cerrojos o barras de pánico y Como Características Estándares debe ser fabricada de acuerdo a los estándares calidad ANSI/BHMA A156.2 Grado 2 y accesibilidad (ADA)ANSI 117.1, La manija deberá tener sistema de Clutch en todas sus funciones incluso cuando la cerradura este bajo Llave, deberá incluir Certificación contra fuego UL, Garantía de 5 años en el mecanismo y Garantía de por vida en la caída de la manija o ruptura del resorte de la manija, La manija deberá ser de 5" de largo, Acabado Cromo Satinado - Modelo: Lockset AU 5307LN GMK YMS 626 // 1-Tope de pared marca Rockwood acabado cromo satinado con protector de goma color gris - Modelo: Wall Bumper 409 US32D // 1-Puerta de Madera 1 3/4" de espesor serie GPD Marca Graham, interior de Particle Core, Recubierta de Plástico Laminado Wilsonart Serie 60, Maquinados de Fabrica. Puerta Garantizada de por la vida útil de edificio. - Modelo: WD 3070 1 3/4 F PC HPDL W60 GPD // 1-Marco Metálico de Acero rolado en frio calibre 16, Marca CECO serie SU para sobreponer en muro de Block o Concreto de 15cm de espesor o mayor, con soldadura en uniones, Incluye refuerzo para Cierrapuertas y Anclas de tipo Mariposa. Fabricado bajo los estándares ANSI A250.8, Preparación de fabrica para Bisagras, Cerradura o Barra de Pánico según sea el caso, Acabado Primed de Fabrica estandarizado por la norma ANSI A250.10 antes de la aplicación de pintura electrostática Según Muestra Aprobada. - Modelo: SU 16 CRS 534 SGL 3070 V3/U6 (A20/EOPDL4-(2); HOS/ST6(2)) | Doors: 001(186) | 1
|  | 424 | 2 | 58 | 2870 | S | 91.5 x 219 | SET #002 | Graham | Madera | 1.75 | GPD | PLASTICO LAMINADO | PARTICLE CORE |  |  |  | Ceco | ACERO ROLADO | SU | 16 |  | 5 3/4" | 15 | A20/EOPD | Tope Hospitalario | SET #002 - BAÑOS PRIVADOS | 424 | 3-Bisagra de acero con 5 Nudos para uso estándar serie MacPRO marca McKinney , fabricada de acuerdo a los estándares de calidad ANSI/BHMA 156.1 y 156.7, con un espesor de 3.4mm y dimensiones de 4.5"x4.5" abierta, Incluye tornillería para puerta de madera y puerta metálica, Acabado Cromo Satinado - Modelo: Hinges MP79 4 1/2 x 4 1/2 26D // 1-Cerradura de Manija Función Sanitario serie 5300LN marca Yale com manija modelo Augusta e incluir Recubrimiento Antimicrobial, Como Características Estándares debe ser fabricada de acuerdo a los estándares calidad ANSI/BHMA A156.2 Grado 2 y accesibilidad (ADA)ANSI 117.1, La manija deberá tener sistema de Clutch en todas sus funciones incluso cuando la cerradura este bajo Llave, deberá incluir Certificación contra fuego UL, Garantía de 5 años en el mecanismo y Garantía de por vida en la caída de la manija o ruptura del resorte de la manija, La manija deberá ser de 5" de largo, Acabado Cromo Satinado - Modelo: Privacy Set AU 5302LN YMS 626 // 1-Tope de pared marca Rockwood acabado cromo satinado con protector de goma color gris - Modelo: Wall Bumper 409 US32D // 1-Puerta de Madera 1 3/4" de espesor serie GPD Marca Graham, interior de Particle Core certificado 45 min WH, Recubierta de Plástico Laminado Wilsonart Serie 60, Maquinados de Fabrica. Puerta Garantizada de por la vida útil de edificio. - Modelo: WD 2870 1 3/4 F PC HPDL W60 GPD // 1-Marco Metálico de Acero rolado en frio calibre 16, Marca CECO serie SU para sobreponer en muro de Block o Concreto de 15cm de espesor o mayor, Con tope Higiénico Hospitalario y con soldadura en uniones, Incluye refuerzo para Cierrapuertas y Anclas de tipo Mariposa. Fabricado bajo los estándares ANSI A250.8, Preparación de fabrica para Bisagras, Cerradura o Barra de Pánico según sea el caso, Acabado Primed de Fabrica estandarizado por la norma ANSI A250.10 antes de la aplicación de pintura electrostática Según Muestra Aprobada. - Modelo: SU 16 CRS 534 SGL 2870 V3/U6 (A20/EOPDL4-(2); HOS/ST6(2)) | Doors: 002(58) | 1
|  | 425 | 1 | 206 | 3070 | S | 102 x 219 | SET #001 | Graham | Madera | 1.75 | GPD | PLASTICO LAMINADO | PARTICLE CORE |  |  |  | Ceco | ACERO ROLADO | SU | 16 |  | 5 3/4" | 15 | A20/EOPD | Tope Hospitalario | SET #001 - OFICINAS | 425 | 3-Bisagra de acero con 5 Nudos para uso estándar serie MacPRO marca McKinney , fabricada de acuerdo a los estándares de calidad ANSI/BHMA 156.1 y 156.7, con un espesor de 3.4mm y dimensiones de 4.5"x4.5" abierta, Incluye tornillería para puerta de madera y puerta metálica, Acabado Cromo Satinado - Modelo: Hinges MP79 4 1/2 x 4 1/2 26D // 1-Cerradura de Manija Función Entrada serie 5300LN marca Yale com manija modelo Augusta e incluir Recubrimiento Antimicrobial, Dos Niéveles de Amaestramiento compatible con cerrojos o barras de pánico y Como Características Estándares debe ser fabricada de acuerdo a los estándares calidad ANSI/BHMA A156.2 Grado 2 y accesibilidad (ADA)ANSI 117.1, La manija deberá tener sistema de Clutch en todas sus funciones incluso cuando la cerradura este bajo Llave, deberá incluir Certificación contra fuego UL, Garantía de 5 años en el mecanismo y Garantía de por vida en la caída de la manija o ruptura del resorte de la manija, La manija deberá ser de 5" de largo, Acabado Cromo Satinado - Modelo: Lockset AU 5307LN GMK YMS 626 // 1-Tope de pared marca Rockwood acabado cromo satinado con protector de goma color gris - Modelo: Wall Bumper 409 US32D // 1-Puerta de Madera 1 3/4" de espesor serie GPD Marca Graham, interior de Particle Core, Recubierta de Plástico Laminado Wilsonart Serie 60, Maquinados de Fabrica. Puerta Garantizada de por la vida útil de edificio. - Modelo: WD 3070 1 3/4 F PC HPDL W60 GPD // 1-Marco Metálico de Acero rolado en frio calibre 16, Marca CECO serie SU para sobreponer en muro de Block o Concreto de 15cm de espesor o mayor, con soldadura en uniones, Incluye refuerzo para Cierrapuertas y Anclas de tipo Mariposa. Fabricado bajo los estándares ANSI A250.8, Preparación de fabrica para Bisagras, Cerradura o Barra de Pánico según sea el caso, Acabado Primed de Fabrica estandarizado por la norma ANSI A250.10 antes de la aplicación de pintura electrostática Según Muestra Aprobada. - Modelo: SU 16 CRS 534 SGL 3070 V3/U6 (A20/EOPDL4-(2); HOS/ST6(2)) | Doors: 001(186) | 1
|  | 426 | 1 | 206 | 3070 | S | 102 x 219 | SET #001 | Graham | Madera | 1.75 | GPD | PLASTICO LAMINADO | PARTICLE CORE |  |  |  | Ceco | ACERO ROLADO | SU | 16 |  | 5 3/4" | 15 | A20/EOPD | Tope Hospitalario | SET #001 - OFICINAS | 426 | 3-Bisagra de acero con 5 Nudos para uso estándar serie MacPRO marca McKinney , fabricada de acuerdo a los estándares de calidad ANSI/BHMA 156.1 y 156.7, con un espesor de 3.4mm y dimensiones de 4.5"x4.5" abierta, Incluye tornillería para puerta de madera y puerta metálica, Acabado Cromo Satinado - Modelo: Hinges MP79 4 1/2 x 4 1/2 26D // 1-Cerradura de Manija Función Entrada serie 5300LN marca Yale com manija modelo Augusta e incluir Recubrimiento Antimicrobial, Dos Niéveles de Amaestramiento compatible con cerrojos o barras de pánico y Como Características Estándares debe ser fabricada de acuerdo a los estándares calidad ANSI/BHMA A156.2 Grado 2 y accesibilidad (ADA)ANSI 117.1, La manija deberá tener sistema de Clutch en todas sus funciones incluso cuando la cerradura este bajo Llave, deberá incluir Certificación contra fuego UL, Garantía de 5 años en el mecanismo y Garantía de por vida en la caída de la manija o ruptura del resorte de la manija, La manija deberá ser de 5" de largo, Acabado Cromo Satinado - Modelo: Lockset AU 5307LN GMK YMS 626 // 1-Tope de pared marca Rockwood acabado cromo satinado con protector de goma color gris - Modelo: Wall Bumper 409 US32D // 1-Puerta de Madera 1 3/4" de espesor serie GPD Marca Graham, interior de Particle Core, Recubierta de Plástico Laminado Wilsonart Serie 60, Maquinados de Fabrica. Puerta Garantizada de por la vida útil de edificio. - Modelo: WD 3070 1 3/4 F PC HPDL W60 GPD // 1-Marco Metálico de Acero rolado en frio calibre 16, Marca CECO serie SU para sobreponer en muro de Block o Concreto de 15cm de espesor o mayor, con soldadura en uniones, Incluye refuerzo para Cierrapuertas y Anclas de tipo Mariposa. Fabricado bajo los estándares ANSI A250.8, Preparación de fabrica para Bisagras, Cerradura o Barra de Pánico según sea el caso, Acabado Primed de Fabrica estandarizado por la norma ANSI A250.10 antes de la aplicación de pintura electrostática Según Muestra Aprobada. - Modelo: SU 16 CRS 534 SGL 3070 V3/U6 (A20/EOPDL4-(2); HOS/ST6(2)) | Doors: 001(186) | 1
|  | 427 | 1 | 206 | 3070 | S | 102 x 219 | SET #001 | Graham | Madera | 1.75 | GPD | PLASTICO LAMINADO | PARTICLE CORE |  |  |  | Ceco | ACERO ROLADO | SU | 16 |  | 5 3/4" | 15 | A20/EOPD | Tope Hospitalario | SET #001 - OFICINAS | 427 | 3-Bisagra de acero con 5 Nudos para uso estándar serie MacPRO marca McKinney , fabricada de acuerdo a los estándares de calidad ANSI/BHMA 156.1 y 156.7, con un espesor de 3.4mm y dimensiones de 4.5"x4.5" abierta, Incluye tornillería para puerta de madera y puerta metálica, Acabado Cromo Satinado - Modelo: Hinges MP79 4 1/2 x 4 1/2 26D // 1-Cerradura de Manija Función Entrada serie 5300LN marca Yale com manija modelo Augusta e incluir Recubrimiento Antimicrobial, Dos Niéveles de Amaestramiento compatible con cerrojos o barras de pánico y Como Características Estándares debe ser fabricada de acuerdo a los estándares calidad ANSI/BHMA A156.2 Grado 2 y accesibilidad (ADA)ANSI 117.1, La manija deberá tener sistema de Clutch en todas sus funciones incluso cuando la cerradura este bajo Llave, deberá incluir Certificación contra fuego UL, Garantía de 5 años en el mecanismo y Garantía de por vida en la caída de la manija o ruptura del resorte de la manija, La manija deberá ser de 5" de largo, Acabado Cromo Satinado - Modelo: Lockset AU 5307LN GMK YMS 626 // 1-Tope de pared marca Rockwood acabado cromo satinado con protector de goma color gris - Modelo: Wall Bumper 409 US32D // 1-Puerta de Madera 1 3/4" de espesor serie GPD Marca Graham, interior de Particle Core, Recubierta de Plástico Laminado Wilsonart Serie 60, Maquinados de Fabrica. Puerta Garantizada de por la vida útil de edificio. - Modelo: WD 3070 1 3/4 F PC HPDL W60 GPD // 1-Marco Metálico de Acero rolado en frio calibre 16, Marca CECO serie SU para sobreponer en muro de Block o Concreto de 15cm de espesor o mayor, con soldadura en uniones, Incluye refuerzo para Cierrapuertas y Anclas de tipo Mariposa. Fabricado bajo los estándares ANSI A250.8, Preparación de fabrica para Bisagras, Cerradura o Barra de Pánico según sea el caso, Acabado Primed de Fabrica estandarizado por la norma ANSI A250.10 antes de la aplicación de pintura electrostática Según Muestra Aprobada. - Modelo: SU 16 CRS 534 SGL 3070 V3/U6 (A20/EOPDL4-(2); HOS/ST6(2)) | Doors: 001(186) | 1
|  | 428 | 1 | 206 | 3070 | S | 102 x 219 | SET #001 | Graham | Madera | 1.75 | GPD | PLASTICO LAMINADO | PARTICLE CORE |  |  |  | Ceco | ACERO ROLADO | SU | 16 |  | 5 3/4" | 15 | A20/EOPD | Tope Hospitalario | SET #001 - OFICINAS | 428 | 3-Bisagra de acero con 5 Nudos para uso estándar serie MacPRO marca McKinney , fabricada de acuerdo a los estándares de calidad ANSI/BHMA 156.1 y 156.7, con un espesor de 3.4mm y dimensiones de 4.5"x4.5" abierta, Incluye tornillería para puerta de madera y puerta metálica, Acabado Cromo Satinado - Modelo: Hinges MP79 4 1/2 x 4 1/2 26D // 1-Cerradura de Manija Función Entrada serie 5300LN marca Yale com manija modelo Augusta e incluir Recubrimiento Antimicrobial, Dos Niéveles de Amaestramiento compatible con cerrojos o barras de pánico y Como Características Estándares debe ser fabricada de acuerdo a los estándares calidad ANSI/BHMA A156.2 Grado 2 y accesibilidad (ADA)ANSI 117.1, La manija deberá tener sistema de Clutch en todas sus funciones incluso cuando la cerradura este bajo Llave, deberá incluir Certificación contra fuego UL, Garantía de 5 años en el mecanismo y Garantía de por vida en la caída de la manija o ruptura del resorte de la manija, La manija deberá ser de 5" de largo, Acabado Cromo Satinado - Modelo: Lockset AU 5307LN GMK YMS 626 // 1-Tope de pared marca Rockwood acabado cromo satinado con protector de goma color gris - Modelo: Wall Bumper 409 US32D // 1-Puerta de Madera 1 3/4" de espesor serie GPD Marca Graham, interior de Particle Core, Recubierta de Plástico Laminado Wilsonart Serie 60, Maquinados de Fabrica. Puerta Garantizada de por la vida útil de edificio. - Modelo: WD 3070 1 3/4 F PC HPDL W60 GPD // 1-Marco Metálico de Acero rolado en frio calibre 16, Marca CECO serie SU para sobreponer en muro de Block o Concreto de 15cm de espesor o mayor, con soldadura en uniones, Incluye refuerzo para Cierrapuertas y Anclas de tipo Mariposa. Fabricado bajo los estándares ANSI A250.8, Preparación de fabrica para Bisagras, Cerradura o Barra de Pánico según sea el caso, Acabado Primed de Fabrica estandarizado por la norma ANSI A250.10 antes de la aplicación de pintura electrostática Según Muestra Aprobada. - Modelo: SU 16 CRS 534 SGL 3070 V3/U6 (A20/EOPDL4-(2); HOS/ST6(2)) | Doors: 001(186) | 1
|  | 429 | 2 | 58 | 2870 | S | 91.5 x 219 | SET #002 | Graham | Madera | 1.75 | GPD | PLASTICO LAMINADO | PARTICLE CORE |  |  |  | Ceco | ACERO ROLADO | SU | 16 |  | 5 3/4" | 15 | A20/EOPD | Tope Hospitalario | SET #002 - BAÑOS PRIVADOS | 429 | 3-Bisagra de acero con 5 Nudos para uso estándar serie MacPRO marca McKinney , fabricada de acuerdo a los estándares de calidad ANSI/BHMA 156.1 y 156.7, con un espesor de 3.4mm y dimensiones de 4.5"x4.5" abierta, Incluye tornillería para puerta de madera y puerta metálica, Acabado Cromo Satinado - Modelo: Hinges MP79 4 1/2 x 4 1/2 26D // 1-Cerradura de Manija Función Sanitario serie 5300LN marca Yale com manija modelo Augusta e incluir Recubrimiento Antimicrobial, Como Características Estándares debe ser fabricada de acuerdo a los estándares calidad ANSI/BHMA A156.2 Grado 2 y accesibilidad (ADA)ANSI 117.1, La manija deberá tener sistema de Clutch en todas sus funciones incluso cuando la cerradura este bajo Llave, deberá incluir Certificación contra fuego UL, Garantía de 5 años en el mecanismo y Garantía de por vida en la caída de la manija o ruptura del resorte de la manija, La manija deberá ser de 5" de largo, Acabado Cromo Satinado - Modelo: Privacy Set AU 5302LN YMS 626 // 1-Tope de pared marca Rockwood acabado cromo satinado con protector de goma color gris - Modelo: Wall Bumper 409 US32D // 1-Puerta de Madera 1 3/4" de espesor serie GPD Marca Graham, interior de Particle Core certificado 45 min WH, Recubierta de Plástico Laminado Wilsonart Serie 60, Maquinados de Fabrica. Puerta Garantizada de por la vida útil de edificio. - Modelo: WD 2870 1 3/4 F PC HPDL W60 GPD // 1-Marco Metálico de Acero rolado en frio calibre 16, Marca CECO serie SU para sobreponer en muro de Block o Concreto de 15cm de espesor o mayor, Con tope Higiénico Hospitalario y con soldadura en uniones, Incluye refuerzo para Cierrapuertas y Anclas de tipo Mariposa. Fabricado bajo los estándares ANSI A250.8, Preparación de fabrica para Bisagras, Cerradura o Barra de Pánico según sea el caso, Acabado Primed de Fabrica estandarizado por la norma ANSI A250.10 antes de la aplicación de pintura electrostática Según Muestra Aprobada. - Modelo: SU 16 CRS 534 SGL 2870 V3/U6 (A20/EOPDL4-(2); HOS/ST6(2)) | Doors: 002(58) | 1
|  | 430 | 1 | 206 | 3070 | S | 102 x 219 | SET #001 | Graham | Madera | 1.75 | GPD | PLASTICO LAMINADO | PARTICLE CORE |  |  |  | Ceco | ACERO ROLADO | SU | 16 |  | 5 3/4" | 15 | A20/EOPD | Tope Hospitalario | SET #001 - OFICINAS | 430 | 3-Bisagra de acero con 5 Nudos para uso estándar serie MacPRO marca McKinney , fabricada de acuerdo a los estándares de calidad ANSI/BHMA 156.1 y 156.7, con un espesor de 3.4mm y dimensiones de 4.5"x4.5" abierta, Incluye tornillería para puerta de madera y puerta metálica, Acabado Cromo Satinado - Modelo: Hinges MP79 4 1/2 x 4 1/2 26D // 1-Cerradura de Manija Función Entrada serie 5300LN marca Yale com manija modelo Augusta e incluir Recubrimiento Antimicrobial, Dos Niéveles de Amaestramiento compatible con cerrojos o barras de pánico y Como Características Estándares debe ser fabricada de acuerdo a los estándares calidad ANSI/BHMA A156.2 Grado 2 y accesibilidad (ADA)ANSI 117.1, La manija deberá tener sistema de Clutch en todas sus funciones incluso cuando la cerradura este bajo Llave, deberá incluir Certificación contra fuego UL, Garantía de 5 años en el mecanismo y Garantía de por vida en la caída de la manija o ruptura del resorte de la manija, La manija deberá ser de 5" de largo, Acabado Cromo Satinado - Modelo: Lockset AU 5307LN GMK YMS 626 // 1-Tope de pared marca Rockwood acabado cromo satinado con protector de goma color gris - Modelo: Wall Bumper 409 US32D // 1-Puerta de Madera 1 3/4" de espesor serie GPD Marca Graham, interior de Particle Core, Recubierta de Plástico Laminado Wilsonart Serie 60, Maquinados de Fabrica. Puerta Garantizada de por la vida útil de edificio. - Modelo: WD 3070 1 3/4 F PC HPDL W60 GPD // 1-Marco Metálico de Acero rolado en frio calibre 16, Marca CECO serie SU para sobreponer en muro de Block o Concreto de 15cm de espesor o mayor, con soldadura en uniones, Incluye refuerzo para Cierrapuertas y Anclas de tipo Mariposa. Fabricado bajo los estándares ANSI A250.8, Preparación de fabrica para Bisagras, Cerradura o Barra de Pánico según sea el caso, Acabado Primed de Fabrica estandarizado por la norma ANSI A250.10 antes de la aplicación de pintura electrostática Según Muestra Aprobada. - Modelo: SU 16 CRS 534 SGL 3070 V3/U6 (A20/EOPDL4-(2); HOS/ST6(2)) | Doors: 001(186) | 1
|  | 431 | 1 | 206 | 3070 | S | 102 x 219 | SET #001 | Graham | Madera | 1.75 | GPD | PLASTICO LAMINADO | PARTICLE CORE |  |  |  | Ceco | ACERO ROLADO | SU | 16 |  | 5 3/4" | 15 | A20/EOPD | Tope Hospitalario | SET #001 - OFICINAS | 431 | 3-Bisagra de acero con 5 Nudos para uso estándar serie MacPRO marca McKinney , fabricada de acuerdo a los estándares de calidad ANSI/BHMA 156.1 y 156.7, con un espesor de 3.4mm y dimensiones de 4.5"x4.5" abierta, Incluye tornillería para puerta de madera y puerta metálica, Acabado Cromo Satinado - Modelo: Hinges MP79 4 1/2 x 4 1/2 26D // 1-Cerradura de Manija Función Entrada serie 5300LN marca Yale com manija modelo Augusta e incluir Recubrimiento Antimicrobial, Dos Niéveles de Amaestramiento compatible con cerrojos o barras de pánico y Como Características Estándares debe ser fabricada de acuerdo a los estándares calidad ANSI/BHMA A156.2 Grado 2 y accesibilidad (ADA)ANSI 117.1, La manija deberá tener sistema de Clutch en todas sus funciones incluso cuando la cerradura este bajo Llave, deberá incluir Certificación contra fuego UL, Garantía de 5 años en el mecanismo y Garantía de por vida en la caída de la manija o ruptura del resorte de la manija, La manija deberá ser de 5" de largo, Acabado Cromo Satinado - Modelo: Lockset AU 5307LN GMK YMS 626 // 1-Tope de pared marca Rockwood acabado cromo satinado con protector de goma color gris - Modelo: Wall Bumper 409 US32D // 1-Puerta de Madera 1 3/4" de espesor serie GPD Marca Graham, interior de Particle Core, Recubierta de Plástico Laminado Wilsonart Serie 60, Maquinados de Fabrica. Puerta Garantizada de por la vida útil de edificio. - Modelo: WD 3070 1 3/4 F PC HPDL W60 GPD // 1-Marco Metálico de Acero rolado en frio calibre 16, Marca CECO serie SU para sobreponer en muro de Block o Concreto de 15cm de espesor o mayor, con soldadura en uniones, Incluye refuerzo para Cierrapuertas y Anclas de tipo Mariposa. Fabricado bajo los estándares ANSI A250.8, Preparación de fabrica para Bisagras, Cerradura o Barra de Pánico según sea el caso, Acabado Primed de Fabrica estandarizado por la norma ANSI A250.10 antes de la aplicación de pintura electrostática Según Muestra Aprobada. - Modelo: SU 16 CRS 534 SGL 3070 V3/U6 (A20/EOPDL4-(2); HOS/ST6(2)) | Doors: 001(186) | 1
|  | 432 | 1 | 206 | 3070 | S | 102 x 219 | SET #001 | Graham | Madera | 1.75 | GPD | PLASTICO LAMINADO | PARTICLE CORE |  |  |  | Ceco | ACERO ROLADO | SU | 16 |  | 5 3/4" | 15 | A20/EOPD | Tope Hospitalario | SET #001 - OFICINAS | 432 | 3-Bisagra de acero con 5 Nudos para uso estándar serie MacPRO marca McKinney , fabricada de acuerdo a los estándares de calidad ANSI/BHMA 156.1 y 156.7, con un espesor de 3.4mm y dimensiones de 4.5"x4.5" abierta, Incluye tornillería para puerta de madera y puerta metálica, Acabado Cromo Satinado - Modelo: Hinges MP79 4 1/2 x 4 1/2 26D // 1-Cerradura de Manija Función Entrada serie 5300LN marca Yale com manija modelo Augusta e incluir Recubrimiento Antimicrobial, Dos Niéveles de Amaestramiento compatible con cerrojos o barras de pánico y Como Características Estándares debe ser fabricada de acuerdo a los estándares calidad ANSI/BHMA A156.2 Grado 2 y accesibilidad (ADA)ANSI 117.1, La manija deberá tener sistema de Clutch en todas sus funciones incluso cuando la cerradura este bajo Llave, deberá incluir Certificación contra fuego UL, Garantía de 5 años en el mecanismo y Garantía de por vida en la caída de la manija o ruptura del resorte de la manija, La manija deberá ser de 5" de largo, Acabado Cromo Satinado - Modelo: Lockset AU 5307LN GMK YMS 626 // 1-Tope de pared marca Rockwood acabado cromo satinado con protector de goma color gris - Modelo: Wall Bumper 409 US32D // 1-Puerta de Madera 1 3/4" de espesor serie GPD Marca Graham, interior de Particle Core, Recubierta de Plástico Laminado Wilsonart Serie 60, Maquinados de Fabrica. Puerta Garantizada de por la vida útil de edificio. - Modelo: WD 3070 1 3/4 F PC HPDL W60 GPD // 1-Marco Metálico de Acero rolado en frio calibre 16, Marca CECO serie SU para sobreponer en muro de Block o Concreto de 15cm de espesor o mayor, con soldadura en uniones, Incluye refuerzo para Cierrapuertas y Anclas de tipo Mariposa. Fabricado bajo los estándares ANSI A250.8, Preparación de fabrica para Bisagras, Cerradura o Barra de Pánico según sea el caso, Acabado Primed de Fabrica estandarizado por la norma ANSI A250.10 antes de la aplicación de pintura electrostática Según Muestra Aprobada. - Modelo: SU 16 CRS 534 SGL 3070 V3/U6 (A20/EOPDL4-(2); HOS/ST6(2)) | Doors: 001(186) | 1
|  | 433 | 1 | 206 | 3070 | S | 102 x 219 | SET #001 | Graham | Madera | 1.75 | GPD | PLASTICO LAMINADO | PARTICLE CORE |  |  |  | Ceco | ACERO ROLADO | SU | 16 |  | 5 3/4" | 15 | A20/EOPD | Tope Hospitalario | SET #001 - OFICINAS | 433 | 3-Bisagra de acero con 5 Nudos para uso estándar serie MacPRO marca McKinney , fabricada de acuerdo a los estándares de calidad ANSI/BHMA 156.1 y 156.7, con un espesor de 3.4mm y dimensiones de 4.5"x4.5" abierta, Incluye tornillería para puerta de madera y puerta metálica, Acabado Cromo Satinado - Modelo: Hinges MP79 4 1/2 x 4 1/2 26D // 1-Cerradura de Manija Función Entrada serie 5300LN marca Yale com manija modelo Augusta e incluir Recubrimiento Antimicrobial, Dos Niéveles de Amaestramiento compatible con cerrojos o barras de pánico y Como Características Estándares debe ser fabricada de acuerdo a los estándares calidad ANSI/BHMA A156.2 Grado 2 y accesibilidad (ADA)ANSI 117.1, La manija deberá tener sistema de Clutch en todas sus funciones incluso cuando la cerradura este bajo Llave, deberá incluir Certificación contra fuego UL, Garantía de 5 años en el mecanismo y Garantía de por vida en la caída de la manija o ruptura del resorte de la manija, La manija deberá ser de 5" de largo, Acabado Cromo Satinado - Modelo: Lockset AU 5307LN GMK YMS 626 // 1-Tope de pared marca Rockwood acabado cromo satinado con protector de goma color gris - Modelo: Wall Bumper 409 US32D // 1-Puerta de Madera 1 3/4" de espesor serie GPD Marca Graham, interior de Particle Core, Recubierta de Plástico Laminado Wilsonart Serie 60, Maquinados de Fabrica. Puerta Garantizada de por la vida útil de edificio. - Modelo: WD 3070 1 3/4 F PC HPDL W60 GPD // 1-Marco Metálico de Acero rolado en frio calibre 16, Marca CECO serie SU para sobreponer en muro de Block o Concreto de 15cm de espesor o mayor, con soldadura en uniones, Incluye refuerzo para Cierrapuertas y Anclas de tipo Mariposa. Fabricado bajo los estándares ANSI A250.8, Preparación de fabrica para Bisagras, Cerradura o Barra de Pánico según sea el caso, Acabado Primed de Fabrica estandarizado por la norma ANSI A250.10 antes de la aplicación de pintura electrostática Según Muestra Aprobada. - Modelo: SU 16 CRS 534 SGL 3070 V3/U6 (A20/EOPDL4-(2); HOS/ST6(2)) | Doors: 001(186) | 1
|  | 434 | 1 | 206 | 3070 | S | 102 x 219 | SET #001 | Graham | Madera | 1.75 | GPD | PLASTICO LAMINADO | PARTICLE CORE |  |  |  | Ceco | ACERO ROLADO | SU | 16 |  | 5 3/4" | 15 | A20/EOPD | Tope Hospitalario | SET #001 - OFICINAS | 434 | 3-Bisagra de acero con 5 Nudos para uso estándar serie MacPRO marca McKinney , fabricada de acuerdo a los estándares de calidad ANSI/BHMA 156.1 y 156.7, con un espesor de 3.4mm y dimensiones de 4.5"x4.5" abierta, Incluye tornillería para puerta de madera y puerta metálica, Acabado Cromo Satinado - Modelo: Hinges MP79 4 1/2 x 4 1/2 26D // 1-Cerradura de Manija Función Entrada serie 5300LN marca Yale com manija modelo Augusta e incluir Recubrimiento Antimicrobial, Dos Niéveles de Amaestramiento compatible con cerrojos o barras de pánico y Como Características Estándares debe ser fabricada de acuerdo a los estándares calidad ANSI/BHMA A156.2 Grado 2 y accesibilidad (ADA)ANSI 117.1, La manija deberá tener sistema de Clutch en todas sus funciones incluso cuando la cerradura este bajo Llave, deberá incluir Certificación contra fuego UL, Garantía de 5 años en el mecanismo y Garantía de por vida en la caída de la manija o ruptura del resorte de la manija, La manija deberá ser de 5" de largo, Acabado Cromo Satinado - Modelo: Lockset AU 5307LN GMK YMS 626 // 1-Tope de pared marca Rockwood acabado cromo satinado con protector de goma color gris - Modelo: Wall Bumper 409 US32D // 1-Puerta de Madera 1 3/4" de espesor serie GPD Marca Graham, interior de Particle Core, Recubierta de Plástico Laminado Wilsonart Serie 60, Maquinados de Fabrica. Puerta Garantizada de por la vida útil de edificio. - Modelo: WD 3070 1 3/4 F PC HPDL W60 GPD // 1-Marco Metálico de Acero rolado en frio calibre 16, Marca CECO serie SU para sobreponer en muro de Block o Concreto de 15cm de espesor o mayor, con soldadura en uniones, Incluye refuerzo para Cierrapuertas y Anclas de tipo Mariposa. Fabricado bajo los estándares ANSI A250.8, Preparación de fabrica para Bisagras, Cerradura o Barra de Pánico según sea el caso, Acabado Primed de Fabrica estandarizado por la norma ANSI A250.10 antes de la aplicación de pintura electrostática Según Muestra Aprobada. - Modelo: SU 16 CRS 534 SGL 3070 V3/U6 (A20/EOPDL4-(2); HOS/ST6(2)) | Doors: 001(186) | 1
|  | 435 | 14 | 4 | 3070 | S | 102 x 219 | SET #014 | Graham | Madera | 1.75 | GPD | PLASTICO LAMINADO | PARTICLE CORE |  |  |  | Ceco | ACERO ROLADO | SU | 16 |  | 5 3/4" | 15 | A20/EOPD | Tope Hospitalario |  | 435
|  | 436 | 2 | 58 | 2870 | S | 91.5 x 219 | SET #002 | Graham | Madera | 1.75 | GPD | PLASTICO LAMINADO | PARTICLE CORE |  |  |  | Ceco | ACERO ROLADO | SU | 16 |  | 5 3/4" | 15 | A20/EOPD | Tope Hospitalario | SET #002 - BAÑOS PRIVADOS | 436 | 3-Bisagra de acero con 5 Nudos para uso estándar serie MacPRO marca McKinney , fabricada de acuerdo a los estándares de calidad ANSI/BHMA 156.1 y 156.7, con un espesor de 3.4mm y dimensiones de 4.5"x4.5" abierta, Incluye tornillería para puerta de madera y puerta metálica, Acabado Cromo Satinado - Modelo: Hinges MP79 4 1/2 x 4 1/2 26D // 1-Cerradura de Manija Función Sanitario serie 5300LN marca Yale com manija modelo Augusta e incluir Recubrimiento Antimicrobial, Como Características Estándares debe ser fabricada de acuerdo a los estándares calidad ANSI/BHMA A156.2 Grado 2 y accesibilidad (ADA)ANSI 117.1, La manija deberá tener sistema de Clutch en todas sus funciones incluso cuando la cerradura este bajo Llave, deberá incluir Certificación contra fuego UL, Garantía de 5 años en el mecanismo y Garantía de por vida en la caída de la manija o ruptura del resorte de la manija, La manija deberá ser de 5" de largo, Acabado Cromo Satinado - Modelo: Privacy Set AU 5302LN YMS 626 // 1-Tope de pared marca Rockwood acabado cromo satinado con protector de goma color gris - Modelo: Wall Bumper 409 US32D // 1-Puerta de Madera 1 3/4" de espesor serie GPD Marca Graham, interior de Particle Core certificado 45 min WH, Recubierta de Plástico Laminado Wilsonart Serie 60, Maquinados de Fabrica. Puerta Garantizada de por la vida útil de edificio. - Modelo: WD 2870 1 3/4 F PC HPDL W60 GPD // 1-Marco Metálico de Acero rolado en frio calibre 16, Marca CECO serie SU para sobreponer en muro de Block o Concreto de 15cm de espesor o mayor, Con tope Higiénico Hospitalario y con soldadura en uniones, Incluye refuerzo para Cierrapuertas y Anclas de tipo Mariposa. Fabricado bajo los estándares ANSI A250.8, Preparación de fabrica para Bisagras, Cerradura o Barra de Pánico según sea el caso, Acabado Primed de Fabrica estandarizado por la norma ANSI A250.10 antes de la aplicación de pintura electrostática Según Muestra Aprobada. - Modelo: SU 16 CRS 534 SGL 2870 V3/U6 (A20/EOPDL4-(2); HOS/ST6(2)) | Doors: 002(58) | 1
|  | 437 | 2 | 58 | 2870 | S | 91.5 x 219 | SET #002 | Graham | Madera | 1.75 | GPD | PLASTICO LAMINADO | PARTICLE CORE |  |  |  | Ceco | ACERO ROLADO | SU | 16 |  | 5 3/4" | 15 | A20/EOPD | Tope Hospitalario | SET #002 - BAÑOS PRIVADOS | 437 | 3-Bisagra de acero con 5 Nudos para uso estándar serie MacPRO marca McKinney , fabricada de acuerdo a los estándares de calidad ANSI/BHMA 156.1 y 156.7, con un espesor de 3.4mm y dimensiones de 4.5"x4.5" abierta, Incluye tornillería para puerta de madera y puerta metálica, Acabado Cromo Satinado - Modelo: Hinges MP79 4 1/2 x 4 1/2 26D // 1-Cerradura de Manija Función Sanitario serie 5300LN marca Yale com manija modelo Augusta e incluir Recubrimiento Antimicrobial, Como Características Estándares debe ser fabricada de acuerdo a los estándares calidad ANSI/BHMA A156.2 Grado 2 y accesibilidad (ADA)ANSI 117.1, La manija deberá tener sistema de Clutch en todas sus funciones incluso cuando la cerradura este bajo Llave, deberá incluir Certificación contra fuego UL, Garantía de 5 años en el mecanismo y Garantía de por vida en la caída de la manija o ruptura del resorte de la manija, La manija deberá ser de 5" de largo, Acabado Cromo Satinado - Modelo: Privacy Set AU 5302LN YMS 626 // 1-Tope de pared marca Rockwood acabado cromo satinado con protector de goma color gris - Modelo: Wall Bumper 409 US32D // 1-Puerta de Madera 1 3/4" de espesor serie GPD Marca Graham, interior de Particle Core certificado 45 min WH, Recubierta de Plástico Laminado Wilsonart Serie 60, Maquinados de Fabrica. Puerta Garantizada de por la vida útil de edificio. - Modelo: WD 2870 1 3/4 F PC HPDL W60 GPD // 1-Marco Metálico de Acero rolado en frio calibre 16, Marca CECO serie SU para sobreponer en muro de Block o Concreto de 15cm de espesor o mayor, Con tope Higiénico Hospitalario y con soldadura en uniones, Incluye refuerzo para Cierrapuertas y Anclas de tipo Mariposa. Fabricado bajo los estándares ANSI A250.8, Preparación de fabrica para Bisagras, Cerradura o Barra de Pánico según sea el caso, Acabado Primed de Fabrica estandarizado por la norma ANSI A250.10 antes de la aplicación de pintura electrostática Según Muestra Aprobada. - Modelo: SU 16 CRS 534 SGL 2870 V3/U6 (A20/EOPDL4-(2); HOS/ST6(2)) | Doors: 002(58) | 1
|  | 438 | [25 empty] | 438
|  | 439 | [25 empty] | 439
|  | 440 | [25 empty] | 440
|  | 441 | [25 empty] | 441
|  | 442 | [25 empty] | 442
|  | 443 | [25 empty] | 443
|  | 444 | [25 empty] | 444
|  | 445 | [25 empty] | 445
|  | 446 | [25 empty] | 446
|  | 447 | [25 empty] | 447
|  | 448 | [25 empty] | 448
|  | 449 | [25 empty] | 449
|  | 450 | [25 empty] | 450
|  | 451 | [25 empty] | 451
|  | 452 | [25 empty] | 452
|  | 453 | [25 empty] | 453
|  | 454 | [25 empty] | 454
|  | 455 | [25 empty] | 455
|  | 456 | [25 empty] | 456
|  | 457 | [25 empty] | 457
|  | 458 | [25 empty] | 458
|  | 459 | [25 empty] | 459
|  | 460 | [25 empty] | 460
|  | 461 | [25 empty] | 461
|  | 462 | [25 empty] | 462
|  | 463 | [25 empty] | 463
|  | 464 | [25 empty] | 464
|  | 465 | [25 empty] | 465
|  | 466 | [25 empty] | 466
|  | 467 | [25 empty] | 467
|  | 468 | [25 empty] | 468
|  | 469 | [25 empty] | 469
|  | 470 | [25 empty] | 470
|  | 471 | [25 empty] | 471
|  | 472 | [25 empty] | 472
|  | 473 | [25 empty] | 473
|  | 474 | [25 empty] | 474
|  | 475 | [25 empty] | 475
|  | 476 | [25 empty] | 476
|  | 477 | [25 empty] | 477
|  | 478 | [25 empty] | 478
|  | 479 | [25 empty] | 479
|  | 480 | [25 empty] | 480
|  | 481 | [25 empty] | 481
|  | 482 | [25 empty] | 482
|  | 483 | [25 empty] | 483
|  | 484 | [25 empty] | 484
|  | 485 | [25 empty] | 485
|  | 486 | [25 empty] | 486
|  | 487 | [25 empty] | 487
|  | 488 | [25 empty] | 488
|  | 489 | [25 empty] | 489
|  | 490 | [25 empty] | 490
|  | 491 | [25 empty] | 491
|  | 492 | [25 empty] | 492
|  | 493 | [25 empty] | 493
|  | 494 | [25 empty] | 494
|  | 495 | [25 empty] | 495
|  | 496 | [25 empty] | 496
|  | 497 | [25 empty] | 497
|  | 498 | [25 empty] | 498
|  | 499 | [25 empty] | 499
|  | 500 | 18 | 10 | 6070 | P | 193.5 x 219 | SET #018 | Graham | Madera | 1.75 | GPD | PLASTICO LAMINADO | PARTICLE CORE |  |  |  | Ceco | ACERO ROLADO | SU | 16 |  | 5 3/4" | 15 | A20/EOPD | Tope Hospitalario | SET #018 - ACCESOS DOBLES C/ACCESO | 500 | 4-Bisagra de acero con Dos Baleros y 5 Nudos para uso estándar serie MacPRO marca McKinney , fabricada de acuerdo a los estándares de calidad ANSI/BHMA 156.1 y 156.7, con un espesor de 3.4mm y dimensiones de 4.5"x4.5" abierta, Incluye tornillería para puerta de madera y puerta metálica, Acabado Cromo Satinado - Modelo: Hinges MPB79 4 1/2 x 4 1/2 26D // 2-Bisagra de acero con Dos Baleros y 5 Nudos para uso estándar serie MacPRO marca McKinney , Con interface Eléctrica de 8 conectores para 4 amp continuos @ 24 volts de Corriente Directa y Arnes Lynx, fabricada de acuerdo a los estándares de calidad ANSI/BHMA 156.1 y 156.7, con un espesor de 3.4mm y dimensiones de 4.5"x4.5" abierta, Incluye tornillería para puerta de madera y puerta metálica, Acabado Cromo Satinado - Modelo: Hinges MPB79 4 1/2 x 4 1/2 QC8 26D // 2-Pasadores embutidos manuales para puerta de Madera marca Rockwood, certificados contra fuego UL hasta 1.5hrs, Acabado Cromo Satinado - Modelo: Flush Bolts 557 US26D // 1-Cerradura de Manija Eléctrica Función Fail Secure para 150 mA @ 24V Corriente Directa y Arnes Lynx, serie 5300LN marca Yale com manija modelo Augusta e incluir Recubrimiento Antimicrobial, Dos Niéveles de Amaestramiento compatible con cerrojos o barras de pánico, pestillo resistente de a impactos de 630lbs y Como Características Estándares debe ser fabricada de acuerdo a los estándares calidad ANSI/BHMA A156.2 Grado 2 y accesibilidad (ADA)ANSI 117.1, La manija deberá tener sistema de Clutch en todas sus funciones incluso cuando la cerradura este bajo Llave, deberá incluir Certificación contra fuego UL, Garantía de por vida en la caída de la manija o ruptura del resorte de la manija, La manija deberá ser de 5" de largo, Acabado Cromo Satinado - Modelo: Electrified Lockset AU 5391LN 24VDC GMK YMS 626 // 2-Cierrapuertas de sobreponer Marca Yale con brazo paralelo y válvulas de ajuste en Latching, Ciclo de Apertura y Backcheck, incluye cubierta plástica de mecanismo, Certificado ANSI/BHMA A156.4 Grado 1, certificado contra fuego, certificado de accesibilidad (ADA) y 10 años de garantía. Acabado Aluminio - Modelo: Closer 2701 689 // 2-Puerta de Madera 1 3/4" de espesor serie GPD Marca Graham, interior de Particle Core, Recubierta de Plástico Laminado Wilsonart Serie 60, Maquinados de Fabrica. Puerta Garantizada de por la vida útil de edificio. - Modelo: WD 3070 1 3/4 F PC HPDL W60 GPD // 1-Marco Metálico de Acero rolado en frio calibre 16, Marca CECO serie SU para sobreponer en muro de Block o Concreto de 15cm de espesor o mayor, Con tope Higiénico Hospitalario y con soldadura en uniones, Incluye refuerzo para Cierrapuertas y Anclas de tipo Mariposa. Fabricado bajo los estándares ANSI A250.8, Preparación de fabrica para Bisagras, Cerradura o Barra de Pánico según sea el caso, Acabado Primed de Fabrica estandarizado por la norma ANSI A250.10 antes de la aplicación de pintura electrostática Según Muestra Aprobada. - Modelo: SU 16 CRS 534 SGL 6070 V3/U6 (1/16" LEAD(3); A20/EOPDL4-(2); HOS/ST6(2) | Doors: 018(10) | 1
|  | 501 | 1 | 206 | 3070 | S | 102 x 219 | SET #001 | Graham | Madera | 1.75 | GPD | PLASTICO LAMINADO | PARTICLE CORE |  |  |  | Ceco | ACERO ROLADO | SU | 16 |  | 5 3/4" | 15 | A20/EOPD | Tope Hospitalario | SET #001 - OFICINAS | 501 | 3-Bisagra de acero con 5 Nudos para uso estándar serie MacPRO marca McKinney , fabricada de acuerdo a los estándares de calidad ANSI/BHMA 156.1 y 156.7, con un espesor de 3.4mm y dimensiones de 4.5"x4.5" abierta, Incluye tornillería para puerta de madera y puerta metálica, Acabado Cromo Satinado - Modelo: Hinges MP79 4 1/2 x 4 1/2 26D // 1-Cerradura de Manija Función Entrada serie 5300LN marca Yale com manija modelo Augusta e incluir Recubrimiento Antimicrobial, Dos Niéveles de Amaestramiento compatible con cerrojos o barras de pánico y Como Características Estándares debe ser fabricada de acuerdo a los estándares calidad ANSI/BHMA A156.2 Grado 2 y accesibilidad (ADA)ANSI 117.1, La manija deberá tener sistema de Clutch en todas sus funciones incluso cuando la cerradura este bajo Llave, deberá incluir Certificación contra fuego UL, Garantía de 5 años en el mecanismo y Garantía de por vida en la caída de la manija o ruptura del resorte de la manija, La manija deberá ser de 5" de largo, Acabado Cromo Satinado - Modelo: Lockset AU 5307LN GMK YMS 626 // 1-Tope de pared marca Rockwood acabado cromo satinado con protector de goma color gris - Modelo: Wall Bumper 409 US32D // 1-Puerta de Madera 1 3/4" de espesor serie GPD Marca Graham, interior de Particle Core, Recubierta de Plástico Laminado Wilsonart Serie 60, Maquinados de Fabrica. Puerta Garantizada de por la vida útil de edificio. - Modelo: WD 3070 1 3/4 F PC HPDL W60 GPD // 1-Marco Metálico de Acero rolado en frio calibre 16, Marca CECO serie SU para sobreponer en muro de Block o Concreto de 15cm de espesor o mayor, con soldadura en uniones, Incluye refuerzo para Cierrapuertas y Anclas de tipo Mariposa. Fabricado bajo los estándares ANSI A250.8, Preparación de fabrica para Bisagras, Cerradura o Barra de Pánico según sea el caso, Acabado Primed de Fabrica estandarizado por la norma ANSI A250.10 antes de la aplicación de pintura electrostática Según Muestra Aprobada. - Modelo: SU 16 CRS 534 SGL 3070 V3/U6 (A20/EOPDL4-(2); HOS/ST6(2)) | Doors: 001(186) | 1
|  | 502 | 6 | 16 | 3070 | S | 102 x 219 | SET #006 | Graham | Madera | 1.75 | GPD | PLASTICO LAMINADO | PARTICLE CORE |  |  |  | Ceco | ACERO ROLADO | SU | 16 |  | 5 3/4" | 15 | A20/EOPD | Tope Hospitalario | SET #006 - RPBI/ROPA SUCIA | 502 | 3-Bisagra de acero con Dos Baleros y 5 Nudos para uso estándar serie MacPRO marca McKinney , fabricada de acuerdo a los estándares de calidad ANSI/BHMA 156.1 y 156.7, con un espesor de 3.4mm y dimensiones de 4.5"x4.5" abierta, Incluye tornillería para puerta de madera y puerta metálica, Acabado Cromo Satinado - Modelo: Hinges MPB79 4 1/2 x 4 1/2 26D // 1-Cerradura de Manija Función Bodega serie 5300LN marca Yale com manija modelo Augusta e incluir Recubrimiento Antimicrobial, Dos Niéveles de Amaestramiento compatible con cerrojos o barras de pánico y Como Características Estándares debe ser fabricada de acuerdo a los estándares calidad ANSI/BHMA A156.2 Grado 2 y accesibilidad (ADA)ANSI 117.1, La manija deberá tener sistema de Clutch en todas sus funciones incluso cuando la cerradura este bajo Llave, deberá incluir Certificación contra fuego UL, Garantía de 5 años en el mecanismo y Garantía de por vida en la caída de la manija o ruptura del resorte de la manija, La manija deberá ser de 5" de largo, Acabado Cromo Satinado - Modelo: Lockset AU 5305LN GMK YMS 626 // 1-Cierrapuertas de sobreponer Marca Yale con brazo paralelo y válvulas de ajuste en Latching, Ciclo de Apertura y Backcheck, incluye cubierta plástica de mecanismo, Certificado ANSI/BHMA A156.4 Grado 1, certificado contra fuego, certificado de accesibilidad (ADA) y 10 años de garantía. Acabado Aluminio - Modelo: Closer 2701 689 // 1-Sello Perimetral auto adherible con certificación BHMA, contra fuego 10C, amortiguador de ruido y protección contra corrientes de aire y paso de humos, marca PEMKO color blanco - Modelo: Smoke Seal S88 W 17' // 1-Puerta de Madera 1 3/4" de espesor serie GPD Marca Graham, interior de Particle Core, Recubierta de Plástico Laminado Wilsonart Serie 60, Maquinados de Fabrica. Puerta Garantizada de por la vida útil de edificio. - Modelo: WD 3070 1 3/4 F PC HPDL W60 GPD // 1-Marco Metálico de Acero rolado en frio calibre 16, Marca CECO serie SU para sobreponer en muro de Block o Concreto de 15cm de espesor o mayor, con soldadura en uniones, Incluye refuerzo para Cierrapuertas y Anclas de tipo Mariposa. Fabricado bajo los estándares ANSI A250.8, Preparación de fabrica para Bisagras, Cerradura o Barra de Pánico según sea el caso, Acabado Primed de Fabrica estandarizado por la norma ANSI A250.10 antes de la aplicación de pintura electrostática Según Muestra Aprobada. - Modelo: SU 16 CRS 534 SGL 3070 V3/U6 (A20/EOPDL4-(2); HOS/ST6(2)) | Doors: 006(16) | 1
|  | 503 | 6 | 16 | 3070 | S | 102 x 219 | SET #006 | Graham | Madera | 1.75 | GPD | PLASTICO LAMINADO | PARTICLE CORE |  |  |  | Ceco | ACERO ROLADO | SU | 16 |  | 5 3/4" | 15 | A20/EOPD | Tope Hospitalario | SET #006 - RPBI/ROPA SUCIA | 503 | 3-Bisagra de acero con Dos Baleros y 5 Nudos para uso estándar serie MacPRO marca McKinney , fabricada de acuerdo a los estándares de calidad ANSI/BHMA 156.1 y 156.7, con un espesor de 3.4mm y dimensiones de 4.5"x4.5" abierta, Incluye tornillería para puerta de madera y puerta metálica, Acabado Cromo Satinado - Modelo: Hinges MPB79 4 1/2 x 4 1/2 26D // 1-Cerradura de Manija Función Bodega serie 5300LN marca Yale com manija modelo Augusta e incluir Recubrimiento Antimicrobial, Dos Niéveles de Amaestramiento compatible con cerrojos o barras de pánico y Como Características Estándares debe ser fabricada de acuerdo a los estándares calidad ANSI/BHMA A156.2 Grado 2 y accesibilidad (ADA)ANSI 117.1, La manija deberá tener sistema de Clutch en todas sus funciones incluso cuando la cerradura este bajo Llave, deberá incluir Certificación contra fuego UL, Garantía de 5 años en el mecanismo y Garantía de por vida en la caída de la manija o ruptura del resorte de la manija, La manija deberá ser de 5" de largo, Acabado Cromo Satinado - Modelo: Lockset AU 5305LN GMK YMS 626 // 1-Cierrapuertas de sobreponer Marca Yale con brazo paralelo y válvulas de ajuste en Latching, Ciclo de Apertura y Backcheck, incluye cubierta plástica de mecanismo, Certificado ANSI/BHMA A156.4 Grado 1, certificado contra fuego, certificado de accesibilidad (ADA) y 10 años de garantía. Acabado Aluminio - Modelo: Closer 2701 689 // 1-Sello Perimetral auto adherible con certificación BHMA, contra fuego 10C, amortiguador de ruido y protección contra corrientes de aire y paso de humos, marca PEMKO color blanco - Modelo: Smoke Seal S88 W 17' // 1-Puerta de Madera 1 3/4" de espesor serie GPD Marca Graham, interior de Particle Core, Recubierta de Plástico Laminado Wilsonart Serie 60, Maquinados de Fabrica. Puerta Garantizada de por la vida útil de edificio. - Modelo: WD 3070 1 3/4 F PC HPDL W60 GPD // 1-Marco Metálico de Acero rolado en frio calibre 16, Marca CECO serie SU para sobreponer en muro de Block o Concreto de 15cm de espesor o mayor, con soldadura en uniones, Incluye refuerzo para Cierrapuertas y Anclas de tipo Mariposa. Fabricado bajo los estándares ANSI A250.8, Preparación de fabrica para Bisagras, Cerradura o Barra de Pánico según sea el caso, Acabado Primed de Fabrica estandarizado por la norma ANSI A250.10 antes de la aplicación de pintura electrostática Según Muestra Aprobada. - Modelo: SU 16 CRS 534 SGL 3070 V3/U6 (A20/EOPDL4-(2); HOS/ST6(2)) | Doors: 006(16) | 1
|  | 504 | 1 | 206 | 3070 | S | 102 x 219 | SET #001 | Graham | Madera | 1.75 | GPD | PLASTICO LAMINADO | PARTICLE CORE |  |  |  | Ceco | ACERO ROLADO | SU | 16 |  | 5 3/4" | 15 | A20/EOPD | Tope Hospitalario | SET #001 - OFICINAS | 504 | 3-Bisagra de acero con 5 Nudos para uso estándar serie MacPRO marca McKinney , fabricada de acuerdo a los estándares de calidad ANSI/BHMA 156.1 y 156.7, con un espesor de 3.4mm y dimensiones de 4.5"x4.5" abierta, Incluye tornillería para puerta de madera y puerta metálica, Acabado Cromo Satinado - Modelo: Hinges MP79 4 1/2 x 4 1/2 26D // 1-Cerradura de Manija Función Entrada serie 5300LN marca Yale com manija modelo Augusta e incluir Recubrimiento Antimicrobial, Dos Niéveles de Amaestramiento compatible con cerrojos o barras de pánico y Como Características Estándares debe ser fabricada de acuerdo a los estándares calidad ANSI/BHMA A156.2 Grado 2 y accesibilidad (ADA)ANSI 117.1, La manija deberá tener sistema de Clutch en todas sus funciones incluso cuando la cerradura este bajo Llave, deberá incluir Certificación contra fuego UL, Garantía de 5 años en el mecanismo y Garantía de por vida en la caída de la manija o ruptura del resorte de la manija, La manija deberá ser de 5" de largo, Acabado Cromo Satinado - Modelo: Lockset AU 5307LN GMK YMS 626 // 1-Tope de pared marca Rockwood acabado cromo satinado con protector de goma color gris - Modelo: Wall Bumper 409 US32D // 1-Puerta de Madera 1 3/4" de espesor serie GPD Marca Graham, interior de Particle Core, Recubierta de Plástico Laminado Wilsonart Serie 60, Maquinados de Fabrica. Puerta Garantizada de por la vida útil de edificio. - Modelo: WD 3070 1 3/4 F PC HPDL W60 GPD // 1-Marco Metálico de Acero rolado en frio calibre 16, Marca CECO serie SU para sobreponer en muro de Block o Concreto de 15cm de espesor o mayor, con soldadura en uniones, Incluye refuerzo para Cierrapuertas y Anclas de tipo Mariposa. Fabricado bajo los estándares ANSI A250.8, Preparación de fabrica para Bisagras, Cerradura o Barra de Pánico según sea el caso, Acabado Primed de Fabrica estandarizado por la norma ANSI A250.10 antes de la aplicación de pintura electrostática Según Muestra Aprobada. - Modelo: SU 16 CRS 534 SGL 3070 V3/U6 (A20/EOPDL4-(2); HOS/ST6(2)) | Doors: 001(186) | 1
|  | 505 | 1 | 206 | 3070 | S | 102 x 219 | SET #001 | Graham | Madera | 1.75 | GPD | PLASTICO LAMINADO | PARTICLE CORE |  |  |  | Ceco | ACERO ROLADO | SU | 16 |  | 5 3/4" | 15 | A20/EOPD | Tope Hospitalario | SET #001 - OFICINAS | 505 | 3-Bisagra de acero con 5 Nudos para uso estándar serie MacPRO marca McKinney , fabricada de acuerdo a los estándares de calidad ANSI/BHMA 156.1 y 156.7, con un espesor de 3.4mm y dimensiones de 4.5"x4.5" abierta, Incluye tornillería para puerta de madera y puerta metálica, Acabado Cromo Satinado - Modelo: Hinges MP79 4 1/2 x 4 1/2 26D // 1-Cerradura de Manija Función Entrada serie 5300LN marca Yale com manija modelo Augusta e incluir Recubrimiento Antimicrobial, Dos Niéveles de Amaestramiento compatible con cerrojos o barras de pánico y Como Características Estándares debe ser fabricada de acuerdo a los estándares calidad ANSI/BHMA A156.2 Grado 2 y accesibilidad (ADA)ANSI 117.1, La manija deberá tener sistema de Clutch en todas sus funciones incluso cuando la cerradura este bajo Llave, deberá incluir Certificación contra fuego UL, Garantía de 5 años en el mecanismo y Garantía de por vida en la caída de la manija o ruptura del resorte de la manija, La manija deberá ser de 5" de largo, Acabado Cromo Satinado - Modelo: Lockset AU 5307LN GMK YMS 626 // 1-Tope de pared marca Rockwood acabado cromo satinado con protector de goma color gris - Modelo: Wall Bumper 409 US32D // 1-Puerta de Madera 1 3/4" de espesor serie GPD Marca Graham, interior de Particle Core, Recubierta de Plástico Laminado Wilsonart Serie 60, Maquinados de Fabrica. Puerta Garantizada de por la vida útil de edificio. - Modelo: WD 3070 1 3/4 F PC HPDL W60 GPD // 1-Marco Metálico de Acero rolado en frio calibre 16, Marca CECO serie SU para sobreponer en muro de Block o Concreto de 15cm de espesor o mayor, con soldadura en uniones, Incluye refuerzo para Cierrapuertas y Anclas de tipo Mariposa. Fabricado bajo los estándares ANSI A250.8, Preparación de fabrica para Bisagras, Cerradura o Barra de Pánico según sea el caso, Acabado Primed de Fabrica estandarizado por la norma ANSI A250.10 antes de la aplicación de pintura electrostática Según Muestra Aprobada. - Modelo: SU 16 CRS 534 SGL 3070 V3/U6 (A20/EOPDL4-(2); HOS/ST6(2)) | Doors: 001(186) | 1
|  | 506 | 1 | 206 | 3070 | S | 102 x 219 | SET #001 | Graham | Madera | 1.75 | GPD | PLASTICO LAMINADO | PARTICLE CORE |  |  |  | Ceco | ACERO ROLADO | SU | 16 |  | 5 3/4" | 15 | A20/EOPD | Tope Hospitalario | SET #001 - OFICINAS | 506 | 3-Bisagra de acero con 5 Nudos para uso estándar serie MacPRO marca McKinney , fabricada de acuerdo a los estándares de calidad ANSI/BHMA 156.1 y 156.7, con un espesor de 3.4mm y dimensiones de 4.5"x4.5" abierta, Incluye tornillería para puerta de madera y puerta metálica, Acabado Cromo Satinado - Modelo: Hinges MP79 4 1/2 x 4 1/2 26D // 1-Cerradura de Manija Función Entrada serie 5300LN marca Yale com manija modelo Augusta e incluir Recubrimiento Antimicrobial, Dos Niéveles de Amaestramiento compatible con cerrojos o barras de pánico y Como Características Estándares debe ser fabricada de acuerdo a los estándares calidad ANSI/BHMA A156.2 Grado 2 y accesibilidad (ADA)ANSI 117.1, La manija deberá tener sistema de Clutch en todas sus funciones incluso cuando la cerradura este bajo Llave, deberá incluir Certificación contra fuego UL, Garantía de 5 años en el mecanismo y Garantía de por vida en la caída de la manija o ruptura del resorte de la manija, La manija deberá ser de 5" de largo, Acabado Cromo Satinado - Modelo: Lockset AU 5307LN GMK YMS 626 // 1-Tope de pared marca Rockwood acabado cromo satinado con protector de goma color gris - Modelo: Wall Bumper 409 US32D // 1-Puerta de Madera 1 3/4" de espesor serie GPD Marca Graham, interior de Particle Core, Recubierta de Plástico Laminado Wilsonart Serie 60, Maquinados de Fabrica. Puerta Garantizada de por la vida útil de edificio. - Modelo: WD 3070 1 3/4 F PC HPDL W60 GPD // 1-Marco Metálico de Acero rolado en frio calibre 16, Marca CECO serie SU para sobreponer en muro de Block o Concreto de 15cm de espesor o mayor, con soldadura en uniones, Incluye refuerzo para Cierrapuertas y Anclas de tipo Mariposa. Fabricado bajo los estándares ANSI A250.8, Preparación de fabrica para Bisagras, Cerradura o Barra de Pánico según sea el caso, Acabado Primed de Fabrica estandarizado por la norma ANSI A250.10 antes de la aplicación de pintura electrostática Según Muestra Aprobada. - Modelo: SU 16 CRS 534 SGL 3070 V3/U6 (A20/EOPDL4-(2); HOS/ST6(2)) | Doors: 001(186) | 1
|  | 507 | 26 | 18 | 3070 | S | 102 x 219 | SET #026 | Graham | Madera | 1.75 | GPD | PLASTICO LAMINADO | PARTICLE CORE | 45 min |  |  | Ceco | INOX #304 | SSQ | 16 | 45 min | 5 3/4" | 15 | A20/EOPD | Tope Hospitalario | SET #026 - IDF ALMACEN C/FUEGO | 507 | 3-Bisagra de acero con Dos Baleros y 5 Nudos para uso estándar serie MacPRO marca McKinney , fabricada de acuerdo a los estándares de calidad ANSI/BHMA 156.1 y 156.7, con un espesor de 3.4mm y dimensiones de 4.5"x4.5" abierta, Incluye tornillería para puerta de madera y puerta metálica, Acabado Cromo Satinado - Modelo: Hinges MPB79 4 1/2 x 4 1/2 26D // 1-Cerradura de Manija Función Bodega serie 5300LN marca Yale com manija modelo Augusta e incluir Recubrimiento Antimicrobial, Dos Niéveles de Amaestramiento compatible con cerrojos o barras de pánico y Como Características Estándares debe ser fabricada de acuerdo a los estándares calidad ANSI/BHMA A156.2 Grado 2 y accesibilidad (ADA)ANSI 117.1, La manija deberá tener sistema de Clutch en todas sus funciones incluso cuando la cerradura este bajo Llave, deberá incluir Certificación contra fuego UL, Garantía de 5 años en el mecanismo y Garantía de por vida en la caída de la manija o ruptura del resorte de la manija, La manija deberá ser de 5" de largo, Acabado Cromo Satinado - Modelo: Lockset AU 5305LN GMK YMS 626 // 1-Cierrapuertas de sobreponer Marca Yale con brazo paralelo y válvulas de ajuste en Latching, Ciclo de Apertura y Backcheck, incluye cubierta plástica de mecanismo, Certificado ANSI/BHMA A156.4 Grado 1, certificado contra fuego, certificado de accesibilidad (ADA) y 10 años de garantía. Acabado Aluminio - Modelo: Closer 2701 689 // 1-Sello Perimetral auto adherible con certificación BHMA, contra fuego 10C, amortiguador de ruido y protección contra corrientes de aire y paso de humos, marca PEMKO color blanco - Modelo: Smoke Seal S88 W 17' // 1-Sello Bajo Puerta de Abrazar en Aluminio y Vinil con certificación BHMA, contra fuego 10C, marca PEMKO - Modelo: Door Shoe 217 AV 36" // 1-Sardinel de Alumino de 3" de ancho con certificado de accesibilidad (ADA) y BHMA, Marca Pemko - Modelo: Threshold 151 A 36" // 1-Puerta de Madera 1 3/4" de espesor serie GPD Marca Graham, interior de Particle Core certificado 45 min WH, Recubierta de Plástico Laminado Wilsonart Serie 60, Maquinados de Fabrica. Puerta Garantizada de por la vida útil de edificio. - Modelo: WD 3070 1 3/4 F PC 45 HPDL W60 WHI GPD // 1-Marco Metálico de ACERO INOXIDABLE calibre 16, Marca CECO serie SSQ para sobreponer en muro de Block o Concreto de 15cm de espesor o mayor, Con tope Higiénico Hospitalario y con soldadura en uniones, Incluye refuerzo para Cierrapuertas y Anclas de tipo Mariposa. Fabricado bajo los estándares ANSI A250.8, Preparación de fabrica para Bisagras, Cerradura o Barra de Pánico según sea el caso. - Modelo: SSQ 16 S01 534 SS3PS 3070 SV3 (A20/EOPDL4-; HOS/ST6) | Doors: 026(18) | 1
|  | 508 | 2 | 58 | 2870 | S | 91.5 x 219 | SET #002 | Graham | Madera | 1.75 | GPD | PLASTICO LAMINADO | PARTICLE CORE |  |  |  | Ceco | ACERO ROLADO | SU | 16 |  | 5 3/4" | 15 | A20/EOPD | Tope Hospitalario | SET #002 - BAÑOS PRIVADOS | 508 | 3-Bisagra de acero con 5 Nudos para uso estándar serie MacPRO marca McKinney , fabricada de acuerdo a los estándares de calidad ANSI/BHMA 156.1 y 156.7, con un espesor de 3.4mm y dimensiones de 4.5"x4.5" abierta, Incluye tornillería para puerta de madera y puerta metálica, Acabado Cromo Satinado - Modelo: Hinges MP79 4 1/2 x 4 1/2 26D // 1-Cerradura de Manija Función Sanitario serie 5300LN marca Yale com manija modelo Augusta e incluir Recubrimiento Antimicrobial, Como Características Estándares debe ser fabricada de acuerdo a los estándares calidad ANSI/BHMA A156.2 Grado 2 y accesibilidad (ADA)ANSI 117.1, La manija deberá tener sistema de Clutch en todas sus funciones incluso cuando la cerradura este bajo Llave, deberá incluir Certificación contra fuego UL, Garantía de 5 años en el mecanismo y Garantía de por vida en la caída de la manija o ruptura del resorte de la manija, La manija deberá ser de 5" de largo, Acabado Cromo Satinado - Modelo: Privacy Set AU 5302LN YMS 626 // 1-Tope de pared marca Rockwood acabado cromo satinado con protector de goma color gris - Modelo: Wall Bumper 409 US32D // 1-Puerta de Madera 1 3/4" de espesor serie GPD Marca Graham, interior de Particle Core certificado 45 min WH, Recubierta de Plástico Laminado Wilsonart Serie 60, Maquinados de Fabrica. Puerta Garantizada de por la vida útil de edificio. - Modelo: WD 2870 1 3/4 F PC HPDL W60 GPD // 1-Marco Metálico de Acero rolado en frio calibre 16, Marca CECO serie SU para sobreponer en muro de Block o Concreto de 15cm de espesor o mayor, Con tope Higiénico Hospitalario y con soldadura en uniones, Incluye refuerzo para Cierrapuertas y Anclas de tipo Mariposa. Fabricado bajo los estándares ANSI A250.8, Preparación de fabrica para Bisagras, Cerradura o Barra de Pánico según sea el caso, Acabado Primed de Fabrica estandarizado por la norma ANSI A250.10 antes de la aplicación de pintura electrostática Según Muestra Aprobada. - Modelo: SU 16 CRS 534 SGL 2870 V3/U6 (A20/EOPDL4-(2); HOS/ST6(2)) | Doors: 002(58) | 1
|  | 509 | 2 | 58 | 2870 | S | 91.5 x 219 | SET #002 | Graham | Madera | 1.75 | GPD | PLASTICO LAMINADO | PARTICLE CORE |  |  |  | Ceco | ACERO ROLADO | SU | 16 |  | 5 3/4" | 15 | A20/EOPD | Tope Hospitalario | SET #002 - BAÑOS PRIVADOS | 509 | 3-Bisagra de acero con 5 Nudos para uso estándar serie MacPRO marca McKinney , fabricada de acuerdo a los estándares de calidad ANSI/BHMA 156.1 y 156.7, con un espesor de 3.4mm y dimensiones de 4.5"x4.5" abierta, Incluye tornillería para puerta de madera y puerta metálica, Acabado Cromo Satinado - Modelo: Hinges MP79 4 1/2 x 4 1/2 26D // 1-Cerradura de Manija Función Sanitario serie 5300LN marca Yale com manija modelo Augusta e incluir Recubrimiento Antimicrobial, Como Características Estándares debe ser fabricada de acuerdo a los estándares calidad ANSI/BHMA A156.2 Grado 2 y accesibilidad (ADA)ANSI 117.1, La manija deberá tener sistema de Clutch en todas sus funciones incluso cuando la cerradura este bajo Llave, deberá incluir Certificación contra fuego UL, Garantía de 5 años en el mecanismo y Garantía de por vida en la caída de la manija o ruptura del resorte de la manija, La manija deberá ser de 5" de largo, Acabado Cromo Satinado - Modelo: Privacy Set AU 5302LN YMS 626 // 1-Tope de pared marca Rockwood acabado cromo satinado con protector de goma color gris - Modelo: Wall Bumper 409 US32D // 1-Puerta de Madera 1 3/4" de espesor serie GPD Marca Graham, interior de Particle Core certificado 45 min WH, Recubierta de Plástico Laminado Wilsonart Serie 60, Maquinados de Fabrica. Puerta Garantizada de por la vida útil de edificio. - Modelo: WD 2870 1 3/4 F PC HPDL W60 GPD // 1-Marco Metálico de Acero rolado en frio calibre 16, Marca CECO serie SU para sobreponer en muro de Block o Concreto de 15cm de espesor o mayor, Con tope Higiénico Hospitalario y con soldadura en uniones, Incluye refuerzo para Cierrapuertas y Anclas de tipo Mariposa. Fabricado bajo los estándares ANSI A250.8, Preparación de fabrica para Bisagras, Cerradura o Barra de Pánico según sea el caso, Acabado Primed de Fabrica estandarizado por la norma ANSI A250.10 antes de la aplicación de pintura electrostática Según Muestra Aprobada. - Modelo: SU 16 CRS 534 SGL 2870 V3/U6 (A20/EOPDL4-(2); HOS/ST6(2)) | Doors: 002(58) | 1
|  | 510 | 16 | 2 | 6070 | P | 193.5 x 219 | SET #016 | Graham | Madera | 1.75 | GPD | PLASTICO LAMINADO | PARTICLE CORE |  |  |  | Ceco | ACERO ROLADO | SU | 16 |  | 5 3/4" | 15 | A20/EOPD | Tope Hospitalario | SET #016 - PUERTAS DBL TAC | 510 | 6-Bisagra de acero con Dos Baleros y 5 Nudos para uso estándar serie MacPRO marca McKinney , fabricada de acuerdo a los estándares de calidad ANSI/BHMA 156.1 y 156.7, con un espesor de 3.4mm y dimensiones de 4.5"x4.5" abierta, Incluye tornillería para puerta de madera y puerta metálica, Acabado Cromo Satinado - Modelo: Hinges MPB79 4 1/2 x 4 1/2 26D // 1-Pasadores embutidos manuales para puerta de Madera marca Rockwood, certificados contra fuego UL hasta 1.5hrs, Acabado Cromo Satinado - Modelo: Flush Bolts 557 US26D // 1-Cerradura de Manija Función Entrada serie 5300LN marca Yale com manija modelo Augusta e incluir Recubrimiento Antimicrobial, Dos Niéveles de Amaestramiento compatible con cerrojos o barras de pánico y Como Características Estándares debe ser fabricada de acuerdo a los estándares calidad ANSI/BHMA A156.2 Grado 2 y accesibilidad (ADA)ANSI 117.1, La manija deberá tener sistema de Clutch en todas sus funciones incluso cuando la cerradura este bajo Llave, deberá incluir Certificación contra fuego UL, Garantía de 5 años en el mecanismo y Garantía de por vida en la caída de la manija o ruptura del resorte de la manija, La manija deberá ser de 5" de largo, Acabado Cromo Satinado - Modelo: Lockset AU 5307LN GMK YMS 626 // 2-Cierrapuertas de sobreponer Marca Yale con brazo paralelo y válvulas de ajuste en Latching, Ciclo de Apertura y Backcheck, incluye cubierta plástica de mecanismo, Certificado ANSI/BHMA A156.4 Grado 1, certificado contra fuego, certificado de accesibilidad (ADA) y 10 años de garantía. Acabado Aluminio - Modelo: Closer 2701 689 // 1-Astragal tipo T de aluminio con sello de silicón para evitar corrientes de aire o paso de humos, marca Rockwod - Modelo: Astragal 355 SNS 84" // 1-Sello Perimetral auto adherible con certificación BHMA, contra fuego 10C, amortiguador de ruido y protección contra corrientes de aire y paso de humos, marca PEMKO color blanco - Modelo: Smoke Seal S88 W 20' // 2-Puerta de Madera 1 3/4" de espesor serie GPD Marca Graham, interior de Particle Core, Recubierta de Plástico Laminado Wilsonart Serie 60, Maquinados de Fabrica. Puerta Garantizada de por la vida útil de edificio. - Modelo: WD 3070 1 3/4 F PC HPDL W60 GPD // 1-Marco Metálico de Acero rolado en frio calibre 16, Marca CECO serie SU para sobreponer en muro de Block o Concreto de 15cm de espesor o mayor, Con tope Higiénico Hospitalario y con soldadura en uniones, Incluye refuerzo para Cierrapuertas y Anclas de tipo Mariposa. Fabricado bajo los estándares ANSI A250.8, Preparación de fabrica para Bisagras, Cerradura o Barra de Pánico según sea el caso, Acabado Primed de Fabrica estandarizado por la norma ANSI A250.10 antes de la aplicación de pintura electrostática Según Muestra Aprobada. - Modelo: SU 16 CRS 534 DBL 6070 V3/U6 (A20/EOPDL4-; HOS/ST6) | Doors: 016(2) | 1
|  | 511 | 1 | 206 | 3070 | S | 102 x 219 | SET #001 | Graham | Madera | 1.75 | GPD | PLASTICO LAMINADO | PARTICLE CORE |  |  |  | Ceco | ACERO ROLADO | SU | 16 |  | 5 3/4" | 15 | A20/EOPD | Tope Hospitalario | SET #001 - OFICINAS | 511 | 3-Bisagra de acero con 5 Nudos para uso estándar serie MacPRO marca McKinney , fabricada de acuerdo a los estándares de calidad ANSI/BHMA 156.1 y 156.7, con un espesor de 3.4mm y dimensiones de 4.5"x4.5" abierta, Incluye tornillería para puerta de madera y puerta metálica, Acabado Cromo Satinado - Modelo: Hinges MP79 4 1/2 x 4 1/2 26D // 1-Cerradura de Manija Función Entrada serie 5300LN marca Yale com manija modelo Augusta e incluir Recubrimiento Antimicrobial, Dos Niéveles de Amaestramiento compatible con cerrojos o barras de pánico y Como Características Estándares debe ser fabricada de acuerdo a los estándares calidad ANSI/BHMA A156.2 Grado 2 y accesibilidad (ADA)ANSI 117.1, La manija deberá tener sistema de Clutch en todas sus funciones incluso cuando la cerradura este bajo Llave, deberá incluir Certificación contra fuego UL, Garantía de 5 años en el mecanismo y Garantía de por vida en la caída de la manija o ruptura del resorte de la manija, La manija deberá ser de 5" de largo, Acabado Cromo Satinado - Modelo: Lockset AU 5307LN GMK YMS 626 // 1-Tope de pared marca Rockwood acabado cromo satinado con protector de goma color gris - Modelo: Wall Bumper 409 US32D // 1-Puerta de Madera 1 3/4" de espesor serie GPD Marca Graham, interior de Particle Core, Recubierta de Plástico Laminado Wilsonart Serie 60, Maquinados de Fabrica. Puerta Garantizada de por la vida útil de edificio. - Modelo: WD 3070 1 3/4 F PC HPDL W60 GPD // 1-Marco Metálico de Acero rolado en frio calibre 16, Marca CECO serie SU para sobreponer en muro de Block o Concreto de 15cm de espesor o mayor, con soldadura en uniones, Incluye refuerzo para Cierrapuertas y Anclas de tipo Mariposa. Fabricado bajo los estándares ANSI A250.8, Preparación de fabrica para Bisagras, Cerradura o Barra de Pánico según sea el caso, Acabado Primed de Fabrica estandarizado por la norma ANSI A250.10 antes de la aplicación de pintura electrostática Según Muestra Aprobada. - Modelo: SU 16 CRS 534 SGL 3070 V3/U6 (A20/EOPDL4-(2); HOS/ST6(2)) | Doors: 001(186) | 1
|  | 512 | 1 | 206 | 3070 | S | 102 x 219 | SET #001 | Graham | Madera | 1.75 | GPD | PLASTICO LAMINADO | PARTICLE CORE |  |  |  | Ceco | ACERO ROLADO | SU | 16 |  | 5 3/4" | 15 | A20/EOPD | Tope Hospitalario | SET #001 - OFICINAS | 512 | 3-Bisagra de acero con 5 Nudos para uso estándar serie MacPRO marca McKinney , fabricada de acuerdo a los estándares de calidad ANSI/BHMA 156.1 y 156.7, con un espesor de 3.4mm y dimensiones de 4.5"x4.5" abierta, Incluye tornillería para puerta de madera y puerta metálica, Acabado Cromo Satinado - Modelo: Hinges MP79 4 1/2 x 4 1/2 26D // 1-Cerradura de Manija Función Entrada serie 5300LN marca Yale com manija modelo Augusta e incluir Recubrimiento Antimicrobial, Dos Niéveles de Amaestramiento compatible con cerrojos o barras de pánico y Como Características Estándares debe ser fabricada de acuerdo a los estándares calidad ANSI/BHMA A156.2 Grado 2 y accesibilidad (ADA)ANSI 117.1, La manija deberá tener sistema de Clutch en todas sus funciones incluso cuando la cerradura este bajo Llave, deberá incluir Certificación contra fuego UL, Garantía de 5 años en el mecanismo y Garantía de por vida en la caída de la manija o ruptura del resorte de la manija, La manija deberá ser de 5" de largo, Acabado Cromo Satinado - Modelo: Lockset AU 5307LN GMK YMS 626 // 1-Tope de pared marca Rockwood acabado cromo satinado con protector de goma color gris - Modelo: Wall Bumper 409 US32D // 1-Puerta de Madera 1 3/4" de espesor serie GPD Marca Graham, interior de Particle Core, Recubierta de Plástico Laminado Wilsonart Serie 60, Maquinados de Fabrica. Puerta Garantizada de por la vida útil de edificio. - Modelo: WD 3070 1 3/4 F PC HPDL W60 GPD // 1-Marco Metálico de Acero rolado en frio calibre 16, Marca CECO serie SU para sobreponer en muro de Block o Concreto de 15cm de espesor o mayor, con soldadura en uniones, Incluye refuerzo para Cierrapuertas y Anclas de tipo Mariposa. Fabricado bajo los estándares ANSI A250.8, Preparación de fabrica para Bisagras, Cerradura o Barra de Pánico según sea el caso, Acabado Primed de Fabrica estandarizado por la norma ANSI A250.10 antes de la aplicación de pintura electrostática Según Muestra Aprobada. - Modelo: SU 16 CRS 534 SGL 3070 V3/U6 (A20/EOPDL4-(2); HOS/ST6(2)) | Doors: 001(186) | 1
|  | 513 | 16 | 2 | 6070 | P | 193.5 x 219 | SET #016 | Graham | Madera | 1.75 | GPD | PLASTICO LAMINADO | PARTICLE CORE |  |  |  | Ceco | ACERO ROLADO | SU | 16 |  | 5 3/4" | 15 | A20/EOPD | Tope Hospitalario | SET #016 - PUERTAS DBL TAC | 513 | 6-Bisagra de acero con Dos Baleros y 5 Nudos para uso estándar serie MacPRO marca McKinney , fabricada de acuerdo a los estándares de calidad ANSI/BHMA 156.1 y 156.7, con un espesor de 3.4mm y dimensiones de 4.5"x4.5" abierta, Incluye tornillería para puerta de madera y puerta metálica, Acabado Cromo Satinado - Modelo: Hinges MPB79 4 1/2 x 4 1/2 26D // 1-Pasadores embutidos manuales para puerta de Madera marca Rockwood, certificados contra fuego UL hasta 1.5hrs, Acabado Cromo Satinado - Modelo: Flush Bolts 557 US26D // 1-Cerradura de Manija Función Entrada serie 5300LN marca Yale com manija modelo Augusta e incluir Recubrimiento Antimicrobial, Dos Niéveles de Amaestramiento compatible con cerrojos o barras de pánico y Como Características Estándares debe ser fabricada de acuerdo a los estándares calidad ANSI/BHMA A156.2 Grado 2 y accesibilidad (ADA)ANSI 117.1, La manija deberá tener sistema de Clutch en todas sus funciones incluso cuando la cerradura este bajo Llave, deberá incluir Certificación contra fuego UL, Garantía de 5 años en el mecanismo y Garantía de por vida en la caída de la manija o ruptura del resorte de la manija, La manija deberá ser de 5" de largo, Acabado Cromo Satinado - Modelo: Lockset AU 5307LN GMK YMS 626 // 2-Cierrapuertas de sobreponer Marca Yale con brazo paralelo y válvulas de ajuste en Latching, Ciclo de Apertura y Backcheck, incluye cubierta plástica de mecanismo, Certificado ANSI/BHMA A156.4 Grado 1, certificado contra fuego, certificado de accesibilidad (ADA) y 10 años de garantía. Acabado Aluminio - Modelo: Closer 2701 689 // 1-Astragal tipo T de aluminio con sello de silicón para evitar corrientes de aire o paso de humos, marca Rockwod - Modelo: Astragal 355 SNS 84" // 1-Sello Perimetral auto adherible con certificación BHMA, contra fuego 10C, amortiguador de ruido y protección contra corrientes de aire y paso de humos, marca PEMKO color blanco - Modelo: Smoke Seal S88 W 20' // 2-Puerta de Madera 1 3/4" de espesor serie GPD Marca Graham, interior de Particle Core, Recubierta de Plástico Laminado Wilsonart Serie 60, Maquinados de Fabrica. Puerta Garantizada de por la vida útil de edificio. - Modelo: WD 3070 1 3/4 F PC HPDL W60 GPD // 1-Marco Metálico de Acero rolado en frio calibre 16, Marca CECO serie SU para sobreponer en muro de Block o Concreto de 15cm de espesor o mayor, Con tope Higiénico Hospitalario y con soldadura en uniones, Incluye refuerzo para Cierrapuertas y Anclas de tipo Mariposa. Fabricado bajo los estándares ANSI A250.8, Preparación de fabrica para Bisagras, Cerradura o Barra de Pánico según sea el caso, Acabado Primed de Fabrica estandarizado por la norma ANSI A250.10 antes de la aplicación de pintura electrostática Según Muestra Aprobada. - Modelo: SU 16 CRS 534 DBL 6070 V3/U6 (A20/EOPDL4-; HOS/ST6) | Doors: 016(2) | 1
|  | 514 | 17 | 1 | 2870 | S | 91.5 x 219 | SET #017 | Graham | Madera | 1.75 | GPD-X RAY | PLASTICO LAMINADO | PARTICLE CORE |  |  | Capa de Plomo | Ceco | ACERO ROLADO | SU | 16 |  | 5 3/4" | 15 | A20/EOPD | Tope Hospitalario | SET #017 - RAYOS X SGL | 514 | 4-Bisagra de acero con Cuatro Baleros y 5 Nudos para uso EXTRA RUDO marca McKinney , fabricada de acuerdo a los estándares de calidad ANSI/BHMA 156.1 y 156.7, con un espesor de 4.5mm y dimensiones de 4.5"x4.5" abierta, Incluye tornillería para puerta de madera y puerta metálica, Fabricada en USA, Acabado Cromo Satinado - Modelo: Hinges T4A3386 4 1/2 X 4 1/2 26D // 1-Cerradura de Manija Función Entrada serie 5300LN marca Yale com manija modelo Augusta e incluir Recubrimiento Antimicrobial, Dos Niéveles de Amaestramiento compatible con cerrojos o barras de pánico y Como Características Estándares debe ser fabricada de acuerdo a los estándares calidad ANSI/BHMA A156.2 Grado 2 y accesibilidad (ADA)ANSI 117.1, La manija deberá tener sistema de Clutch en todas sus funciones incluso cuando la cerradura este bajo Llave, deberá incluir Certificación contra fuego UL, Garantía de 5 años en el mecanismo y Garantía de por vida en la caída de la manija o ruptura del resorte de la manija, La manija deberá ser de 5" de largo, Acabado Cromo Satinado - Modelo: Lockset AU 5307LN GMK YMS 626 // 1-Cierrapuertas de sobreponer Marca Yale con brazo paralelo y válvulas de ajuste en Latching, Ciclo de Apertura y Backcheck, incluye cubierta plástica de mecanismo, Certificado ANSI/BHMA A156.4 Grado 1, certificado contra fuego, certificado de accesibilidad (ADA) y 10 años de garantía. Acabado Aluminio - Modelo: Closer 2701 689 // 1-Tope de pared marca Rockwood acabado cromo satinado con protector de goma color gris - Modelo: Wall Bumper 409 US32D // 1-Puerta de Madera 1 3/4" de espesor serie GPD Marca Graham, interior de Particle Core certificado 45 min WH, Recubierta de Plástico Laminado Wilsonart Serie 60, Maquinados de Fabrica. Puerta Garantizada de por la vida útil de edificio. - Modelo: WD 2870 1 3/4 F PC HPDL W60 GPD // 1-Marco Metálico de Acero rolado en frio calibre 16, Marca CECO serie SU para sobreponer en muro de Block o Concreto de 15cm de espesor o mayor, Con tope Higiénico Hospitalario y con soldadura en uniones, Incluye refuerzo para Cierrapuertas y Anclas de tipo Mariposa. Fabricado bajo los estándares ANSI A250.8, Preparación de fabrica para Bisagras, Cerradura o Barra de Pánico según sea el caso, Acabado Primed de Fabrica estandarizado por la norma ANSI A250.10 antes de la aplicación de pintura electrostática Según Muestra Aprobada. - Modelo: SU 16 CRS 534 SGL 2870 V3/U6 (A20/EOPDL4-(2); HOS/ST6(2)) // // // | Doors: 017 | 1
|  | 515 | 1 | 206 | 3070 | S | 102 x 219 | SET #001 | Graham | Madera | 1.75 | GPD | PLASTICO LAMINADO | PARTICLE CORE |  |  |  | Ceco | ACERO ROLADO | SU | 16 |  | 5 3/4" | 15 | A20/EOPD | Tope Hospitalario | SET #001 - OFICINAS | 515 | 3-Bisagra de acero con 5 Nudos para uso estándar serie MacPRO marca McKinney , fabricada de acuerdo a los estándares de calidad ANSI/BHMA 156.1 y 156.7, con un espesor de 3.4mm y dimensiones de 4.5"x4.5" abierta, Incluye tornillería para puerta de madera y puerta metálica, Acabado Cromo Satinado - Modelo: Hinges MP79 4 1/2 x 4 1/2 26D // 1-Cerradura de Manija Función Entrada serie 5300LN marca Yale com manija modelo Augusta e incluir Recubrimiento Antimicrobial, Dos Niéveles de Amaestramiento compatible con cerrojos o barras de pánico y Como Características Estándares debe ser fabricada de acuerdo a los estándares calidad ANSI/BHMA A156.2 Grado 2 y accesibilidad (ADA)ANSI 117.1, La manija deberá tener sistema de Clutch en todas sus funciones incluso cuando la cerradura este bajo Llave, deberá incluir Certificación contra fuego UL, Garantía de 5 años en el mecanismo y Garantía de por vida en la caída de la manija o ruptura del resorte de la manija, La manija deberá ser de 5" de largo, Acabado Cromo Satinado - Modelo: Lockset AU 5307LN GMK YMS 626 // 1-Tope de pared marca Rockwood acabado cromo satinado con protector de goma color gris - Modelo: Wall Bumper 409 US32D // 1-Puerta de Madera 1 3/4" de espesor serie GPD Marca Graham, interior de Particle Core, Recubierta de Plástico Laminado Wilsonart Serie 60, Maquinados de Fabrica. Puerta Garantizada de por la vida útil de edificio. - Modelo: WD 3070 1 3/4 F PC HPDL W60 GPD // 1-Marco Metálico de Acero rolado en frio calibre 16, Marca CECO serie SU para sobreponer en muro de Block o Concreto de 15cm de espesor o mayor, con soldadura en uniones, Incluye refuerzo para Cierrapuertas y Anclas de tipo Mariposa. Fabricado bajo los estándares ANSI A250.8, Preparación de fabrica para Bisagras, Cerradura o Barra de Pánico según sea el caso, Acabado Primed de Fabrica estandarizado por la norma ANSI A250.10 antes de la aplicación de pintura electrostática Según Muestra Aprobada. - Modelo: SU 16 CRS 534 SGL 3070 V3/U6 (A20/EOPDL4-(2); HOS/ST6(2)) | Doors: 001(186) | 1
|  | 516 | 1 | 206 | 3070 | S | 102 x 219 | SET #001 | Graham | Madera | 1.75 | GPD | PLASTICO LAMINADO | PARTICLE CORE |  |  |  | Ceco | ACERO ROLADO | SU | 16 |  | 5 3/4" | 15 | A20/EOPD | Tope Hospitalario | SET #001 - OFICINAS | 516 | 3-Bisagra de acero con 5 Nudos para uso estándar serie MacPRO marca McKinney , fabricada de acuerdo a los estándares de calidad ANSI/BHMA 156.1 y 156.7, con un espesor de 3.4mm y dimensiones de 4.5"x4.5" abierta, Incluye tornillería para puerta de madera y puerta metálica, Acabado Cromo Satinado - Modelo: Hinges MP79 4 1/2 x 4 1/2 26D // 1-Cerradura de Manija Función Entrada serie 5300LN marca Yale com manija modelo Augusta e incluir Recubrimiento Antimicrobial, Dos Niéveles de Amaestramiento compatible con cerrojos o barras de pánico y Como Características Estándares debe ser fabricada de acuerdo a los estándares calidad ANSI/BHMA A156.2 Grado 2 y accesibilidad (ADA)ANSI 117.1, La manija deberá tener sistema de Clutch en todas sus funciones incluso cuando la cerradura este bajo Llave, deberá incluir Certificación contra fuego UL, Garantía de 5 años en el mecanismo y Garantía de por vida en la caída de la manija o ruptura del resorte de la manija, La manija deberá ser de 5" de largo, Acabado Cromo Satinado - Modelo: Lockset AU 5307LN GMK YMS 626 // 1-Tope de pared marca Rockwood acabado cromo satinado con protector de goma color gris - Modelo: Wall Bumper 409 US32D // 1-Puerta de Madera 1 3/4" de espesor serie GPD Marca Graham, interior de Particle Core, Recubierta de Plástico Laminado Wilsonart Serie 60, Maquinados de Fabrica. Puerta Garantizada de por la vida útil de edificio. - Modelo: WD 3070 1 3/4 F PC HPDL W60 GPD // 1-Marco Metálico de Acero rolado en frio calibre 16, Marca CECO serie SU para sobreponer en muro de Block o Concreto de 15cm de espesor o mayor, con soldadura en uniones, Incluye refuerzo para Cierrapuertas y Anclas de tipo Mariposa. Fabricado bajo los estándares ANSI A250.8, Preparación de fabrica para Bisagras, Cerradura o Barra de Pánico según sea el caso, Acabado Primed de Fabrica estandarizado por la norma ANSI A250.10 antes de la aplicación de pintura electrostática Según Muestra Aprobada. - Modelo: SU 16 CRS 534 SGL 3070 V3/U6 (A20/EOPDL4-(2); HOS/ST6(2)) | Doors: 001(186) | 1
|  | 517 | 15 | 1 | 3070 | S | 102 x 219 | SET #015 | Graham | Madera | 1.75 | GPD-X RAY | PLASTICO LAMINADO | PARTICLE CORE |  |  | Capa de Plomo | Ceco | ACERO ROLADO | SU | 16 |  | 5 3/4" | 15 | A20/EOPD | Tope Hospitalario | SET #015 - BAÑOS PRIVADOS RAYOS X | 517 | 4-Bisagra de acero con Cuatro Baleros y 5 Nudos para uso EXTRA RUDO marca McKinney , fabricada de acuerdo a los estándares de calidad ANSI/BHMA 156.1 y 156.7, con un espesor de 4.5mm y dimensiones de 4.5"x4.5" abierta, Incluye tornillería para puerta de madera y puerta metálica, Fabricada en USA, Acabado Cromo Satinado - Modelo: Hinges T4A3386 4 1/2 X 4 1/2 26D // 1-Cerradura de Manija Función Sanitario serie 5300LN marca Yale com manija modelo Augusta e incluir Recubrimiento Antimicrobial, Como Características Estándares debe ser fabricada de acuerdo a los estándares calidad ANSI/BHMA A156.2 Grado 2 y accesibilidad (ADA)ANSI 117.1, La manija deberá tener sistema de Clutch en todas sus funciones incluso cuando la cerradura este bajo Llave, deberá incluir Certificación contra fuego UL, Garantía de 5 años en el mecanismo y Garantía de por vida en la caída de la manija o ruptura del resorte de la manija, La manija deberá ser de 5" de largo, Acabado Cromo Satinado - Modelo: Privacy Set AU 5302LN YMS 626 // 1-Tope de pared marca Rockwood acabado cromo satinado con protector de goma color gris - Modelo: Wall Bumper 409 US32D // 1-Puerta de Madera 1 3/4" de espesor serie GPD Marca Graham, interior de Particle Core, Recubierta de Plástico Laminado Wilsonart Serie 60, Maquinados de Fabrica. Puerta Garantizada de por la vida útil de edificio. - Modelo: WD 3070 1 3/4 F PC HPDL W60 GPD // 1-Marco Metálico de Acero rolado en frio calibre 16, Marca CECO serie SU para sobreponer en muro de Block o Concreto de 15cm de espesor o mayor, Con tope Higiénico Hospitalario y con soldadura en uniones, Incluye refuerzo para Cierrapuertas y Anclas de tipo Mariposa. Fabricado bajo los estándares ANSI A250.8, Preparación de fabrica para Bisagras, Cerradura o Barra de Pánico según sea el caso, Acabado Primed de Fabrica estandarizado por la norma ANSI A250.10 antes de la aplicación de pintura electrostática Según Muestra Aprobada. - Modelo: SU 16 CRS 534 DBL 3070 V3/U6 (A20/EOPDL4-; HOS/ST6) | Doors: 015 | 1
|  | 518 | 2 | 58 | 2870 | S | 91.5 x 219 | SET #002 | Graham | Madera | 1.75 | GPD | PLASTICO LAMINADO | PARTICLE CORE |  |  |  | Ceco | ACERO ROLADO | SU | 16 |  | 5 3/4" | 15 | A20/EOPD | Tope Hospitalario | SET #002 - BAÑOS PRIVADOS | 518 | 3-Bisagra de acero con 5 Nudos para uso estándar serie MacPRO marca McKinney , fabricada de acuerdo a los estándares de calidad ANSI/BHMA 156.1 y 156.7, con un espesor de 3.4mm y dimensiones de 4.5"x4.5" abierta, Incluye tornillería para puerta de madera y puerta metálica, Acabado Cromo Satinado - Modelo: Hinges MP79 4 1/2 x 4 1/2 26D // 1-Cerradura de Manija Función Sanitario serie 5300LN marca Yale com manija modelo Augusta e incluir Recubrimiento Antimicrobial, Como Características Estándares debe ser fabricada de acuerdo a los estándares calidad ANSI/BHMA A156.2 Grado 2 y accesibilidad (ADA)ANSI 117.1, La manija deberá tener sistema de Clutch en todas sus funciones incluso cuando la cerradura este bajo Llave, deberá incluir Certificación contra fuego UL, Garantía de 5 años en el mecanismo y Garantía de por vida en la caída de la manija o ruptura del resorte de la manija, La manija deberá ser de 5" de largo, Acabado Cromo Satinado - Modelo: Privacy Set AU 5302LN YMS 626 // 1-Tope de pared marca Rockwood acabado cromo satinado con protector de goma color gris - Modelo: Wall Bumper 409 US32D // 1-Puerta de Madera 1 3/4" de espesor serie GPD Marca Graham, interior de Particle Core certificado 45 min WH, Recubierta de Plástico Laminado Wilsonart Serie 60, Maquinados de Fabrica. Puerta Garantizada de por la vida útil de edificio. - Modelo: WD 2870 1 3/4 F PC HPDL W60 GPD // 1-Marco Metálico de Acero rolado en frio calibre 16, Marca CECO serie SU para sobreponer en muro de Block o Concreto de 15cm de espesor o mayor, Con tope Higiénico Hospitalario y con soldadura en uniones, Incluye refuerzo para Cierrapuertas y Anclas de tipo Mariposa. Fabricado bajo los estándares ANSI A250.8, Preparación de fabrica para Bisagras, Cerradura o Barra de Pánico según sea el caso, Acabado Primed de Fabrica estandarizado por la norma ANSI A250.10 antes de la aplicación de pintura electrostática Según Muestra Aprobada. - Modelo: SU 16 CRS 534 SGL 2870 V3/U6 (A20/EOPDL4-(2); HOS/ST6(2)) | Doors: 002(58) | 1
|  | 519 | 2 | 58 | 2870 | S | 91.5 x 219 | SET #002 | Graham | Madera | 1.75 | GPD | PLASTICO LAMINADO | PARTICLE CORE |  |  |  | Ceco | ACERO ROLADO | SU | 16 |  | 5 3/4" | 15 | A20/EOPD | Tope Hospitalario | SET #002 - BAÑOS PRIVADOS | 519 | 3-Bisagra de acero con 5 Nudos para uso estándar serie MacPRO marca McKinney , fabricada de acuerdo a los estándares de calidad ANSI/BHMA 156.1 y 156.7, con un espesor de 3.4mm y dimensiones de 4.5"x4.5" abierta, Incluye tornillería para puerta de madera y puerta metálica, Acabado Cromo Satinado - Modelo: Hinges MP79 4 1/2 x 4 1/2 26D // 1-Cerradura de Manija Función Sanitario serie 5300LN marca Yale com manija modelo Augusta e incluir Recubrimiento Antimicrobial, Como Características Estándares debe ser fabricada de acuerdo a los estándares calidad ANSI/BHMA A156.2 Grado 2 y accesibilidad (ADA)ANSI 117.1, La manija deberá tener sistema de Clutch en todas sus funciones incluso cuando la cerradura este bajo Llave, deberá incluir Certificación contra fuego UL, Garantía de 5 años en el mecanismo y Garantía de por vida en la caída de la manija o ruptura del resorte de la manija, La manija deberá ser de 5" de largo, Acabado Cromo Satinado - Modelo: Privacy Set AU 5302LN YMS 626 // 1-Tope de pared marca Rockwood acabado cromo satinado con protector de goma color gris - Modelo: Wall Bumper 409 US32D // 1-Puerta de Madera 1 3/4" de espesor serie GPD Marca Graham, interior de Particle Core certificado 45 min WH, Recubierta de Plástico Laminado Wilsonart Serie 60, Maquinados de Fabrica. Puerta Garantizada de por la vida útil de edificio. - Modelo: WD 2870 1 3/4 F PC HPDL W60 GPD // 1-Marco Metálico de Acero rolado en frio calibre 16, Marca CECO serie SU para sobreponer en muro de Block o Concreto de 15cm de espesor o mayor, Con tope Higiénico Hospitalario y con soldadura en uniones, Incluye refuerzo para Cierrapuertas y Anclas de tipo Mariposa. Fabricado bajo los estándares ANSI A250.8, Preparación de fabrica para Bisagras, Cerradura o Barra de Pánico según sea el caso, Acabado Primed de Fabrica estandarizado por la norma ANSI A250.10 antes de la aplicación de pintura electrostática Según Muestra Aprobada. - Modelo: SU 16 CRS 534 SGL 2870 V3/U6 (A20/EOPDL4-(2); HOS/ST6(2)) | Doors: 002(58) | 1
|  | 520 | 2 | 58 | 2870 | S | 91.5 x 219 | SET #002 | Graham | Madera | 1.75 | GPD | PLASTICO LAMINADO | PARTICLE CORE |  |  |  | Ceco | ACERO ROLADO | SU | 16 |  | 5 3/4" | 15 | A20/EOPD | Tope Hospitalario | SET #002 - BAÑOS PRIVADOS | 520 | 3-Bisagra de acero con 5 Nudos para uso estándar serie MacPRO marca McKinney , fabricada de acuerdo a los estándares de calidad ANSI/BHMA 156.1 y 156.7, con un espesor de 3.4mm y dimensiones de 4.5"x4.5" abierta, Incluye tornillería para puerta de madera y puerta metálica, Acabado Cromo Satinado - Modelo: Hinges MP79 4 1/2 x 4 1/2 26D // 1-Cerradura de Manija Función Sanitario serie 5300LN marca Yale com manija modelo Augusta e incluir Recubrimiento Antimicrobial, Como Características Estándares debe ser fabricada de acuerdo a los estándares calidad ANSI/BHMA A156.2 Grado 2 y accesibilidad (ADA)ANSI 117.1, La manija deberá tener sistema de Clutch en todas sus funciones incluso cuando la cerradura este bajo Llave, deberá incluir Certificación contra fuego UL, Garantía de 5 años en el mecanismo y Garantía de por vida en la caída de la manija o ruptura del resorte de la manija, La manija deberá ser de 5" de largo, Acabado Cromo Satinado - Modelo: Privacy Set AU 5302LN YMS 626 // 1-Tope de pared marca Rockwood acabado cromo satinado con protector de goma color gris - Modelo: Wall Bumper 409 US32D // 1-Puerta de Madera 1 3/4" de espesor serie GPD Marca Graham, interior de Particle Core certificado 45 min WH, Recubierta de Plástico Laminado Wilsonart Serie 60, Maquinados de Fabrica. Puerta Garantizada de por la vida útil de edificio. - Modelo: WD 2870 1 3/4 F PC HPDL W60 GPD // 1-Marco Metálico de Acero rolado en frio calibre 16, Marca CECO serie SU para sobreponer en muro de Block o Concreto de 15cm de espesor o mayor, Con tope Higiénico Hospitalario y con soldadura en uniones, Incluye refuerzo para Cierrapuertas y Anclas de tipo Mariposa. Fabricado bajo los estándares ANSI A250.8, Preparación de fabrica para Bisagras, Cerradura o Barra de Pánico según sea el caso, Acabado Primed de Fabrica estandarizado por la norma ANSI A250.10 antes de la aplicación de pintura electrostática Según Muestra Aprobada. - Modelo: SU 16 CRS 534 SGL 2870 V3/U6 (A20/EOPDL4-(2); HOS/ST6(2)) | Doors: 002(58) | 1
|  | 521 | 18 | 10 | 6070 | P | 193.5 x 219 | SET #018 | Graham | Madera | 1.75 | GPD | PLASTICO LAMINADO | PARTICLE CORE |  |  |  | Ceco | ACERO ROLADO | SU | 16 |  | 5 3/4" | 15 | A20/EOPD | Tope Hospitalario | SET #018 - ACCESOS DOBLES C/ACCESO | 521 | 4-Bisagra de acero con Dos Baleros y 5 Nudos para uso estándar serie MacPRO marca McKinney , fabricada de acuerdo a los estándares de calidad ANSI/BHMA 156.1 y 156.7, con un espesor de 3.4mm y dimensiones de 4.5"x4.5" abierta, Incluye tornillería para puerta de madera y puerta metálica, Acabado Cromo Satinado - Modelo: Hinges MPB79 4 1/2 x 4 1/2 26D // 2-Bisagra de acero con Dos Baleros y 5 Nudos para uso estándar serie MacPRO marca McKinney , Con interface Eléctrica de 8 conectores para 4 amp continuos @ 24 volts de Corriente Directa y Arnes Lynx, fabricada de acuerdo a los estándares de calidad ANSI/BHMA 156.1 y 156.7, con un espesor de 3.4mm y dimensiones de 4.5"x4.5" abierta, Incluye tornillería para puerta de madera y puerta metálica, Acabado Cromo Satinado - Modelo: Hinges MPB79 4 1/2 x 4 1/2 QC8 26D // 2-Pasadores embutidos manuales para puerta de Madera marca Rockwood, certificados contra fuego UL hasta 1.5hrs, Acabado Cromo Satinado - Modelo: Flush Bolts 557 US26D // 1-Cerradura de Manija Eléctrica Función Fail Secure para 150 mA @ 24V Corriente Directa y Arnes Lynx, serie 5300LN marca Yale com manija modelo Augusta e incluir Recubrimiento Antimicrobial, Dos Niéveles de Amaestramiento compatible con cerrojos o barras de pánico, pestillo resistente de a impactos de 630lbs y Como Características Estándares debe ser fabricada de acuerdo a los estándares calidad ANSI/BHMA A156.2 Grado 2 y accesibilidad (ADA)ANSI 117.1, La manija deberá tener sistema de Clutch en todas sus funciones incluso cuando la cerradura este bajo Llave, deberá incluir Certificación contra fuego UL, Garantía de por vida en la caída de la manija o ruptura del resorte de la manija, La manija deberá ser de 5" de largo, Acabado Cromo Satinado - Modelo: Electrified Lockset AU 5391LN 24VDC GMK YMS 626 // 2-Cierrapuertas de sobreponer Marca Yale con brazo paralelo y válvulas de ajuste en Latching, Ciclo de Apertura y Backcheck, incluye cubierta plástica de mecanismo, Certificado ANSI/BHMA A156.4 Grado 1, certificado contra fuego, certificado de accesibilidad (ADA) y 10 años de garantía. Acabado Aluminio - Modelo: Closer 2701 689 // 2-Puerta de Madera 1 3/4" de espesor serie GPD Marca Graham, interior de Particle Core, Recubierta de Plástico Laminado Wilsonart Serie 60, Maquinados de Fabrica. Puerta Garantizada de por la vida útil de edificio. - Modelo: WD 3070 1 3/4 F PC HPDL W60 GPD // 1-Marco Metálico de Acero rolado en frio calibre 16, Marca CECO serie SU para sobreponer en muro de Block o Concreto de 15cm de espesor o mayor, Con tope Higiénico Hospitalario y con soldadura en uniones, Incluye refuerzo para Cierrapuertas y Anclas de tipo Mariposa. Fabricado bajo los estándares ANSI A250.8, Preparación de fabrica para Bisagras, Cerradura o Barra de Pánico según sea el caso, Acabado Primed de Fabrica estandarizado por la norma ANSI A250.10 antes de la aplicación de pintura electrostática Según Muestra Aprobada. - Modelo: SU 16 CRS 534 SGL 6070 V3/U6 (1/16" LEAD(3); A20/EOPDL4-(2); HOS/ST6(2) | Doors: 018(10) | 1
|  | 522 | 2 | 58 | 2870 | S | 91.5 x 219 | SET #002 | Graham | Madera | 1.75 | GPD | PLASTICO LAMINADO | PARTICLE CORE |  |  |  | Ceco | ACERO ROLADO | SU | 16 |  | 5 3/4" | 15 | A20/EOPD | Tope Hospitalario | SET #002 - BAÑOS PRIVADOS | 522 | 3-Bisagra de acero con 5 Nudos para uso estándar serie MacPRO marca McKinney , fabricada de acuerdo a los estándares de calidad ANSI/BHMA 156.1 y 156.7, con un espesor de 3.4mm y dimensiones de 4.5"x4.5" abierta, Incluye tornillería para puerta de madera y puerta metálica, Acabado Cromo Satinado - Modelo: Hinges MP79 4 1/2 x 4 1/2 26D // 1-Cerradura de Manija Función Sanitario serie 5300LN marca Yale com manija modelo Augusta e incluir Recubrimiento Antimicrobial, Como Características Estándares debe ser fabricada de acuerdo a los estándares calidad ANSI/BHMA A156.2 Grado 2 y accesibilidad (ADA)ANSI 117.1, La manija deberá tener sistema de Clutch en todas sus funciones incluso cuando la cerradura este bajo Llave, deberá incluir Certificación contra fuego UL, Garantía de 5 años en el mecanismo y Garantía de por vida en la caída de la manija o ruptura del resorte de la manija, La manija deberá ser de 5" de largo, Acabado Cromo Satinado - Modelo: Privacy Set AU 5302LN YMS 626 // 1-Tope de pared marca Rockwood acabado cromo satinado con protector de goma color gris - Modelo: Wall Bumper 409 US32D // 1-Puerta de Madera 1 3/4" de espesor serie GPD Marca Graham, interior de Particle Core certificado 45 min WH, Recubierta de Plástico Laminado Wilsonart Serie 60, Maquinados de Fabrica. Puerta Garantizada de por la vida útil de edificio. - Modelo: WD 2870 1 3/4 F PC HPDL W60 GPD // 1-Marco Metálico de Acero rolado en frio calibre 16, Marca CECO serie SU para sobreponer en muro de Block o Concreto de 15cm de espesor o mayor, Con tope Higiénico Hospitalario y con soldadura en uniones, Incluye refuerzo para Cierrapuertas y Anclas de tipo Mariposa. Fabricado bajo los estándares ANSI A250.8, Preparación de fabrica para Bisagras, Cerradura o Barra de Pánico según sea el caso, Acabado Primed de Fabrica estandarizado por la norma ANSI A250.10 antes de la aplicación de pintura electrostática Según Muestra Aprobada. - Modelo: SU 16 CRS 534 SGL 2870 V3/U6 (A20/EOPDL4-(2); HOS/ST6(2)) | Doors: 002(58) | 1
|  | 523 | 2 | 58 | 2870 | S | 91.5 x 219 | SET #002 | Graham | Madera | 1.75 | GPD | PLASTICO LAMINADO | PARTICLE CORE |  |  |  | Ceco | ACERO ROLADO | SU | 16 |  | 5 3/4" | 15 | A20/EOPD | Tope Hospitalario | SET #002 - BAÑOS PRIVADOS | 523 | 3-Bisagra de acero con 5 Nudos para uso estándar serie MacPRO marca McKinney , fabricada de acuerdo a los estándares de calidad ANSI/BHMA 156.1 y 156.7, con un espesor de 3.4mm y dimensiones de 4.5"x4.5" abierta, Incluye tornillería para puerta de madera y puerta metálica, Acabado Cromo Satinado - Modelo: Hinges MP79 4 1/2 x 4 1/2 26D // 1-Cerradura de Manija Función Sanitario serie 5300LN marca Yale com manija modelo Augusta e incluir Recubrimiento Antimicrobial, Como Características Estándares debe ser fabricada de acuerdo a los estándares calidad ANSI/BHMA A156.2 Grado 2 y accesibilidad (ADA)ANSI 117.1, La manija deberá tener sistema de Clutch en todas sus funciones incluso cuando la cerradura este bajo Llave, deberá incluir Certificación contra fuego UL, Garantía de 5 años en el mecanismo y Garantía de por vida en la caída de la manija o ruptura del resorte de la manija, La manija deberá ser de 5" de largo, Acabado Cromo Satinado - Modelo: Privacy Set AU 5302LN YMS 626 // 1-Tope de pared marca Rockwood acabado cromo satinado con protector de goma color gris - Modelo: Wall Bumper 409 US32D // 1-Puerta de Madera 1 3/4" de espesor serie GPD Marca Graham, interior de Particle Core certificado 45 min WH, Recubierta de Plástico Laminado Wilsonart Serie 60, Maquinados de Fabrica. Puerta Garantizada de por la vida útil de edificio. - Modelo: WD 2870 1 3/4 F PC HPDL W60 GPD // 1-Marco Metálico de Acero rolado en frio calibre 16, Marca CECO serie SU para sobreponer en muro de Block o Concreto de 15cm de espesor o mayor, Con tope Higiénico Hospitalario y con soldadura en uniones, Incluye refuerzo para Cierrapuertas y Anclas de tipo Mariposa. Fabricado bajo los estándares ANSI A250.8, Preparación de fabrica para Bisagras, Cerradura o Barra de Pánico según sea el caso, Acabado Primed de Fabrica estandarizado por la norma ANSI A250.10 antes de la aplicación de pintura electrostática Según Muestra Aprobada. - Modelo: SU 16 CRS 534 SGL 2870 V3/U6 (A20/EOPDL4-(2); HOS/ST6(2)) | Doors: 002(58) | 1
|  | 524 | 14 | 4 | 3070 | S | 102 x 219 | SET #014 | Graham | Madera | 1.75 | GPD | PLASTICO LAMINADO | PARTICLE CORE |  |  |  | Ceco | ACERO ROLADO | SU | 16 |  | 5 3/4" | 15 | A20/EOPD | Tope Hospitalario |  | 524
|  | 525 | 1 | 206 | 3070 | S | 102 x 219 | SET #001 | Graham | Madera | 1.75 | GPD | PLASTICO LAMINADO | PARTICLE CORE |  |  |  | Ceco | ACERO ROLADO | SU | 16 |  | 5 3/4" | 15 | A20/EOPD | Tope Hospitalario | SET #001 - OFICINAS | 525 | 3-Bisagra de acero con 5 Nudos para uso estándar serie MacPRO marca McKinney , fabricada de acuerdo a los estándares de calidad ANSI/BHMA 156.1 y 156.7, con un espesor de 3.4mm y dimensiones de 4.5"x4.5" abierta, Incluye tornillería para puerta de madera y puerta metálica, Acabado Cromo Satinado - Modelo: Hinges MP79 4 1/2 x 4 1/2 26D // 1-Cerradura de Manija Función Entrada serie 5300LN marca Yale com manija modelo Augusta e incluir Recubrimiento Antimicrobial, Dos Niéveles de Amaestramiento compatible con cerrojos o barras de pánico y Como Características Estándares debe ser fabricada de acuerdo a los estándares calidad ANSI/BHMA A156.2 Grado 2 y accesibilidad (ADA)ANSI 117.1, La manija deberá tener sistema de Clutch en todas sus funciones incluso cuando la cerradura este bajo Llave, deberá incluir Certificación contra fuego UL, Garantía de 5 años en el mecanismo y Garantía de por vida en la caída de la manija o ruptura del resorte de la manija, La manija deberá ser de 5" de largo, Acabado Cromo Satinado - Modelo: Lockset AU 5307LN GMK YMS 626 // 1-Tope de pared marca Rockwood acabado cromo satinado con protector de goma color gris - Modelo: Wall Bumper 409 US32D // 1-Puerta de Madera 1 3/4" de espesor serie GPD Marca Graham, interior de Particle Core, Recubierta de Plástico Laminado Wilsonart Serie 60, Maquinados de Fabrica. Puerta Garantizada de por la vida útil de edificio. - Modelo: WD 3070 1 3/4 F PC HPDL W60 GPD // 1-Marco Metálico de Acero rolado en frio calibre 16, Marca CECO serie SU para sobreponer en muro de Block o Concreto de 15cm de espesor o mayor, con soldadura en uniones, Incluye refuerzo para Cierrapuertas y Anclas de tipo Mariposa. Fabricado bajo los estándares ANSI A250.8, Preparación de fabrica para Bisagras, Cerradura o Barra de Pánico según sea el caso, Acabado Primed de Fabrica estandarizado por la norma ANSI A250.10 antes de la aplicación de pintura electrostática Según Muestra Aprobada. - Modelo: SU 16 CRS 534 SGL 3070 V3/U6 (A20/EOPDL4-(2); HOS/ST6(2)) | Doors: 001(186) | 1
|  | 526 | 2 | 58 | 2870 | S | 91.5 x 219 | SET #002 | Graham | Madera | 1.75 | GPD | PLASTICO LAMINADO | PARTICLE CORE |  |  |  | Ceco | ACERO ROLADO | SU | 16 |  | 5 3/4" | 15 | A20/EOPD | Tope Hospitalario | SET #002 - BAÑOS PRIVADOS | 526 | 3-Bisagra de acero con 5 Nudos para uso estándar serie MacPRO marca McKinney , fabricada de acuerdo a los estándares de calidad ANSI/BHMA 156.1 y 156.7, con un espesor de 3.4mm y dimensiones de 4.5"x4.5" abierta, Incluye tornillería para puerta de madera y puerta metálica, Acabado Cromo Satinado - Modelo: Hinges MP79 4 1/2 x 4 1/2 26D // 1-Cerradura de Manija Función Sanitario serie 5300LN marca Yale com manija modelo Augusta e incluir Recubrimiento Antimicrobial, Como Características Estándares debe ser fabricada de acuerdo a los estándares calidad ANSI/BHMA A156.2 Grado 2 y accesibilidad (ADA)ANSI 117.1, La manija deberá tener sistema de Clutch en todas sus funciones incluso cuando la cerradura este bajo Llave, deberá incluir Certificación contra fuego UL, Garantía de 5 años en el mecanismo y Garantía de por vida en la caída de la manija o ruptura del resorte de la manija, La manija deberá ser de 5" de largo, Acabado Cromo Satinado - Modelo: Privacy Set AU 5302LN YMS 626 // 1-Tope de pared marca Rockwood acabado cromo satinado con protector de goma color gris - Modelo: Wall Bumper 409 US32D // 1-Puerta de Madera 1 3/4" de espesor serie GPD Marca Graham, interior de Particle Core certificado 45 min WH, Recubierta de Plástico Laminado Wilsonart Serie 60, Maquinados de Fabrica. Puerta Garantizada de por la vida útil de edificio. - Modelo: WD 2870 1 3/4 F PC HPDL W60 GPD // 1-Marco Metálico de Acero rolado en frio calibre 16, Marca CECO serie SU para sobreponer en muro de Block o Concreto de 15cm de espesor o mayor, Con tope Higiénico Hospitalario y con soldadura en uniones, Incluye refuerzo para Cierrapuertas y Anclas de tipo Mariposa. Fabricado bajo los estándares ANSI A250.8, Preparación de fabrica para Bisagras, Cerradura o Barra de Pánico según sea el caso, Acabado Primed de Fabrica estandarizado por la norma ANSI A250.10 antes de la aplicación de pintura electrostática Según Muestra Aprobada. - Modelo: SU 16 CRS 534 SGL 2870 V3/U6 (A20/EOPDL4-(2); HOS/ST6(2)) | Doors: 002(58) | 1
|  | 527 | 2 | 58 | 2870 | S | 91.5 x 219 | SET #002 | Graham | Madera | 1.75 | GPD | PLASTICO LAMINADO | PARTICLE CORE |  |  |  | Ceco | ACERO ROLADO | SU | 16 |  | 5 3/4" | 15 | A20/EOPD | Tope Hospitalario | SET #002 - BAÑOS PRIVADOS | 527 | 3-Bisagra de acero con 5 Nudos para uso estándar serie MacPRO marca McKinney , fabricada de acuerdo a los estándares de calidad ANSI/BHMA 156.1 y 156.7, con un espesor de 3.4mm y dimensiones de 4.5"x4.5" abierta, Incluye tornillería para puerta de madera y puerta metálica, Acabado Cromo Satinado - Modelo: Hinges MP79 4 1/2 x 4 1/2 26D // 1-Cerradura de Manija Función Sanitario serie 5300LN marca Yale com manija modelo Augusta e incluir Recubrimiento Antimicrobial, Como Características Estándares debe ser fabricada de acuerdo a los estándares calidad ANSI/BHMA A156.2 Grado 2 y accesibilidad (ADA)ANSI 117.1, La manija deberá tener sistema de Clutch en todas sus funciones incluso cuando la cerradura este bajo Llave, deberá incluir Certificación contra fuego UL, Garantía de 5 años en el mecanismo y Garantía de por vida en la caída de la manija o ruptura del resorte de la manija, La manija deberá ser de 5" de largo, Acabado Cromo Satinado - Modelo: Privacy Set AU 5302LN YMS 626 // 1-Tope de pared marca Rockwood acabado cromo satinado con protector de goma color gris - Modelo: Wall Bumper 409 US32D // 1-Puerta de Madera 1 3/4" de espesor serie GPD Marca Graham, interior de Particle Core certificado 45 min WH, Recubierta de Plástico Laminado Wilsonart Serie 60, Maquinados de Fabrica. Puerta Garantizada de por la vida útil de edificio. - Modelo: WD 2870 1 3/4 F PC HPDL W60 GPD // 1-Marco Metálico de Acero rolado en frio calibre 16, Marca CECO serie SU para sobreponer en muro de Block o Concreto de 15cm de espesor o mayor, Con tope Higiénico Hospitalario y con soldadura en uniones, Incluye refuerzo para Cierrapuertas y Anclas de tipo Mariposa. Fabricado bajo los estándares ANSI A250.8, Preparación de fabrica para Bisagras, Cerradura o Barra de Pánico según sea el caso, Acabado Primed de Fabrica estandarizado por la norma ANSI A250.10 antes de la aplicación de pintura electrostática Según Muestra Aprobada. - Modelo: SU 16 CRS 534 SGL 2870 V3/U6 (A20/EOPDL4-(2); HOS/ST6(2)) | Doors: 002(58) | 1
|  | 528 | 1 | 206 | 3070 | S | 102 x 219 | SET #001 | Graham | Madera | 1.75 | GPD | PLASTICO LAMINADO | PARTICLE CORE |  |  |  | Ceco | ACERO ROLADO | SU | 16 |  | 5 3/4" | 15 | A20/EOPD | Tope Hospitalario | SET #001 - OFICINAS | 528 | 3-Bisagra de acero con 5 Nudos para uso estándar serie MacPRO marca McKinney , fabricada de acuerdo a los estándares de calidad ANSI/BHMA 156.1 y 156.7, con un espesor de 3.4mm y dimensiones de 4.5"x4.5" abierta, Incluye tornillería para puerta de madera y puerta metálica, Acabado Cromo Satinado - Modelo: Hinges MP79 4 1/2 x 4 1/2 26D // 1-Cerradura de Manija Función Entrada serie 5300LN marca Yale com manija modelo Augusta e incluir Recubrimiento Antimicrobial, Dos Niéveles de Amaestramiento compatible con cerrojos o barras de pánico y Como Características Estándares debe ser fabricada de acuerdo a los estándares calidad ANSI/BHMA A156.2 Grado 2 y accesibilidad (ADA)ANSI 117.1, La manija deberá tener sistema de Clutch en todas sus funciones incluso cuando la cerradura este bajo Llave, deberá incluir Certificación contra fuego UL, Garantía de 5 años en el mecanismo y Garantía de por vida en la caída de la manija o ruptura del resorte de la manija, La manija deberá ser de 5" de largo, Acabado Cromo Satinado - Modelo: Lockset AU 5307LN GMK YMS 626 // 1-Tope de pared marca Rockwood acabado cromo satinado con protector de goma color gris - Modelo: Wall Bumper 409 US32D // 1-Puerta de Madera 1 3/4" de espesor serie GPD Marca Graham, interior de Particle Core, Recubierta de Plástico Laminado Wilsonart Serie 60, Maquinados de Fabrica. Puerta Garantizada de por la vida útil de edificio. - Modelo: WD 3070 1 3/4 F PC HPDL W60 GPD // 1-Marco Metálico de Acero rolado en frio calibre 16, Marca CECO serie SU para sobreponer en muro de Block o Concreto de 15cm de espesor o mayor, con soldadura en uniones, Incluye refuerzo para Cierrapuertas y Anclas de tipo Mariposa. Fabricado bajo los estándares ANSI A250.8, Preparación de fabrica para Bisagras, Cerradura o Barra de Pánico según sea el caso, Acabado Primed de Fabrica estandarizado por la norma ANSI A250.10 antes de la aplicación de pintura electrostática Según Muestra Aprobada. - Modelo: SU 16 CRS 534 SGL 3070 V3/U6 (A20/EOPDL4-(2); HOS/ST6(2)) | Doors: 001(186) | 1
|  | 529 | 14 | 4 | 3070 | S | 102 x 219 | SET #014 | Graham | Madera | 1.75 | GPD | PLASTICO LAMINADO | PARTICLE CORE |  |  |  | Ceco | ACERO ROLADO | SU | 16 |  | 5 3/4" | 15 | A20/EOPD | Tope Hospitalario |  | 529
|  | 530 | 2 | 58 | 2870 | S | 91.5 x 219 | SET #002 | Graham | Madera | 1.75 | GPD | PLASTICO LAMINADO | PARTICLE CORE |  |  |  | Ceco | ACERO ROLADO | SU | 16 |  | 5 3/4" | 15 | A20/EOPD | Tope Hospitalario | SET #002 - BAÑOS PRIVADOS | 530 | 3-Bisagra de acero con 5 Nudos para uso estándar serie MacPRO marca McKinney , fabricada de acuerdo a los estándares de calidad ANSI/BHMA 156.1 y 156.7, con un espesor de 3.4mm y dimensiones de 4.5"x4.5" abierta, Incluye tornillería para puerta de madera y puerta metálica, Acabado Cromo Satinado - Modelo: Hinges MP79 4 1/2 x 4 1/2 26D // 1-Cerradura de Manija Función Sanitario serie 5300LN marca Yale com manija modelo Augusta e incluir Recubrimiento Antimicrobial, Como Características Estándares debe ser fabricada de acuerdo a los estándares calidad ANSI/BHMA A156.2 Grado 2 y accesibilidad (ADA)ANSI 117.1, La manija deberá tener sistema de Clutch en todas sus funciones incluso cuando la cerradura este bajo Llave, deberá incluir Certificación contra fuego UL, Garantía de 5 años en el mecanismo y Garantía de por vida en la caída de la manija o ruptura del resorte de la manija, La manija deberá ser de 5" de largo, Acabado Cromo Satinado - Modelo: Privacy Set AU 5302LN YMS 626 // 1-Tope de pared marca Rockwood acabado cromo satinado con protector de goma color gris - Modelo: Wall Bumper 409 US32D // 1-Puerta de Madera 1 3/4" de espesor serie GPD Marca Graham, interior de Particle Core certificado 45 min WH, Recubierta de Plástico Laminado Wilsonart Serie 60, Maquinados de Fabrica. Puerta Garantizada de por la vida útil de edificio. - Modelo: WD 2870 1 3/4 F PC HPDL W60 GPD // 1-Marco Metálico de Acero rolado en frio calibre 16, Marca CECO serie SU para sobreponer en muro de Block o Concreto de 15cm de espesor o mayor, Con tope Higiénico Hospitalario y con soldadura en uniones, Incluye refuerzo para Cierrapuertas y Anclas de tipo Mariposa. Fabricado bajo los estándares ANSI A250.8, Preparación de fabrica para Bisagras, Cerradura o Barra de Pánico según sea el caso, Acabado Primed de Fabrica estandarizado por la norma ANSI A250.10 antes de la aplicación de pintura electrostática Según Muestra Aprobada. - Modelo: SU 16 CRS 534 SGL 2870 V3/U6 (A20/EOPDL4-(2); HOS/ST6(2)) | Doors: 002(58) | 1
|  | 531 | 2 | 58 | 2870 | S | 91.5 x 219 | SET #002 | Graham | Madera | 1.75 | GPD | PLASTICO LAMINADO | PARTICLE CORE |  |  |  | Ceco | ACERO ROLADO | SU | 16 |  | 5 3/4" | 15 | A20/EOPD | Tope Hospitalario | SET #002 - BAÑOS PRIVADOS | 531 | 3-Bisagra de acero con 5 Nudos para uso estándar serie MacPRO marca McKinney , fabricada de acuerdo a los estándares de calidad ANSI/BHMA 156.1 y 156.7, con un espesor de 3.4mm y dimensiones de 4.5"x4.5" abierta, Incluye tornillería para puerta de madera y puerta metálica, Acabado Cromo Satinado - Modelo: Hinges MP79 4 1/2 x 4 1/2 26D // 1-Cerradura de Manija Función Sanitario serie 5300LN marca Yale com manija modelo Augusta e incluir Recubrimiento Antimicrobial, Como Características Estándares debe ser fabricada de acuerdo a los estándares calidad ANSI/BHMA A156.2 Grado 2 y accesibilidad (ADA)ANSI 117.1, La manija deberá tener sistema de Clutch en todas sus funciones incluso cuando la cerradura este bajo Llave, deberá incluir Certificación contra fuego UL, Garantía de 5 años en el mecanismo y Garantía de por vida en la caída de la manija o ruptura del resorte de la manija, La manija deberá ser de 5" de largo, Acabado Cromo Satinado - Modelo: Privacy Set AU 5302LN YMS 626 // 1-Tope de pared marca Rockwood acabado cromo satinado con protector de goma color gris - Modelo: Wall Bumper 409 US32D // 1-Puerta de Madera 1 3/4" de espesor serie GPD Marca Graham, interior de Particle Core certificado 45 min WH, Recubierta de Plástico Laminado Wilsonart Serie 60, Maquinados de Fabrica. Puerta Garantizada de por la vida útil de edificio. - Modelo: WD 2870 1 3/4 F PC HPDL W60 GPD // 1-Marco Metálico de Acero rolado en frio calibre 16, Marca CECO serie SU para sobreponer en muro de Block o Concreto de 15cm de espesor o mayor, Con tope Higiénico Hospitalario y con soldadura en uniones, Incluye refuerzo para Cierrapuertas y Anclas de tipo Mariposa. Fabricado bajo los estándares ANSI A250.8, Preparación de fabrica para Bisagras, Cerradura o Barra de Pánico según sea el caso, Acabado Primed de Fabrica estandarizado por la norma ANSI A250.10 antes de la aplicación de pintura electrostática Según Muestra Aprobada. - Modelo: SU 16 CRS 534 SGL 2870 V3/U6 (A20/EOPDL4-(2); HOS/ST6(2)) | Doors: 002(58) | 1
|  | 532 | [25 empty] | 532
|  | 533 | [25 empty] | 533
|  | 534 | [25 empty] | 534
|  | 535 | [25 empty] | 535
|  | 536 | [25 empty] | 536
|  | 537 | [25 empty] | 537
|  | 538 | [25 empty] | 538
|  | 539 | [25 empty] | 539
|  | 540 | [25 empty] | 540
|  | 541 | [25 empty] | 541
|  | 542 | [25 empty] | 542
|  | 543 | [25 empty] | 543
|  | 544 | [25 empty] | 544
|  | 545 | [25 empty] | 545
|  | 546 | [25 empty] | 546
|  | 547 | [25 empty] | 547
|  | 548 | [25 empty] | 548
|  | 549 | [25 empty] | 549
|  | 550 | [25 empty] | 550
|  | 551 | [25 empty] | 551
|  | 552 | [25 empty] | 552
|  | 553 | [25 empty] | 553
|  | 554 | [25 empty] | 554
|  | 555 | [25 empty] | 555
|  | 556 | [25 empty] | 556
|  | 557 | [25 empty] | 557
|  | 558 | [25 empty] | 558
|  | 559 | [25 empty] | 559
|  | 560 | [25 empty] | 560
|  | 561 | [25 empty] | 561
|  | 562 | [25 empty] | 562
|  | 563 | [25 empty] | 563
|  | 564 | [25 empty] | 564
|  | 565 | [25 empty] | 565
|  | 566 | [25 empty] | 566
|  | 567 | [25 empty] | 567
|  | 568 | [25 empty] | 568
|  | 569 | [25 empty] | 569
|  | 570 | [25 empty] | 570
|  | 571 | [25 empty] | 571
|  | 572 | [25 empty] | 572
|  | 573 | [25 empty] | 573
|  | 574 | [25 empty] | 574
|  | 575 | [25 empty] | 575
|  | 576 | [25 empty] | 576
|  | 577 | [25 empty] | 577
|  | 578 | [25 empty] | 578
|  | 579 | [25 empty] | 579
|  | 580 | [25 empty] | 580
|  | 581 | [25 empty] | 581
|  | 582 | [25 empty] | 582
|  | 583 | [25 empty] | 583
|  | 584 | [25 empty] | 584
|  | 585 | [25 empty] | 585
|  | 586 | [25 empty] | 586
|  | 587 | [25 empty] | 587
|  | 588 | [25 empty] | 588
|  | 589 | [25 empty] | 589
|  | 590 | [25 empty] | 590
|  | 591 | [25 empty] | 591
|  | 592 | [25 empty] | 592
|  | 593 | [25 empty] | 593
|  | 594 | [25 empty] | 594
|  | 595 | [25 empty] | 595
|  | 596 | [25 empty] | 596
|  | 597 | [25 empty] | 597
|  | 598 | [25 empty] | 598
|  | 599 | [25 empty] | 599
|  | 600 | 13 | 5 | 6070 | P | 193.5 x 219 | SET #013 | Graham | Madera | 1.75 | GPD | PLASTICO LAMINADO | PARTICLE CORE |  |  |  | Ceco | ACERO ROLADO | SU | 16 |  | 5 3/4" | 15 | A20/EOPD | Tope Hospitalario | SET #013 - DOBLES INGRESOS A AREAS | 600 | 6-Bisagra de acero con Dos Baleros y 5 Nudos para uso estándar serie MacPRO marca McKinney , fabricada de acuerdo a los estándares de calidad ANSI/BHMA 156.1 y 156.7, con un espesor de 3.4mm y dimensiones de 4.5"x4.5" abierta, Incluye tornillería para puerta de madera y puerta metálica, Acabado Cromo Satinado - Modelo: Hinges MPB79 4 1/2 x 4 1/2 26D // 2-Placa de empuje de 4" X 16" marca Rockwood acabado acero inoxidable - Modelo: Push Plate 70C 4 X 16 US32D // 2-Placa de pateo 10" X 34" Marca Rockwood acabado acero inoxidable - Modelo: Protection Plate K1038 10" x 34" US32D // 2-Puerta de Madera 1 3/4" de espesor serie GPD Marca Graham, interior de Particle Core, Recubierta de Plástico Laminado Wilsonart Serie 60, Maquinados de Fabrica. Puerta Garantizada de por la vida útil de edificio. - Modelo: WD 3070 1 3/4 F PC HPDL W60 GPD // 1-Marco Metálico de Acero rolado en frio calibre 16, Marca CECO serie SU para sobreponer en muro de Block o Concreto de 15cm de espesor o mayor, Con tope Higiénico Hospitalario y con soldadura en uniones, Incluye refuerzo para Cierrapuertas y Anclas de tipo Mariposa. Fabricado bajo los estándares ANSI A250.8, Preparación de fabrica para Bisagras, Cerradura o Barra de Pánico según sea el caso, Acabado Primed de Fabrica estandarizado por la norma ANSI A250.10 antes de la aplicación de pintura electrostática Según Muestra Aprobada. - Modelo: SU 16 CRS 534 SGL 6070 V3/U6 (A20/EOPDL4-(2); HOS/ST6(2)) | Doors: 013(5) | 1
|  | 601 | 13 | 5 | 6070 | P | 193.5 x 219 | SET #013 | Graham | Madera | 1.75 | GPD | PLASTICO LAMINADO | PARTICLE CORE |  |  |  | Ceco | ACERO ROLADO | SU | 16 |  | 5 3/4" | 15 | A20/EOPD | Tope Hospitalario | SET #013 - DOBLES INGRESOS A AREAS | 601 | 6-Bisagra de acero con Dos Baleros y 5 Nudos para uso estándar serie MacPRO marca McKinney , fabricada de acuerdo a los estándares de calidad ANSI/BHMA 156.1 y 156.7, con un espesor de 3.4mm y dimensiones de 4.5"x4.5" abierta, Incluye tornillería para puerta de madera y puerta metálica, Acabado Cromo Satinado - Modelo: Hinges MPB79 4 1/2 x 4 1/2 26D // 2-Placa de empuje de 4" X 16" marca Rockwood acabado acero inoxidable - Modelo: Push Plate 70C 4 X 16 US32D // 2-Placa de pateo 10" X 34" Marca Rockwood acabado acero inoxidable - Modelo: Protection Plate K1038 10" x 34" US32D // 2-Puerta de Madera 1 3/4" de espesor serie GPD Marca Graham, interior de Particle Core, Recubierta de Plástico Laminado Wilsonart Serie 60, Maquinados de Fabrica. Puerta Garantizada de por la vida útil de edificio. - Modelo: WD 3070 1 3/4 F PC HPDL W60 GPD // 1-Marco Metálico de Acero rolado en frio calibre 16, Marca CECO serie SU para sobreponer en muro de Block o Concreto de 15cm de espesor o mayor, Con tope Higiénico Hospitalario y con soldadura en uniones, Incluye refuerzo para Cierrapuertas y Anclas de tipo Mariposa. Fabricado bajo los estándares ANSI A250.8, Preparación de fabrica para Bisagras, Cerradura o Barra de Pánico según sea el caso, Acabado Primed de Fabrica estandarizado por la norma ANSI A250.10 antes de la aplicación de pintura electrostática Según Muestra Aprobada. - Modelo: SU 16 CRS 534 SGL 6070 V3/U6 (A20/EOPDL4-(2); HOS/ST6(2)) | Doors: 013(5) | 1
|  | 602 | 7 | 9 | 3070 | S | 102 x 219 | SET #007 | Graham | Madera | 1.75 | GPD | PLASTICO LAMINADO | PARTICLE CORE |  |  |  | Ceco | ACERO ROLADO | SU | 16 |  | 5 3/4" | 15 | A20/EOPD | Tope Hospitalario | SET #007 - PASILLO TECNICO | 602 | 2-Bisagra de acero con Dos Baleros y 5 Nudos para uso estándar serie MacPRO marca McKinney , fabricada de acuerdo a los estándares de calidad ANSI/BHMA 156.1 y 156.7, con un espesor de 3.4mm y dimensiones de 4.5"x4.5" abierta, Incluye tornillería para puerta de madera y puerta metálica, Acabado Cromo Satinado - Modelo: Hinges MPB79 4 1/2 x 4 1/2 26D // 1-Bisagra de acero con Dos Baleros y 5 Nudos para uso estándar serie MacPRO marca McKinney , Con interface Eléctrica de 8 conectores para 4 amp continuos @ 24 volts de Corriente Directa y Arnes Lynx, fabricada de acuerdo a los estándares de calidad ANSI/BHMA 156.1 y 156.7, con un espesor de 3.4mm y dimensiones de 4.5"x4.5" abierta, Incluye tornillería para puerta de madera y puerta metálica, Acabado Cromo Satinado - Modelo: Hinges MPB79 4 1/2 x 4 1/2 QC8 26D // 1-Cerradura de Manija Eléctrica Función Fail Secure para 150 mA @ 24V Corriente Directa y Arnes Lynx, serie 5300LN marca Yale com manija modelo Augusta e incluir Recubrimiento Antimicrobial, Dos Niéveles de Amaestramiento compatible con cerrojos o barras de pánico, pestillo resistente de a impactos de 630lbs y Como Características Estándares debe ser fabricada de acuerdo a los estándares calidad ANSI/BHMA A156.2 Grado 2 y accesibilidad (ADA)ANSI 117.1, La manija deberá tener sistema de Clutch en todas sus funciones incluso cuando la cerradura este bajo Llave, deberá incluir Certificación contra fuego UL, Garantía de por vida en la caída de la manija o ruptura del resorte de la manija, La manija deberá ser de 5" de largo, Acabado Cromo Satinado - Modelo: Electrified Lockset AU 5391LN 24VDC GMK YMS 626 // 1-Cierrapuertas de sobreponer Marca Yale con brazo paralelo y válvulas de ajuste en Latching, Ciclo de Apertura y Backcheck, incluye cubierta plástica de mecanismo, Certificado ANSI/BHMA A156.4 Grado 1, certificado contra fuego, certificado de accesibilidad (ADA) y 10 años de garantía. Acabado Aluminio - Modelo: Closer 2701 689 // 1-Puerta de Madera 1 3/4" de espesor serie GPD Marca Graham, interior de Particle Core, Recubierta de Plástico Laminado Wilsonart Serie 60, Maquinados de Fabrica. Puerta Garantizada de por la vida útil de edificio. - Modelo: WD 3070 1 3/4 F PC HPDL W60 GPD // 1-Marco Metálico de Acero rolado en frio calibre 16, Marca CECO serie SU para sobreponer en muro de Block o Concreto de 15cm de espesor o mayor, con soldadura en uniones, Incluye refuerzo para Cierrapuertas y Anclas de tipo Mariposa. Fabricado bajo los estándares ANSI A250.8, Preparación de fabrica para Bisagras, Cerradura o Barra de Pánico según sea el caso, Acabado Primed de Fabrica estandarizado por la norma ANSI A250.10 antes de la aplicación de pintura electrostática Según Muestra Aprobada. - Modelo: SU 16 CRS 534 SGL 3070 V3/U6 (A20/EOPDL4-(2); HOS/ST6(2)) | Doors: 007(9) | 1
|  | 603 | 6 | 16 | 3070 | S | 102 x 219 | SET #006 | Graham | Madera | 1.75 | GPD | PLASTICO LAMINADO | PARTICLE CORE |  |  |  | Ceco | ACERO ROLADO | SU | 16 |  | 5 3/4" | 15 | A20/EOPD | Tope Hospitalario | SET #006 - RPBI/ROPA SUCIA | 603 | 3-Bisagra de acero con Dos Baleros y 5 Nudos para uso estándar serie MacPRO marca McKinney , fabricada de acuerdo a los estándares de calidad ANSI/BHMA 156.1 y 156.7, con un espesor de 3.4mm y dimensiones de 4.5"x4.5" abierta, Incluye tornillería para puerta de madera y puerta metálica, Acabado Cromo Satinado - Modelo: Hinges MPB79 4 1/2 x 4 1/2 26D // 1-Cerradura de Manija Función Bodega serie 5300LN marca Yale com manija modelo Augusta e incluir Recubrimiento Antimicrobial, Dos Niéveles de Amaestramiento compatible con cerrojos o barras de pánico y Como Características Estándares debe ser fabricada de acuerdo a los estándares calidad ANSI/BHMA A156.2 Grado 2 y accesibilidad (ADA)ANSI 117.1, La manija deberá tener sistema de Clutch en todas sus funciones incluso cuando la cerradura este bajo Llave, deberá incluir Certificación contra fuego UL, Garantía de 5 años en el mecanismo y Garantía de por vida en la caída de la manija o ruptura del resorte de la manija, La manija deberá ser de 5" de largo, Acabado Cromo Satinado - Modelo: Lockset AU 5305LN GMK YMS 626 // 1-Cierrapuertas de sobreponer Marca Yale con brazo paralelo y válvulas de ajuste en Latching, Ciclo de Apertura y Backcheck, incluye cubierta plástica de mecanismo, Certificado ANSI/BHMA A156.4 Grado 1, certificado contra fuego, certificado de accesibilidad (ADA) y 10 años de garantía. Acabado Aluminio - Modelo: Closer 2701 689 // 1-Sello Perimetral auto adherible con certificación BHMA, contra fuego 10C, amortiguador de ruido y protección contra corrientes de aire y paso de humos, marca PEMKO color blanco - Modelo: Smoke Seal S88 W 17' // 1-Puerta de Madera 1 3/4" de espesor serie GPD Marca Graham, interior de Particle Core, Recubierta de Plástico Laminado Wilsonart Serie 60, Maquinados de Fabrica. Puerta Garantizada de por la vida útil de edificio. - Modelo: WD 3070 1 3/4 F PC HPDL W60 GPD // 1-Marco Metálico de Acero rolado en frio calibre 16, Marca CECO serie SU para sobreponer en muro de Block o Concreto de 15cm de espesor o mayor, con soldadura en uniones, Incluye refuerzo para Cierrapuertas y Anclas de tipo Mariposa. Fabricado bajo los estándares ANSI A250.8, Preparación de fabrica para Bisagras, Cerradura o Barra de Pánico según sea el caso, Acabado Primed de Fabrica estandarizado por la norma ANSI A250.10 antes de la aplicación de pintura electrostática Según Muestra Aprobada. - Modelo: SU 16 CRS 534 SGL 3070 V3/U6 (A20/EOPDL4-(2); HOS/ST6(2)) | Doors: 006(16) | 1
|  | 604 | 2 | 58 | 2870 | S | 91.5 x 219 | SET #002 | Graham | Madera | 1.75 | GPD | PLASTICO LAMINADO | PARTICLE CORE |  |  |  | Ceco | ACERO ROLADO | SU | 16 |  | 5 3/4" | 15 | A20/EOPD | Tope Hospitalario | SET #002 - BAÑOS PRIVADOS | 604 | 3-Bisagra de acero con 5 Nudos para uso estándar serie MacPRO marca McKinney , fabricada de acuerdo a los estándares de calidad ANSI/BHMA 156.1 y 156.7, con un espesor de 3.4mm y dimensiones de 4.5"x4.5" abierta, Incluye tornillería para puerta de madera y puerta metálica, Acabado Cromo Satinado - Modelo: Hinges MP79 4 1/2 x 4 1/2 26D // 1-Cerradura de Manija Función Sanitario serie 5300LN marca Yale com manija modelo Augusta e incluir Recubrimiento Antimicrobial, Como Características Estándares debe ser fabricada de acuerdo a los estándares calidad ANSI/BHMA A156.2 Grado 2 y accesibilidad (ADA)ANSI 117.1, La manija deberá tener sistema de Clutch en todas sus funciones incluso cuando la cerradura este bajo Llave, deberá incluir Certificación contra fuego UL, Garantía de 5 años en el mecanismo y Garantía de por vida en la caída de la manija o ruptura del resorte de la manija, La manija deberá ser de 5" de largo, Acabado Cromo Satinado - Modelo: Privacy Set AU 5302LN YMS 626 // 1-Tope de pared marca Rockwood acabado cromo satinado con protector de goma color gris - Modelo: Wall Bumper 409 US32D // 1-Puerta de Madera 1 3/4" de espesor serie GPD Marca Graham, interior de Particle Core certificado 45 min WH, Recubierta de Plástico Laminado Wilsonart Serie 60, Maquinados de Fabrica. Puerta Garantizada de por la vida útil de edificio. - Modelo: WD 2870 1 3/4 F PC HPDL W60 GPD // 1-Marco Metálico de Acero rolado en frio calibre 16, Marca CECO serie SU para sobreponer en muro de Block o Concreto de 15cm de espesor o mayor, Con tope Higiénico Hospitalario y con soldadura en uniones, Incluye refuerzo para Cierrapuertas y Anclas de tipo Mariposa. Fabricado bajo los estándares ANSI A250.8, Preparación de fabrica para Bisagras, Cerradura o Barra de Pánico según sea el caso, Acabado Primed de Fabrica estandarizado por la norma ANSI A250.10 antes de la aplicación de pintura electrostática Según Muestra Aprobada. - Modelo: SU 16 CRS 534 SGL 2870 V3/U6 (A20/EOPDL4-(2); HOS/ST6(2)) | Doors: 002(58) | 1
|  | 605 | 1 | 206 | 3070 | S | 102 x 219 | SET #001 | Graham | Madera | 1.75 | GPD | PLASTICO LAMINADO | PARTICLE CORE |  |  |  | Ceco | ACERO ROLADO | SU | 16 |  | 5 3/4" | 15 | A20/EOPD | Tope Hospitalario | SET #001 - OFICINAS | 605 | 3-Bisagra de acero con 5 Nudos para uso estándar serie MacPRO marca McKinney , fabricada de acuerdo a los estándares de calidad ANSI/BHMA 156.1 y 156.7, con un espesor de 3.4mm y dimensiones de 4.5"x4.5" abierta, Incluye tornillería para puerta de madera y puerta metálica, Acabado Cromo Satinado - Modelo: Hinges MP79 4 1/2 x 4 1/2 26D // 1-Cerradura de Manija Función Entrada serie 5300LN marca Yale com manija modelo Augusta e incluir Recubrimiento Antimicrobial, Dos Niéveles de Amaestramiento compatible con cerrojos o barras de pánico y Como Características Estándares debe ser fabricada de acuerdo a los estándares calidad ANSI/BHMA A156.2 Grado 2 y accesibilidad (ADA)ANSI 117.1, La manija deberá tener sistema de Clutch en todas sus funciones incluso cuando la cerradura este bajo Llave, deberá incluir Certificación contra fuego UL, Garantía de 5 años en el mecanismo y Garantía de por vida en la caída de la manija o ruptura del resorte de la manija, La manija deberá ser de 5" de largo, Acabado Cromo Satinado - Modelo: Lockset AU 5307LN GMK YMS 626 // 1-Tope de pared marca Rockwood acabado cromo satinado con protector de goma color gris - Modelo: Wall Bumper 409 US32D // 1-Puerta de Madera 1 3/4" de espesor serie GPD Marca Graham, interior de Particle Core, Recubierta de Plástico Laminado Wilsonart Serie 60, Maquinados de Fabrica. Puerta Garantizada de por la vida útil de edificio. - Modelo: WD 3070 1 3/4 F PC HPDL W60 GPD // 1-Marco Metálico de Acero rolado en frio calibre 16, Marca CECO serie SU para sobreponer en muro de Block o Concreto de 15cm de espesor o mayor, con soldadura en uniones, Incluye refuerzo para Cierrapuertas y Anclas de tipo Mariposa. Fabricado bajo los estándares ANSI A250.8, Preparación de fabrica para Bisagras, Cerradura o Barra de Pánico según sea el caso, Acabado Primed de Fabrica estandarizado por la norma ANSI A250.10 antes de la aplicación de pintura electrostática Según Muestra Aprobada. - Modelo: SU 16 CRS 534 SGL 3070 V3/U6 (A20/EOPDL4-(2); HOS/ST6(2)) | Doors: 001(186) | 1
|  | 606 | 18 | 10 | 6070 | P | 193.5 x 219 | SET #018 | Graham | Madera | 1.75 | GPD | PLASTICO LAMINADO | PARTICLE CORE |  |  |  | Ceco | ACERO ROLADO | SU | 16 |  | 5 3/4" | 15 | A20/EOPD | Tope Hospitalario | SET #018 - ACCESOS DOBLES C/ACCESO | 606 | 4-Bisagra de acero con Dos Baleros y 5 Nudos para uso estándar serie MacPRO marca McKinney , fabricada de acuerdo a los estándares de calidad ANSI/BHMA 156.1 y 156.7, con un espesor de 3.4mm y dimensiones de 4.5"x4.5" abierta, Incluye tornillería para puerta de madera y puerta metálica, Acabado Cromo Satinado - Modelo: Hinges MPB79 4 1/2 x 4 1/2 26D // 2-Bisagra de acero con Dos Baleros y 5 Nudos para uso estándar serie MacPRO marca McKinney , Con interface Eléctrica de 8 conectores para 4 amp continuos @ 24 volts de Corriente Directa y Arnes Lynx, fabricada de acuerdo a los estándares de calidad ANSI/BHMA 156.1 y 156.7, con un espesor de 3.4mm y dimensiones de 4.5"x4.5" abierta, Incluye tornillería para puerta de madera y puerta metálica, Acabado Cromo Satinado - Modelo: Hinges MPB79 4 1/2 x 4 1/2 QC8 26D // 2-Pasadores embutidos manuales para puerta de Madera marca Rockwood, certificados contra fuego UL hasta 1.5hrs, Acabado Cromo Satinado - Modelo: Flush Bolts 557 US26D // 1-Cerradura de Manija Eléctrica Función Fail Secure para 150 mA @ 24V Corriente Directa y Arnes Lynx, serie 5300LN marca Yale com manija modelo Augusta e incluir Recubrimiento Antimicrobial, Dos Niéveles de Amaestramiento compatible con cerrojos o barras de pánico, pestillo resistente de a impactos de 630lbs y Como Características Estándares debe ser fabricada de acuerdo a los estándares calidad ANSI/BHMA A156.2 Grado 2 y accesibilidad (ADA)ANSI 117.1, La manija deberá tener sistema de Clutch en todas sus funciones incluso cuando la cerradura este bajo Llave, deberá incluir Certificación contra fuego UL, Garantía de por vida en la caída de la manija o ruptura del resorte de la manija, La manija deberá ser de 5" de largo, Acabado Cromo Satinado - Modelo: Electrified Lockset AU 5391LN 24VDC GMK YMS 626 // 2-Cierrapuertas de sobreponer Marca Yale con brazo paralelo y válvulas de ajuste en Latching, Ciclo de Apertura y Backcheck, incluye cubierta plástica de mecanismo, Certificado ANSI/BHMA A156.4 Grado 1, certificado contra fuego, certificado de accesibilidad (ADA) y 10 años de garantía. Acabado Aluminio - Modelo: Closer 2701 689 // 2-Puerta de Madera 1 3/4" de espesor serie GPD Marca Graham, interior de Particle Core, Recubierta de Plástico Laminado Wilsonart Serie 60, Maquinados de Fabrica. Puerta Garantizada de por la vida útil de edificio. - Modelo: WD 3070 1 3/4 F PC HPDL W60 GPD // 1-Marco Metálico de Acero rolado en frio calibre 16, Marca CECO serie SU para sobreponer en muro de Block o Concreto de 15cm de espesor o mayor, Con tope Higiénico Hospitalario y con soldadura en uniones, Incluye refuerzo para Cierrapuertas y Anclas de tipo Mariposa. Fabricado bajo los estándares ANSI A250.8, Preparación de fabrica para Bisagras, Cerradura o Barra de Pánico según sea el caso, Acabado Primed de Fabrica estandarizado por la norma ANSI A250.10 antes de la aplicación de pintura electrostática Según Muestra Aprobada. - Modelo: SU 16 CRS 534 SGL 6070 V3/U6 (1/16" LEAD(3); A20/EOPDL4-(2); HOS/ST6(2) | Doors: 018(10) | 1
|  | 607 | 2 | 58 | 2870 | S | 91.5 x 219 | SET #002 | Graham | Madera | 1.75 | GPD | PLASTICO LAMINADO | PARTICLE CORE |  |  |  | Ceco | ACERO ROLADO | SU | 16 |  | 5 3/4" | 15 | A20/EOPD | Tope Hospitalario | SET #002 - BAÑOS PRIVADOS | 607 | 3-Bisagra de acero con 5 Nudos para uso estándar serie MacPRO marca McKinney , fabricada de acuerdo a los estándares de calidad ANSI/BHMA 156.1 y 156.7, con un espesor de 3.4mm y dimensiones de 4.5"x4.5" abierta, Incluye tornillería para puerta de madera y puerta metálica, Acabado Cromo Satinado - Modelo: Hinges MP79 4 1/2 x 4 1/2 26D // 1-Cerradura de Manija Función Sanitario serie 5300LN marca Yale com manija modelo Augusta e incluir Recubrimiento Antimicrobial, Como Características Estándares debe ser fabricada de acuerdo a los estándares calidad ANSI/BHMA A156.2 Grado 2 y accesibilidad (ADA)ANSI 117.1, La manija deberá tener sistema de Clutch en todas sus funciones incluso cuando la cerradura este bajo Llave, deberá incluir Certificación contra fuego UL, Garantía de 5 años en el mecanismo y Garantía de por vida en la caída de la manija o ruptura del resorte de la manija, La manija deberá ser de 5" de largo, Acabado Cromo Satinado - Modelo: Privacy Set AU 5302LN YMS 626 // 1-Tope de pared marca Rockwood acabado cromo satinado con protector de goma color gris - Modelo: Wall Bumper 409 US32D // 1-Puerta de Madera 1 3/4" de espesor serie GPD Marca Graham, interior de Particle Core certificado 45 min WH, Recubierta de Plástico Laminado Wilsonart Serie 60, Maquinados de Fabrica. Puerta Garantizada de por la vida útil de edificio. - Modelo: WD 2870 1 3/4 F PC HPDL W60 GPD // 1-Marco Metálico de Acero rolado en frio calibre 16, Marca CECO serie SU para sobreponer en muro de Block o Concreto de 15cm de espesor o mayor, Con tope Higiénico Hospitalario y con soldadura en uniones, Incluye refuerzo para Cierrapuertas y Anclas de tipo Mariposa. Fabricado bajo los estándares ANSI A250.8, Preparación de fabrica para Bisagras, Cerradura o Barra de Pánico según sea el caso, Acabado Primed de Fabrica estandarizado por la norma ANSI A250.10 antes de la aplicación de pintura electrostática Según Muestra Aprobada. - Modelo: SU 16 CRS 534 SGL 2870 V3/U6 (A20/EOPDL4-(2); HOS/ST6(2)) | Doors: 002(58) | 1
|  | 608 | 1 | 206 | 3070 | S | 102 x 219 | SET #001 | Graham | Madera | 1.75 | GPD | PLASTICO LAMINADO | PARTICLE CORE |  |  |  | Ceco | ACERO ROLADO | SU | 16 |  | 5 3/4" | 15 | A20/EOPD | Tope Hospitalario | SET #001 - OFICINAS | 608 | 3-Bisagra de acero con 5 Nudos para uso estándar serie MacPRO marca McKinney , fabricada de acuerdo a los estándares de calidad ANSI/BHMA 156.1 y 156.7, con un espesor de 3.4mm y dimensiones de 4.5"x4.5" abierta, Incluye tornillería para puerta de madera y puerta metálica, Acabado Cromo Satinado - Modelo: Hinges MP79 4 1/2 x 4 1/2 26D // 1-Cerradura de Manija Función Entrada serie 5300LN marca Yale com manija modelo Augusta e incluir Recubrimiento Antimicrobial, Dos Niéveles de Amaestramiento compatible con cerrojos o barras de pánico y Como Características Estándares debe ser fabricada de acuerdo a los estándares calidad ANSI/BHMA A156.2 Grado 2 y accesibilidad (ADA)ANSI 117.1, La manija deberá tener sistema de Clutch en todas sus funciones incluso cuando la cerradura este bajo Llave, deberá incluir Certificación contra fuego UL, Garantía de 5 años en el mecanismo y Garantía de por vida en la caída de la manija o ruptura del resorte de la manija, La manija deberá ser de 5" de largo, Acabado Cromo Satinado - Modelo: Lockset AU 5307LN GMK YMS 626 // 1-Tope de pared marca Rockwood acabado cromo satinado con protector de goma color gris - Modelo: Wall Bumper 409 US32D // 1-Puerta de Madera 1 3/4" de espesor serie GPD Marca Graham, interior de Particle Core, Recubierta de Plástico Laminado Wilsonart Serie 60, Maquinados de Fabrica. Puerta Garantizada de por la vida útil de edificio. - Modelo: WD 3070 1 3/4 F PC HPDL W60 GPD // 1-Marco Metálico de Acero rolado en frio calibre 16, Marca CECO serie SU para sobreponer en muro de Block o Concreto de 15cm de espesor o mayor, con soldadura en uniones, Incluye refuerzo para Cierrapuertas y Anclas de tipo Mariposa. Fabricado bajo los estándares ANSI A250.8, Preparación de fabrica para Bisagras, Cerradura o Barra de Pánico según sea el caso, Acabado Primed de Fabrica estandarizado por la norma ANSI A250.10 antes de la aplicación de pintura electrostática Según Muestra Aprobada. - Modelo: SU 16 CRS 534 SGL 3070 V3/U6 (A20/EOPDL4-(2); HOS/ST6(2)) | Doors: 001(186) | 1
|  | 609 | 30 | 1 | 6070 | P | 193.5 x 219 | SET #030 | Graham | Madera | 1.75 | GPD | PLASTICO LAMINADO | PARTICLE CORE |  |  | Mirilla 22" x 34" | Ceco | ACERO ROLADO | SU | 16 |  | 5 3/4" | 15 | A20/EOPD | Tope Hospitalario | SET #030 - ACCESO PEATONAL/MIRILLA | 609 | 6-Bisagra de acero con Dos Baleros y 5 Nudos para uso estándar serie MacPRO marca McKinney , fabricada de acuerdo a los estándares de calidad ANSI/BHMA 156.1 y 156.7, con un espesor de 3.4mm y dimensiones de 4.5"x4.5" abierta, Incluye tornillería para puerta de madera y puerta metálica, Acabado Cromo Satinado - Modelo: Hinges MPB79 4 1/2 x 4 1/2 26D // 1-Pasadores embutidos manuales para puerta de Madera marca Rockwood, certificados contra fuego UL hasta 1.5hrs, Acabado Cromo Satinado - Modelo: Flush Bolts 557 US26D // 1-Cerrojo Llave-Llave para puerta de 1 3/4" marca Yale incluyendo Amaestramiento de Llave compatible con la cerradura Yale Seré 5300LN, con Certificado de Calidad ANSI/BHMA A156.5 Grado 2, Backset de 2 3/4", Acabado Cromo Satinado - Modelo: Deadlock D222 MK 626 // 2-Cierrapuertas de sobreponer Marca Yale con brazo paralelo y válvulas de ajuste en Latching, Ciclo de Apertura y Backcheck, incluye cubierta plástica de mecanismo, Certificado ANSI/BHMA A156.4 Grado 1, certificado contra fuego, certificado de accesibilidad (ADA) y 10 años de garantía. Acabado Aluminio - Modelo: Closer 2701 689 // 2-Placa de pateo 10" X 34" Marca Rockwood acabado acero inoxidable - Modelo: Protection Plate K1038 10" x 34" US32D // 1-Sello Perimetral de Aluminio y Vinil USO RUDO con certificación BHMA, contra fuego 10C y protección contra corrientes de aire y paso de humos, marca PEMKO - Modelo: Weatherstrip 303 AS 1 x 72" 2 x 84" // 2-Puerta de Madera 1 3/4" de espesor serie GPD Marca Graham, interior de Particle Core, Recubierta de Plástico Laminado Wilsonart Serie 60, Maquinados de Fabrica. Puerta Garantizada de por la vida útil de edificio. - Modelo: WD 3070 1 3/4 F PC HPDL W60 GPD // 1-Marco Metálico de Acero rolado en frio calibre 16, Marca CECO serie SU para sobreponer en muro de Block o Concreto de 15cm de espesor o mayor, con soldadura en uniones, Incluye refuerzo para Cierrapuertas y Anclas de tipo Mariposa. Fabricado bajo los estándares ANSI A250.8, Preparación de fabrica para Bisagras, Cerradura o Barra de Pánico según sea el caso, Acabado Primed de Fabrica estandarizado por la norma ANSI A250.10 antes de la aplicación de pintura electrostática Según Muestra Aprobada. - Modelo: SU 16 CRS 534 SGL 6070 V3/U6 (A20/EOPDL4-(2)) | Doors: 030 | 1
|  | 610 | 20 | 11 | 3070 | S | 102 x 219 | SET #020 | Graham | Madera | 1.75 | GPD | PLASTICO LAMINADO | PARTICLE CORE |  |  |  | Ceco | ACERO ROLADO | SU | 16 |  | 5 3/4" | 15 | A20/EOPD | Tope Hospitalario | SET #020 - ACCESOS CIRUGIA SIN OPERADOR | 610 | 3-Bisagra de acero con Dos Baleros y 5 Nudos para uso estándar serie MacPRO marca McKinney , fabricada de acuerdo a los estándares de calidad ANSI/BHMA 156.1 y 156.7, con un espesor de 3.4mm y dimensiones de 4.5"x4.5" abierta, Incluye tornillería para puerta de madera y puerta metálica, Acabado Cromo Satinado - Modelo: Hinges MPB79 4 1/2 x 4 1/2 26D // 1-Cerrojo Llave-Llave para puerta de 1 3/4" marca Yale incluyendo Amaestramiento de Llave compatible con la cerradura Yale Seré 5300LN, con Certificado de Calidad ANSI/BHMA A156.5 Grado 2, Backset de 2 3/4", Acabado Cromo Satinado - Modelo: Deadlock D222 MK 626 // 1-Placa con Jaladera de 4" X 16" marca Rockwood acabado acero inoxidable - Modelo: Door Pull 125 X 70C US32D // 1-Placa de empuje de 4" X 16" marca Rockwood acabado acero inoxidable - Modelo: Push Plate 70C 4 X 16 US32D // 1-Placa de pateo 10" X 34" Marca Rockwood acabado acero inoxidable - Modelo: Protection Plate K1038 10" x 34" US32D // 1-Puerta de Madera 1 3/4" de espesor serie GPD Marca Graham, interior de Particle Core, Recubierta de Plástico Laminado Wilsonart Serie 60, Maquinados de Fabrica. Puerta Garantizada de por la vida útil de edificio. - Modelo: WD 3070 1 3/4 F PC HPDL W60 GPD // 1-Marco Metálico de Acero rolado en frio calibre 16, Marca CECO serie SU para sobreponer en muro de Block o Concreto de 15cm de espesor o mayor, Con tope Higiénico Hospitalario y con soldadura en uniones, Incluye refuerzo para Cierrapuertas y Anclas de tipo Mariposa. Fabricado bajo los estándares ANSI A250.8, Preparación de fabrica para Bisagras, Cerradura o Barra de Pánico según sea el caso, Acabado Primed de Fabrica estandarizado por la norma ANSI A250.10 antes de la aplicación de pintura electrostática Según Muestra Aprobada. - Modelo: SU 16 CRS 534 SGL 3070 V3/U6 (1/16" LEAD(3); A20/EOPDL4-(2); HOS/ST6(2)) // // | Doors: 020(11) | 1
|  | 611 | 19 | 4 | 3070 | S | 102 x 219 | SET #019 | Graham | Madera | 1.75 | GPD | PLASTICO LAMINADO | PARTICLE CORE |  |  |  | Ceco | ACERO ROLADO | SU | 16 |  | 5 3/4" | 15 | A20/EOPD | Tope Hospitalario | SET #019 - ACCESOS CIRUGIA CON OPERADOR | 611 | 3-Bisagra de acero con Dos Baleros y 5 Nudos para uso estándar serie MacPRO marca McKinney , fabricada de acuerdo a los estándares de calidad ANSI/BHMA 156.1 y 156.7, con un espesor de 3.4mm y dimensiones de 4.5"x4.5" abierta, Incluye tornillería para puerta de madera y puerta metálica, Acabado Cromo Satinado - Modelo: Hinges MPB79 4 1/2 x 4 1/2 26D // 1-Placa con Jaladera de 4" X 16" marca Rockwood acabado acero inoxidable - Modelo: Door Pull 125 X 70C US32D // 1-Placa de empuje de 4" X 16" marca Rockwood acabado acero inoxidable - Modelo: Push Plate 70C 4 X 16 US32D // 1-Operador de Puerta Automático de bajo consumo eléctrico a 24V corriente directa (1.1A) marca Norton, operación silenciosa y activado por botón en pared por ambos lado de apertura, con sostenedor de puerta abierta de 5 a 30 segundos programable, con certificación de acceso a discapacitados (ADA). Incluye Cable para corriente 120v, Acabado Cromo Satinado - Modelo: PowerMatic Operator 5610 PC 689 // 1-Placa de pateo 10" X 34" Marca Rockwood acabado acero inoxidable - Modelo: Protection Plate K1038 10" x 34" US32D // 2-Boton de Activación para Operador Automático marca Norton, Acabado Acero Inoxidable. - Modelo: Door Switch 534 // 1-Puerta de Madera 1 3/4" de espesor serie GPD Marca Graham, interior de Particle Core, Recubierta de Plástico Laminado Wilsonart Serie 60, Maquinados de Fabrica. Puerta Garantizada de por la vida útil de edificio. - Modelo: WD 3070 1 3/4 F PC HPDL W60 GPD // 1-Marco Metálico de Acero rolado en frio calibre 16, Marca CECO serie SU para sobreponer en muro de Block o Concreto de 15cm de espesor o mayor, Con tope Higiénico Hospitalario y con soldadura en uniones, Incluye refuerzo para Cierrapuertas y Anclas de tipo Mariposa. Fabricado bajo los estándares ANSI A250.8, Preparación de fabrica para Bisagras, Cerradura o Barra de Pánico según sea el caso, Acabado Primed de Fabrica estandarizado por la norma ANSI A250.10 antes de la aplicación de pintura electrostática Según Muestra Aprobada. - Modelo: SU 16 CRS 534 DBL 3070 V3/U6 (A20/EOPDL4-; HOS/ST6) | Doors: 019(4) | 1
|  | 612 | 1 | 206 | 3070 | S | 102 x 219 | SET #001 | Graham | Madera | 1.75 | GPD | PLASTICO LAMINADO | PARTICLE CORE |  |  |  | Ceco | ACERO ROLADO | SU | 16 |  | 5 3/4" | 15 | A20/EOPD | Tope Hospitalario | SET #001 - OFICINAS | 612 | 3-Bisagra de acero con 5 Nudos para uso estándar serie MacPRO marca McKinney , fabricada de acuerdo a los estándares de calidad ANSI/BHMA 156.1 y 156.7, con un espesor de 3.4mm y dimensiones de 4.5"x4.5" abierta, Incluye tornillería para puerta de madera y puerta metálica, Acabado Cromo Satinado - Modelo: Hinges MP79 4 1/2 x 4 1/2 26D // 1-Cerradura de Manija Función Entrada serie 5300LN marca Yale com manija modelo Augusta e incluir Recubrimiento Antimicrobial, Dos Niéveles de Amaestramiento compatible con cerrojos o barras de pánico y Como Características Estándares debe ser fabricada de acuerdo a los estándares calidad ANSI/BHMA A156.2 Grado 2 y accesibilidad (ADA)ANSI 117.1, La manija deberá tener sistema de Clutch en todas sus funciones incluso cuando la cerradura este bajo Llave, deberá incluir Certificación contra fuego UL, Garantía de 5 años en el mecanismo y Garantía de por vida en la caída de la manija o ruptura del resorte de la manija, La manija deberá ser de 5" de largo, Acabado Cromo Satinado - Modelo: Lockset AU 5307LN GMK YMS 626 // 1-Tope de pared marca Rockwood acabado cromo satinado con protector de goma color gris - Modelo: Wall Bumper 409 US32D // 1-Puerta de Madera 1 3/4" de espesor serie GPD Marca Graham, interior de Particle Core, Recubierta de Plástico Laminado Wilsonart Serie 60, Maquinados de Fabrica. Puerta Garantizada de por la vida útil de edificio. - Modelo: WD 3070 1 3/4 F PC HPDL W60 GPD // 1-Marco Metálico de Acero rolado en frio calibre 16, Marca CECO serie SU para sobreponer en muro de Block o Concreto de 15cm de espesor o mayor, con soldadura en uniones, Incluye refuerzo para Cierrapuertas y Anclas de tipo Mariposa. Fabricado bajo los estándares ANSI A250.8, Preparación de fabrica para Bisagras, Cerradura o Barra de Pánico según sea el caso, Acabado Primed de Fabrica estandarizado por la norma ANSI A250.10 antes de la aplicación de pintura electrostática Según Muestra Aprobada. - Modelo: SU 16 CRS 534 SGL 3070 V3/U6 (A20/EOPDL4-(2); HOS/ST6(2)) | Doors: 001(186) | 1
|  | 613 | 1 | 206 | 3070 | S | 102 x 219 | SET #001 | Graham | Madera | 1.75 | GPD | PLASTICO LAMINADO | PARTICLE CORE |  |  |  | Ceco | ACERO ROLADO | SU | 16 |  | 5 3/4" | 15 | A20/EOPD | Tope Hospitalario | SET #001 - OFICINAS | 613 | 3-Bisagra de acero con 5 Nudos para uso estándar serie MacPRO marca McKinney , fabricada de acuerdo a los estándares de calidad ANSI/BHMA 156.1 y 156.7, con un espesor de 3.4mm y dimensiones de 4.5"x4.5" abierta, Incluye tornillería para puerta de madera y puerta metálica, Acabado Cromo Satinado - Modelo: Hinges MP79 4 1/2 x 4 1/2 26D // 1-Cerradura de Manija Función Entrada serie 5300LN marca Yale com manija modelo Augusta e incluir Recubrimiento Antimicrobial, Dos Niéveles de Amaestramiento compatible con cerrojos o barras de pánico y Como Características Estándares debe ser fabricada de acuerdo a los estándares calidad ANSI/BHMA A156.2 Grado 2 y accesibilidad (ADA)ANSI 117.1, La manija deberá tener sistema de Clutch en todas sus funciones incluso cuando la cerradura este bajo Llave, deberá incluir Certificación contra fuego UL, Garantía de 5 años en el mecanismo y Garantía de por vida en la caída de la manija o ruptura del resorte de la manija, La manija deberá ser de 5" de largo, Acabado Cromo Satinado - Modelo: Lockset AU 5307LN GMK YMS 626 // 1-Tope de pared marca Rockwood acabado cromo satinado con protector de goma color gris - Modelo: Wall Bumper 409 US32D // 1-Puerta de Madera 1 3/4" de espesor serie GPD Marca Graham, interior de Particle Core, Recubierta de Plástico Laminado Wilsonart Serie 60, Maquinados de Fabrica. Puerta Garantizada de por la vida útil de edificio. - Modelo: WD 3070 1 3/4 F PC HPDL W60 GPD // 1-Marco Metálico de Acero rolado en frio calibre 16, Marca CECO serie SU para sobreponer en muro de Block o Concreto de 15cm de espesor o mayor, con soldadura en uniones, Incluye refuerzo para Cierrapuertas y Anclas de tipo Mariposa. Fabricado bajo los estándares ANSI A250.8, Preparación de fabrica para Bisagras, Cerradura o Barra de Pánico según sea el caso, Acabado Primed de Fabrica estandarizado por la norma ANSI A250.10 antes de la aplicación de pintura electrostática Según Muestra Aprobada. - Modelo: SU 16 CRS 534 SGL 3070 V3/U6 (A20/EOPDL4-(2); HOS/ST6(2)) | Doors: 001(186) | 1
|  | 614 | 20 | 11 | 3070 | S | 102 x 219 | SET #020 | Graham | Madera | 1.75 | GPD | PLASTICO LAMINADO | PARTICLE CORE |  |  |  | Ceco | ACERO ROLADO | SU | 16 |  | 5 3/4" | 15 | A20/EOPD | Tope Hospitalario | SET #020 - ACCESOS CIRUGIA SIN OPERADOR | 614 | 3-Bisagra de acero con Dos Baleros y 5 Nudos para uso estándar serie MacPRO marca McKinney , fabricada de acuerdo a los estándares de calidad ANSI/BHMA 156.1 y 156.7, con un espesor de 3.4mm y dimensiones de 4.5"x4.5" abierta, Incluye tornillería para puerta de madera y puerta metálica, Acabado Cromo Satinado - Modelo: Hinges MPB79 4 1/2 x 4 1/2 26D // 1-Cerrojo Llave-Llave para puerta de 1 3/4" marca Yale incluyendo Amaestramiento de Llave compatible con la cerradura Yale Seré 5300LN, con Certificado de Calidad ANSI/BHMA A156.5 Grado 2, Backset de 2 3/4", Acabado Cromo Satinado - Modelo: Deadlock D222 MK 626 // 1-Placa con Jaladera de 4" X 16" marca Rockwood acabado acero inoxidable - Modelo: Door Pull 125 X 70C US32D // 1-Placa de empuje de 4" X 16" marca Rockwood acabado acero inoxidable - Modelo: Push Plate 70C 4 X 16 US32D // 1-Placa de pateo 10" X 34" Marca Rockwood acabado acero inoxidable - Modelo: Protection Plate K1038 10" x 34" US32D // 1-Puerta de Madera 1 3/4" de espesor serie GPD Marca Graham, interior de Particle Core, Recubierta de Plástico Laminado Wilsonart Serie 60, Maquinados de Fabrica. Puerta Garantizada de por la vida útil de edificio. - Modelo: WD 3070 1 3/4 F PC HPDL W60 GPD // 1-Marco Metálico de Acero rolado en frio calibre 16, Marca CECO serie SU para sobreponer en muro de Block o Concreto de 15cm de espesor o mayor, Con tope Higiénico Hospitalario y con soldadura en uniones, Incluye refuerzo para Cierrapuertas y Anclas de tipo Mariposa. Fabricado bajo los estándares ANSI A250.8, Preparación de fabrica para Bisagras, Cerradura o Barra de Pánico según sea el caso, Acabado Primed de Fabrica estandarizado por la norma ANSI A250.10 antes de la aplicación de pintura electrostática Según Muestra Aprobada. - Modelo: SU 16 CRS 534 SGL 3070 V3/U6 (1/16" LEAD(3); A20/EOPDL4-(2); HOS/ST6(2)) // // | Doors: 020(11) | 1
|  | 615 | 20 | 11 | 3070 | S | 102 x 219 | SET #020 | Graham | Madera | 1.75 | GPD | PLASTICO LAMINADO | PARTICLE CORE |  |  |  | Ceco | ACERO ROLADO | SU | 16 |  | 5 3/4" | 15 | A20/EOPD | Tope Hospitalario | SET #020 - ACCESOS CIRUGIA SIN OPERADOR | 615 | 3-Bisagra de acero con Dos Baleros y 5 Nudos para uso estándar serie MacPRO marca McKinney , fabricada de acuerdo a los estándares de calidad ANSI/BHMA 156.1 y 156.7, con un espesor de 3.4mm y dimensiones de 4.5"x4.5" abierta, Incluye tornillería para puerta de madera y puerta metálica, Acabado Cromo Satinado - Modelo: Hinges MPB79 4 1/2 x 4 1/2 26D // 1-Cerrojo Llave-Llave para puerta de 1 3/4" marca Yale incluyendo Amaestramiento de Llave compatible con la cerradura Yale Seré 5300LN, con Certificado de Calidad ANSI/BHMA A156.5 Grado 2, Backset de 2 3/4", Acabado Cromo Satinado - Modelo: Deadlock D222 MK 626 // 1-Placa con Jaladera de 4" X 16" marca Rockwood acabado acero inoxidable - Modelo: Door Pull 125 X 70C US32D // 1-Placa de empuje de 4" X 16" marca Rockwood acabado acero inoxidable - Modelo: Push Plate 70C 4 X 16 US32D // 1-Placa de pateo 10" X 34" Marca Rockwood acabado acero inoxidable - Modelo: Protection Plate K1038 10" x 34" US32D // 1-Puerta de Madera 1 3/4" de espesor serie GPD Marca Graham, interior de Particle Core, Recubierta de Plástico Laminado Wilsonart Serie 60, Maquinados de Fabrica. Puerta Garantizada de por la vida útil de edificio. - Modelo: WD 3070 1 3/4 F PC HPDL W60 GPD // 1-Marco Metálico de Acero rolado en frio calibre 16, Marca CECO serie SU para sobreponer en muro de Block o Concreto de 15cm de espesor o mayor, Con tope Higiénico Hospitalario y con soldadura en uniones, Incluye refuerzo para Cierrapuertas y Anclas de tipo Mariposa. Fabricado bajo los estándares ANSI A250.8, Preparación de fabrica para Bisagras, Cerradura o Barra de Pánico según sea el caso, Acabado Primed de Fabrica estandarizado por la norma ANSI A250.10 antes de la aplicación de pintura electrostática Según Muestra Aprobada. - Modelo: SU 16 CRS 534 SGL 3070 V3/U6 (1/16" LEAD(3); A20/EOPDL4-(2); HOS/ST6(2)) // // | Doors: 020(11) | 1
|  | 616 | 20 | 11 | 3070 | S | 102 x 219 | SET #020 | Graham | Madera | 1.75 | GPD | PLASTICO LAMINADO | PARTICLE CORE |  |  |  | Ceco | ACERO ROLADO | SU | 16 |  | 5 3/4" | 15 | A20/EOPD | Tope Hospitalario | SET #020 - ACCESOS CIRUGIA SIN OPERADOR | 616 | 3-Bisagra de acero con Dos Baleros y 5 Nudos para uso estándar serie MacPRO marca McKinney , fabricada de acuerdo a los estándares de calidad ANSI/BHMA 156.1 y 156.7, con un espesor de 3.4mm y dimensiones de 4.5"x4.5" abierta, Incluye tornillería para puerta de madera y puerta metálica, Acabado Cromo Satinado - Modelo: Hinges MPB79 4 1/2 x 4 1/2 26D // 1-Cerrojo Llave-Llave para puerta de 1 3/4" marca Yale incluyendo Amaestramiento de Llave compatible con la cerradura Yale Seré 5300LN, con Certificado de Calidad ANSI/BHMA A156.5 Grado 2, Backset de 2 3/4", Acabado Cromo Satinado - Modelo: Deadlock D222 MK 626 // 1-Placa con Jaladera de 4" X 16" marca Rockwood acabado acero inoxidable - Modelo: Door Pull 125 X 70C US32D // 1-Placa de empuje de 4" X 16" marca Rockwood acabado acero inoxidable - Modelo: Push Plate 70C 4 X 16 US32D // 1-Placa de pateo 10" X 34" Marca Rockwood acabado acero inoxidable - Modelo: Protection Plate K1038 10" x 34" US32D // 1-Puerta de Madera 1 3/4" de espesor serie GPD Marca Graham, interior de Particle Core, Recubierta de Plástico Laminado Wilsonart Serie 60, Maquinados de Fabrica. Puerta Garantizada de por la vida útil de edificio. - Modelo: WD 3070 1 3/4 F PC HPDL W60 GPD // 1-Marco Metálico de Acero rolado en frio calibre 16, Marca CECO serie SU para sobreponer en muro de Block o Concreto de 15cm de espesor o mayor, Con tope Higiénico Hospitalario y con soldadura en uniones, Incluye refuerzo para Cierrapuertas y Anclas de tipo Mariposa. Fabricado bajo los estándares ANSI A250.8, Preparación de fabrica para Bisagras, Cerradura o Barra de Pánico según sea el caso, Acabado Primed de Fabrica estandarizado por la norma ANSI A250.10 antes de la aplicación de pintura electrostática Según Muestra Aprobada. - Modelo: SU 16 CRS 534 SGL 3070 V3/U6 (1/16" LEAD(3); A20/EOPDL4-(2); HOS/ST6(2)) // // | Doors: 020(11) | 1
|  | 617 | 20 | 11 | 3070 | S | 102 x 219 | SET #020 | Graham | Madera | 1.75 | GPD | PLASTICO LAMINADO | PARTICLE CORE |  |  |  | Ceco | ACERO ROLADO | SU | 16 |  | 5 3/4" | 15 | A20/EOPD | Tope Hospitalario | SET #020 - ACCESOS CIRUGIA SIN OPERADOR | 617 | 3-Bisagra de acero con Dos Baleros y 5 Nudos para uso estándar serie MacPRO marca McKinney , fabricada de acuerdo a los estándares de calidad ANSI/BHMA 156.1 y 156.7, con un espesor de 3.4mm y dimensiones de 4.5"x4.5" abierta, Incluye tornillería para puerta de madera y puerta metálica, Acabado Cromo Satinado - Modelo: Hinges MPB79 4 1/2 x 4 1/2 26D // 1-Cerrojo Llave-Llave para puerta de 1 3/4" marca Yale incluyendo Amaestramiento de Llave compatible con la cerradura Yale Seré 5300LN, con Certificado de Calidad ANSI/BHMA A156.5 Grado 2, Backset de 2 3/4", Acabado Cromo Satinado - Modelo: Deadlock D222 MK 626 // 1-Placa con Jaladera de 4" X 16" marca Rockwood acabado acero inoxidable - Modelo: Door Pull 125 X 70C US32D // 1-Placa de empuje de 4" X 16" marca Rockwood acabado acero inoxidable - Modelo: Push Plate 70C 4 X 16 US32D // 1-Placa de pateo 10" X 34" Marca Rockwood acabado acero inoxidable - Modelo: Protection Plate K1038 10" x 34" US32D // 1-Puerta de Madera 1 3/4" de espesor serie GPD Marca Graham, interior de Particle Core, Recubierta de Plástico Laminado Wilsonart Serie 60, Maquinados de Fabrica. Puerta Garantizada de por la vida útil de edificio. - Modelo: WD 3070 1 3/4 F PC HPDL W60 GPD // 1-Marco Metálico de Acero rolado en frio calibre 16, Marca CECO serie SU para sobreponer en muro de Block o Concreto de 15cm de espesor o mayor, Con tope Higiénico Hospitalario y con soldadura en uniones, Incluye refuerzo para Cierrapuertas y Anclas de tipo Mariposa. Fabricado bajo los estándares ANSI A250.8, Preparación de fabrica para Bisagras, Cerradura o Barra de Pánico según sea el caso, Acabado Primed de Fabrica estandarizado por la norma ANSI A250.10 antes de la aplicación de pintura electrostática Según Muestra Aprobada. - Modelo: SU 16 CRS 534 SGL 3070 V3/U6 (1/16" LEAD(3); A20/EOPDL4-(2); HOS/ST6(2)) // // | Doors: 020(11) | 1
|  | 618 | 12 | 10 | 3070 | S | 102 x 219 | SET #012 | Graham | Madera | 1.75 | GPD | PLASTICO LAMINADO | PARTICLE CORE |  |  |  | Ceco | ACERO ROLADO | SU | 16 |  | 5 3/4" | 15 | A20/EOPD | Tope Hospitalario | SET #012 - VESTIDORES | 618 | 3-Bisagra de acero con Dos Baleros y 5 Nudos para uso estándar serie MacPRO marca McKinney , fabricada de acuerdo a los estándares de calidad ANSI/BHMA 156.1 y 156.7, con un espesor de 3.4mm y dimensiones de 4.5"x4.5" abierta, Incluye tornillería para puerta de madera y puerta metálica, Acabado Cromo Satinado - Modelo: Hinges MPB79 4 1/2 x 4 1/2 26D // 1-Cerradura de Manija Función Entrada serie 5300LN marca Yale com manija modelo Augusta e incluir Recubrimiento Antimicrobial, Dos Niéveles de Amaestramiento compatible con cerrojos o barras de pánico y Como Características Estándares debe ser fabricada de acuerdo a los estándares calidad ANSI/BHMA A156.2 Grado 2 y accesibilidad (ADA)ANSI 117.1, La manija deberá tener sistema de Clutch en todas sus funciones incluso cuando la cerradura este bajo Llave, deberá incluir Certificación contra fuego UL, Garantía de 5 años en el mecanismo y Garantía de por vida en la caída de la manija o ruptura del resorte de la manija, La manija deberá ser de 5" de largo, Acabado Cromo Satinado - Modelo: Lockset AU 5307LN GMK YMS 626 // 1-Cierrapuertas de sobreponer Marca Yale con brazo paralelo y válvulas de ajuste en Latching, Ciclo de Apertura y Backcheck, incluye cubierta plástica de mecanismo, Certificado ANSI/BHMA A156.4 Grado 1, certificado contra fuego, certificado de accesibilidad (ADA) y 10 años de garantía. Acabado Aluminio - Modelo: Closer 2701 689 // 1-Tope de pared marca Rockwood acabado cromo satinado con protector de goma color gris - Modelo: Wall Bumper 409 US32D // 1-Puerta de Madera 1 3/4" de espesor serie GPD Marca Graham, interior de Particle Core, Recubierta de Plástico Laminado Wilsonart Serie 60, Maquinados de Fabrica. Puerta Garantizada de por la vida útil de edificio. - Modelo: WD 3070 1 3/4 F PC HPDL W60 GPD // 1-Marco Metálico de Acero rolado en frio calibre 16, Marca CECO serie SU para sobreponer en muro de Block o Concreto de 15cm de espesor o mayor, con soldadura en uniones, Incluye refuerzo para Cierrapuertas y Anclas de tipo Mariposa. Fabricado bajo los estándares ANSI A250.8, Preparación de fabrica para Bisagras, Cerradura o Barra de Pánico según sea el caso, Acabado Primed de Fabrica estandarizado por la norma ANSI A250.10 antes de la aplicación de pintura electrostática Según Muestra Aprobada. - Modelo: SU 16 CRS 534 SGL 3070 V3/U6 (A20/EOPDL4-(2)) | Doors: 012(10) | 1
|  | 619 | 12 | 10 | 3070 | S | 102 x 219 | SET #012 | Graham | Madera | 1.75 | GPD | PLASTICO LAMINADO | PARTICLE CORE |  |  |  | Ceco | ACERO ROLADO | SU | 16 |  | 5 3/4" | 15 | A20/EOPD | Tope Hospitalario | SET #012 - VESTIDORES | 619 | 3-Bisagra de acero con Dos Baleros y 5 Nudos para uso estándar serie MacPRO marca McKinney , fabricada de acuerdo a los estándares de calidad ANSI/BHMA 156.1 y 156.7, con un espesor de 3.4mm y dimensiones de 4.5"x4.5" abierta, Incluye tornillería para puerta de madera y puerta metálica, Acabado Cromo Satinado - Modelo: Hinges MPB79 4 1/2 x 4 1/2 26D // 1-Cerradura de Manija Función Entrada serie 5300LN marca Yale com manija modelo Augusta e incluir Recubrimiento Antimicrobial, Dos Niéveles de Amaestramiento compatible con cerrojos o barras de pánico y Como Características Estándares debe ser fabricada de acuerdo a los estándares calidad ANSI/BHMA A156.2 Grado 2 y accesibilidad (ADA)ANSI 117.1, La manija deberá tener sistema de Clutch en todas sus funciones incluso cuando la cerradura este bajo Llave, deberá incluir Certificación contra fuego UL, Garantía de 5 años en el mecanismo y Garantía de por vida en la caída de la manija o ruptura del resorte de la manija, La manija deberá ser de 5" de largo, Acabado Cromo Satinado - Modelo: Lockset AU 5307LN GMK YMS 626 // 1-Cierrapuertas de sobreponer Marca Yale con brazo paralelo y válvulas de ajuste en Latching, Ciclo de Apertura y Backcheck, incluye cubierta plástica de mecanismo, Certificado ANSI/BHMA A156.4 Grado 1, certificado contra fuego, certificado de accesibilidad (ADA) y 10 años de garantía. Acabado Aluminio - Modelo: Closer 2701 689 // 1-Tope de pared marca Rockwood acabado cromo satinado con protector de goma color gris - Modelo: Wall Bumper 409 US32D // 1-Puerta de Madera 1 3/4" de espesor serie GPD Marca Graham, interior de Particle Core, Recubierta de Plástico Laminado Wilsonart Serie 60, Maquinados de Fabrica. Puerta Garantizada de por la vida útil de edificio. - Modelo: WD 3070 1 3/4 F PC HPDL W60 GPD // 1-Marco Metálico de Acero rolado en frio calibre 16, Marca CECO serie SU para sobreponer en muro de Block o Concreto de 15cm de espesor o mayor, con soldadura en uniones, Incluye refuerzo para Cierrapuertas y Anclas de tipo Mariposa. Fabricado bajo los estándares ANSI A250.8, Preparación de fabrica para Bisagras, Cerradura o Barra de Pánico según sea el caso, Acabado Primed de Fabrica estandarizado por la norma ANSI A250.10 antes de la aplicación de pintura electrostática Según Muestra Aprobada. - Modelo: SU 16 CRS 534 SGL 3070 V3/U6 (A20/EOPDL4-(2)) | Doors: 012(10) | 1
|  | 620 | 12 | 10 | 3070 | S | 102 x 219 | SET #012 | Graham | Madera | 1.75 | GPD | PLASTICO LAMINADO | PARTICLE CORE |  |  |  | Ceco | ACERO ROLADO | SU | 16 |  | 5 3/4" | 15 | A20/EOPD | Tope Hospitalario | SET #012 - VESTIDORES | 620 | 3-Bisagra de acero con Dos Baleros y 5 Nudos para uso estándar serie MacPRO marca McKinney , fabricada de acuerdo a los estándares de calidad ANSI/BHMA 156.1 y 156.7, con un espesor de 3.4mm y dimensiones de 4.5"x4.5" abierta, Incluye tornillería para puerta de madera y puerta metálica, Acabado Cromo Satinado - Modelo: Hinges MPB79 4 1/2 x 4 1/2 26D // 1-Cerradura de Manija Función Entrada serie 5300LN marca Yale com manija modelo Augusta e incluir Recubrimiento Antimicrobial, Dos Niéveles de Amaestramiento compatible con cerrojos o barras de pánico y Como Características Estándares debe ser fabricada de acuerdo a los estándares calidad ANSI/BHMA A156.2 Grado 2 y accesibilidad (ADA)ANSI 117.1, La manija deberá tener sistema de Clutch en todas sus funciones incluso cuando la cerradura este bajo Llave, deberá incluir Certificación contra fuego UL, Garantía de 5 años en el mecanismo y Garantía de por vida en la caída de la manija o ruptura del resorte de la manija, La manija deberá ser de 5" de largo, Acabado Cromo Satinado - Modelo: Lockset AU 5307LN GMK YMS 626 // 1-Cierrapuertas de sobreponer Marca Yale con brazo paralelo y válvulas de ajuste en Latching, Ciclo de Apertura y Backcheck, incluye cubierta plástica de mecanismo, Certificado ANSI/BHMA A156.4 Grado 1, certificado contra fuego, certificado de accesibilidad (ADA) y 10 años de garantía. Acabado Aluminio - Modelo: Closer 2701 689 // 1-Tope de pared marca Rockwood acabado cromo satinado con protector de goma color gris - Modelo: Wall Bumper 409 US32D // 1-Puerta de Madera 1 3/4" de espesor serie GPD Marca Graham, interior de Particle Core, Recubierta de Plástico Laminado Wilsonart Serie 60, Maquinados de Fabrica. Puerta Garantizada de por la vida útil de edificio. - Modelo: WD 3070 1 3/4 F PC HPDL W60 GPD // 1-Marco Metálico de Acero rolado en frio calibre 16, Marca CECO serie SU para sobreponer en muro de Block o Concreto de 15cm de espesor o mayor, con soldadura en uniones, Incluye refuerzo para Cierrapuertas y Anclas de tipo Mariposa. Fabricado bajo los estándares ANSI A250.8, Preparación de fabrica para Bisagras, Cerradura o Barra de Pánico según sea el caso, Acabado Primed de Fabrica estandarizado por la norma ANSI A250.10 antes de la aplicación de pintura electrostática Según Muestra Aprobada. - Modelo: SU 16 CRS 534 SGL 3070 V3/U6 (A20/EOPDL4-(2)) | Doors: 012(10) | 1
|  | 621 | 12 | 10 | 3070 | S | 102 x 219 | SET #012 | Graham | Madera | 1.75 | GPD | PLASTICO LAMINADO | PARTICLE CORE |  |  |  | Ceco | ACERO ROLADO | SU | 16 |  | 5 3/4" | 15 | A20/EOPD | Tope Hospitalario | SET #012 - VESTIDORES | 621 | 3-Bisagra de acero con Dos Baleros y 5 Nudos para uso estándar serie MacPRO marca McKinney , fabricada de acuerdo a los estándares de calidad ANSI/BHMA 156.1 y 156.7, con un espesor de 3.4mm y dimensiones de 4.5"x4.5" abierta, Incluye tornillería para puerta de madera y puerta metálica, Acabado Cromo Satinado - Modelo: Hinges MPB79 4 1/2 x 4 1/2 26D // 1-Cerradura de Manija Función Entrada serie 5300LN marca Yale com manija modelo Augusta e incluir Recubrimiento Antimicrobial, Dos Niéveles de Amaestramiento compatible con cerrojos o barras de pánico y Como Características Estándares debe ser fabricada de acuerdo a los estándares calidad ANSI/BHMA A156.2 Grado 2 y accesibilidad (ADA)ANSI 117.1, La manija deberá tener sistema de Clutch en todas sus funciones incluso cuando la cerradura este bajo Llave, deberá incluir Certificación contra fuego UL, Garantía de 5 años en el mecanismo y Garantía de por vida en la caída de la manija o ruptura del resorte de la manija, La manija deberá ser de 5" de largo, Acabado Cromo Satinado - Modelo: Lockset AU 5307LN GMK YMS 626 // 1-Cierrapuertas de sobreponer Marca Yale con brazo paralelo y válvulas de ajuste en Latching, Ciclo de Apertura y Backcheck, incluye cubierta plástica de mecanismo, Certificado ANSI/BHMA A156.4 Grado 1, certificado contra fuego, certificado de accesibilidad (ADA) y 10 años de garantía. Acabado Aluminio - Modelo: Closer 2701 689 // 1-Tope de pared marca Rockwood acabado cromo satinado con protector de goma color gris - Modelo: Wall Bumper 409 US32D // 1-Puerta de Madera 1 3/4" de espesor serie GPD Marca Graham, interior de Particle Core, Recubierta de Plástico Laminado Wilsonart Serie 60, Maquinados de Fabrica. Puerta Garantizada de por la vida útil de edificio. - Modelo: WD 3070 1 3/4 F PC HPDL W60 GPD // 1-Marco Metálico de Acero rolado en frio calibre 16, Marca CECO serie SU para sobreponer en muro de Block o Concreto de 15cm de espesor o mayor, con soldadura en uniones, Incluye refuerzo para Cierrapuertas y Anclas de tipo Mariposa. Fabricado bajo los estándares ANSI A250.8, Preparación de fabrica para Bisagras, Cerradura o Barra de Pánico según sea el caso, Acabado Primed de Fabrica estandarizado por la norma ANSI A250.10 antes de la aplicación de pintura electrostática Según Muestra Aprobada. - Modelo: SU 16 CRS 534 SGL 3070 V3/U6 (A20/EOPDL4-(2)) | Doors: 012(10) | 1
|  | 622 | 7 | 9 | 3070 | S | 102 x 219 | SET #007 | Graham | Madera | 1.75 | GPD | PLASTICO LAMINADO | PARTICLE CORE |  |  |  | Ceco | ACERO ROLADO | SU | 16 |  | 5 3/4" | 15 | A20/EOPD | Tope Hospitalario | SET #007 - PASILLO TECNICO | 622 | 2-Bisagra de acero con Dos Baleros y 5 Nudos para uso estándar serie MacPRO marca McKinney , fabricada de acuerdo a los estándares de calidad ANSI/BHMA 156.1 y 156.7, con un espesor de 3.4mm y dimensiones de 4.5"x4.5" abierta, Incluye tornillería para puerta de madera y puerta metálica, Acabado Cromo Satinado - Modelo: Hinges MPB79 4 1/2 x 4 1/2 26D // 1-Bisagra de acero con Dos Baleros y 5 Nudos para uso estándar serie MacPRO marca McKinney , Con interface Eléctrica de 8 conectores para 4 amp continuos @ 24 volts de Corriente Directa y Arnes Lynx, fabricada de acuerdo a los estándares de calidad ANSI/BHMA 156.1 y 156.7, con un espesor de 3.4mm y dimensiones de 4.5"x4.5" abierta, Incluye tornillería para puerta de madera y puerta metálica, Acabado Cromo Satinado - Modelo: Hinges MPB79 4 1/2 x 4 1/2 QC8 26D // 1-Cerradura de Manija Eléctrica Función Fail Secure para 150 mA @ 24V Corriente Directa y Arnes Lynx, serie 5300LN marca Yale com manija modelo Augusta e incluir Recubrimiento Antimicrobial, Dos Niéveles de Amaestramiento compatible con cerrojos o barras de pánico, pestillo resistente de a impactos de 630lbs y Como Características Estándares debe ser fabricada de acuerdo a los estándares calidad ANSI/BHMA A156.2 Grado 2 y accesibilidad (ADA)ANSI 117.1, La manija deberá tener sistema de Clutch en todas sus funciones incluso cuando la cerradura este bajo Llave, deberá incluir Certificación contra fuego UL, Garantía de por vida en la caída de la manija o ruptura del resorte de la manija, La manija deberá ser de 5" de largo, Acabado Cromo Satinado - Modelo: Electrified Lockset AU 5391LN 24VDC GMK YMS 626 // 1-Cierrapuertas de sobreponer Marca Yale con brazo paralelo y válvulas de ajuste en Latching, Ciclo de Apertura y Backcheck, incluye cubierta plástica de mecanismo, Certificado ANSI/BHMA A156.4 Grado 1, certificado contra fuego, certificado de accesibilidad (ADA) y 10 años de garantía. Acabado Aluminio - Modelo: Closer 2701 689 // 1-Puerta de Madera 1 3/4" de espesor serie GPD Marca Graham, interior de Particle Core, Recubierta de Plástico Laminado Wilsonart Serie 60, Maquinados de Fabrica. Puerta Garantizada de por la vida útil de edificio. - Modelo: WD 3070 1 3/4 F PC HPDL W60 GPD // 1-Marco Metálico de Acero rolado en frio calibre 16, Marca CECO serie SU para sobreponer en muro de Block o Concreto de 15cm de espesor o mayor, con soldadura en uniones, Incluye refuerzo para Cierrapuertas y Anclas de tipo Mariposa. Fabricado bajo los estándares ANSI A250.8, Preparación de fabrica para Bisagras, Cerradura o Barra de Pánico según sea el caso, Acabado Primed de Fabrica estandarizado por la norma ANSI A250.10 antes de la aplicación de pintura electrostática Según Muestra Aprobada. - Modelo: SU 16 CRS 534 SGL 3070 V3/U6 (A20/EOPDL4-(2); HOS/ST6(2)) | Doors: 007(9) | 1
|  | 623 | 18 | 10 | 6070 | P | 193.5 x 219 | SET #018 | Graham | Madera | 1.75 | GPD | PLASTICO LAMINADO | PARTICLE CORE |  |  |  | Ceco | ACERO ROLADO | SU | 16 |  | 5 3/4" | 15 | A20/EOPD | Tope Hospitalario | SET #018 - ACCESOS DOBLES C/ACCESO | 623 | 4-Bisagra de acero con Dos Baleros y 5 Nudos para uso estándar serie MacPRO marca McKinney , fabricada de acuerdo a los estándares de calidad ANSI/BHMA 156.1 y 156.7, con un espesor de 3.4mm y dimensiones de 4.5"x4.5" abierta, Incluye tornillería para puerta de madera y puerta metálica, Acabado Cromo Satinado - Modelo: Hinges MPB79 4 1/2 x 4 1/2 26D // 2-Bisagra de acero con Dos Baleros y 5 Nudos para uso estándar serie MacPRO marca McKinney , Con interface Eléctrica de 8 conectores para 4 amp continuos @ 24 volts de Corriente Directa y Arnes Lynx, fabricada de acuerdo a los estándares de calidad ANSI/BHMA 156.1 y 156.7, con un espesor de 3.4mm y dimensiones de 4.5"x4.5" abierta, Incluye tornillería para puerta de madera y puerta metálica, Acabado Cromo Satinado - Modelo: Hinges MPB79 4 1/2 x 4 1/2 QC8 26D // 2-Pasadores embutidos manuales para puerta de Madera marca Rockwood, certificados contra fuego UL hasta 1.5hrs, Acabado Cromo Satinado - Modelo: Flush Bolts 557 US26D // 1-Cerradura de Manija Eléctrica Función Fail Secure para 150 mA @ 24V Corriente Directa y Arnes Lynx, serie 5300LN marca Yale com manija modelo Augusta e incluir Recubrimiento Antimicrobial, Dos Niéveles de Amaestramiento compatible con cerrojos o barras de pánico, pestillo resistente de a impactos de 630lbs y Como Características Estándares debe ser fabricada de acuerdo a los estándares calidad ANSI/BHMA A156.2 Grado 2 y accesibilidad (ADA)ANSI 117.1, La manija deberá tener sistema de Clutch en todas sus funciones incluso cuando la cerradura este bajo Llave, deberá incluir Certificación contra fuego UL, Garantía de por vida en la caída de la manija o ruptura del resorte de la manija, La manija deberá ser de 5" de largo, Acabado Cromo Satinado - Modelo: Electrified Lockset AU 5391LN 24VDC GMK YMS 626 // 2-Cierrapuertas de sobreponer Marca Yale con brazo paralelo y válvulas de ajuste en Latching, Ciclo de Apertura y Backcheck, incluye cubierta plástica de mecanismo, Certificado ANSI/BHMA A156.4 Grado 1, certificado contra fuego, certificado de accesibilidad (ADA) y 10 años de garantía. Acabado Aluminio - Modelo: Closer 2701 689 // 2-Puerta de Madera 1 3/4" de espesor serie GPD Marca Graham, interior de Particle Core, Recubierta de Plástico Laminado Wilsonart Serie 60, Maquinados de Fabrica. Puerta Garantizada de por la vida útil de edificio. - Modelo: WD 3070 1 3/4 F PC HPDL W60 GPD // 1-Marco Metálico de Acero rolado en frio calibre 16, Marca CECO serie SU para sobreponer en muro de Block o Concreto de 15cm de espesor o mayor, Con tope Higiénico Hospitalario y con soldadura en uniones, Incluye refuerzo para Cierrapuertas y Anclas de tipo Mariposa. Fabricado bajo los estándares ANSI A250.8, Preparación de fabrica para Bisagras, Cerradura o Barra de Pánico según sea el caso, Acabado Primed de Fabrica estandarizado por la norma ANSI A250.10 antes de la aplicación de pintura electrostática Según Muestra Aprobada. - Modelo: SU 16 CRS 534 SGL 6070 V3/U6 (1/16" LEAD(3); A20/EOPDL4-(2); HOS/ST6(2) | Doors: 018(10) | 1
|  | 624 | 26 | 18 | 3070 | S | 102 x 219 | SET #026 | Graham | Madera | 1.75 | GPD | PLASTICO LAMINADO | PARTICLE CORE | 45 min |  |  | Ceco | INOX #304 | SSQ | 16 | 45 min | 5 3/4" | 15 | A20/EOPD | Tope Hospitalario | SET #026 - IDF ALMACEN C/FUEGO | 624 | 3-Bisagra de acero con Dos Baleros y 5 Nudos para uso estándar serie MacPRO marca McKinney , fabricada de acuerdo a los estándares de calidad ANSI/BHMA 156.1 y 156.7, con un espesor de 3.4mm y dimensiones de 4.5"x4.5" abierta, Incluye tornillería para puerta de madera y puerta metálica, Acabado Cromo Satinado - Modelo: Hinges MPB79 4 1/2 x 4 1/2 26D // 1-Cerradura de Manija Función Bodega serie 5300LN marca Yale com manija modelo Augusta e incluir Recubrimiento Antimicrobial, Dos Niéveles de Amaestramiento compatible con cerrojos o barras de pánico y Como Características Estándares debe ser fabricada de acuerdo a los estándares calidad ANSI/BHMA A156.2 Grado 2 y accesibilidad (ADA)ANSI 117.1, La manija deberá tener sistema de Clutch en todas sus funciones incluso cuando la cerradura este bajo Llave, deberá incluir Certificación contra fuego UL, Garantía de 5 años en el mecanismo y Garantía de por vida en la caída de la manija o ruptura del resorte de la manija, La manija deberá ser de 5" de largo, Acabado Cromo Satinado - Modelo: Lockset AU 5305LN GMK YMS 626 // 1-Cierrapuertas de sobreponer Marca Yale con brazo paralelo y válvulas de ajuste en Latching, Ciclo de Apertura y Backcheck, incluye cubierta plástica de mecanismo, Certificado ANSI/BHMA A156.4 Grado 1, certificado contra fuego, certificado de accesibilidad (ADA) y 10 años de garantía. Acabado Aluminio - Modelo: Closer 2701 689 // 1-Sello Perimetral auto adherible con certificación BHMA, contra fuego 10C, amortiguador de ruido y protección contra corrientes de aire y paso de humos, marca PEMKO color blanco - Modelo: Smoke Seal S88 W 17' // 1-Sello Bajo Puerta de Abrazar en Aluminio y Vinil con certificación BHMA, contra fuego 10C, marca PEMKO - Modelo: Door Shoe 217 AV 36" // 1-Sardinel de Alumino de 3" de ancho con certificado de accesibilidad (ADA) y BHMA, Marca Pemko - Modelo: Threshold 151 A 36" // 1-Puerta de Madera 1 3/4" de espesor serie GPD Marca Graham, interior de Particle Core certificado 45 min WH, Recubierta de Plástico Laminado Wilsonart Serie 60, Maquinados de Fabrica. Puerta Garantizada de por la vida útil de edificio. - Modelo: WD 3070 1 3/4 F PC 45 HPDL W60 WHI GPD // 1-Marco Metálico de ACERO INOXIDABLE calibre 16, Marca CECO serie SSQ para sobreponer en muro de Block o Concreto de 15cm de espesor o mayor, Con tope Higiénico Hospitalario y con soldadura en uniones, Incluye refuerzo para Cierrapuertas y Anclas de tipo Mariposa. Fabricado bajo los estándares ANSI A250.8, Preparación de fabrica para Bisagras, Cerradura o Barra de Pánico según sea el caso. - Modelo: SSQ 16 S01 534 SS3PS 3070 SV3 (A20/EOPDL4-; HOS/ST6) | Doors: 026(18) | 1
|  | 625 | 18 | 10 | 6070 | P | 193.5 x 219 | SET #018 | Graham | Madera | 1.75 | GPD | PLASTICO LAMINADO | PARTICLE CORE |  |  |  | Ceco | ACERO ROLADO | SU | 16 |  | 5 3/4" | 15 | A20/EOPD | Tope Hospitalario | SET #018 - ACCESOS DOBLES C/ACCESO | 625 | 4-Bisagra de acero con Dos Baleros y 5 Nudos para uso estándar serie MacPRO marca McKinney , fabricada de acuerdo a los estándares de calidad ANSI/BHMA 156.1 y 156.7, con un espesor de 3.4mm y dimensiones de 4.5"x4.5" abierta, Incluye tornillería para puerta de madera y puerta metálica, Acabado Cromo Satinado - Modelo: Hinges MPB79 4 1/2 x 4 1/2 26D // 2-Bisagra de acero con Dos Baleros y 5 Nudos para uso estándar serie MacPRO marca McKinney , Con interface Eléctrica de 8 conectores para 4 amp continuos @ 24 volts de Corriente Directa y Arnes Lynx, fabricada de acuerdo a los estándares de calidad ANSI/BHMA 156.1 y 156.7, con un espesor de 3.4mm y dimensiones de 4.5"x4.5" abierta, Incluye tornillería para puerta de madera y puerta metálica, Acabado Cromo Satinado - Modelo: Hinges MPB79 4 1/2 x 4 1/2 QC8 26D // 2-Pasadores embutidos manuales para puerta de Madera marca Rockwood, certificados contra fuego UL hasta 1.5hrs, Acabado Cromo Satinado - Modelo: Flush Bolts 557 US26D // 1-Cerradura de Manija Eléctrica Función Fail Secure para 150 mA @ 24V Corriente Directa y Arnes Lynx, serie 5300LN marca Yale com manija modelo Augusta e incluir Recubrimiento Antimicrobial, Dos Niéveles de Amaestramiento compatible con cerrojos o barras de pánico, pestillo resistente de a impactos de 630lbs y Como Características Estándares debe ser fabricada de acuerdo a los estándares calidad ANSI/BHMA A156.2 Grado 2 y accesibilidad (ADA)ANSI 117.1, La manija deberá tener sistema de Clutch en todas sus funciones incluso cuando la cerradura este bajo Llave, deberá incluir Certificación contra fuego UL, Garantía de por vida en la caída de la manija o ruptura del resorte de la manija, La manija deberá ser de 5" de largo, Acabado Cromo Satinado - Modelo: Electrified Lockset AU 5391LN 24VDC GMK YMS 626 // 2-Cierrapuertas de sobreponer Marca Yale con brazo paralelo y válvulas de ajuste en Latching, Ciclo de Apertura y Backcheck, incluye cubierta plástica de mecanismo, Certificado ANSI/BHMA A156.4 Grado 1, certificado contra fuego, certificado de accesibilidad (ADA) y 10 años de garantía. Acabado Aluminio - Modelo: Closer 2701 689 // 2-Puerta de Madera 1 3/4" de espesor serie GPD Marca Graham, interior de Particle Core, Recubierta de Plástico Laminado Wilsonart Serie 60, Maquinados de Fabrica. Puerta Garantizada de por la vida útil de edificio. - Modelo: WD 3070 1 3/4 F PC HPDL W60 GPD // 1-Marco Metálico de Acero rolado en frio calibre 16, Marca CECO serie SU para sobreponer en muro de Block o Concreto de 15cm de espesor o mayor, Con tope Higiénico Hospitalario y con soldadura en uniones, Incluye refuerzo para Cierrapuertas y Anclas de tipo Mariposa. Fabricado bajo los estándares ANSI A250.8, Preparación de fabrica para Bisagras, Cerradura o Barra de Pánico según sea el caso, Acabado Primed de Fabrica estandarizado por la norma ANSI A250.10 antes de la aplicación de pintura electrostática Según Muestra Aprobada. - Modelo: SU 16 CRS 534 SGL 6070 V3/U6 (1/16" LEAD(3); A20/EOPDL4-(2); HOS/ST6(2) | Doors: 018(10) | 1
|  | 626 | 1 | 206 | 3070 | S | 102 x 219 | SET #001 | Graham | Madera | 1.75 | GPD | PLASTICO LAMINADO | PARTICLE CORE |  |  |  | Ceco | ACERO ROLADO | SU | 16 |  | 5 3/4" | 15 | A20/EOPD | Tope Hospitalario | SET #001 - OFICINAS | 626 | 3-Bisagra de acero con 5 Nudos para uso estándar serie MacPRO marca McKinney , fabricada de acuerdo a los estándares de calidad ANSI/BHMA 156.1 y 156.7, con un espesor de 3.4mm y dimensiones de 4.5"x4.5" abierta, Incluye tornillería para puerta de madera y puerta metálica, Acabado Cromo Satinado - Modelo: Hinges MP79 4 1/2 x 4 1/2 26D // 1-Cerradura de Manija Función Entrada serie 5300LN marca Yale com manija modelo Augusta e incluir Recubrimiento Antimicrobial, Dos Niéveles de Amaestramiento compatible con cerrojos o barras de pánico y Como Características Estándares debe ser fabricada de acuerdo a los estándares calidad ANSI/BHMA A156.2 Grado 2 y accesibilidad (ADA)ANSI 117.1, La manija deberá tener sistema de Clutch en todas sus funciones incluso cuando la cerradura este bajo Llave, deberá incluir Certificación contra fuego UL, Garantía de 5 años en el mecanismo y Garantía de por vida en la caída de la manija o ruptura del resorte de la manija, La manija deberá ser de 5" de largo, Acabado Cromo Satinado - Modelo: Lockset AU 5307LN GMK YMS 626 // 1-Tope de pared marca Rockwood acabado cromo satinado con protector de goma color gris - Modelo: Wall Bumper 409 US32D // 1-Puerta de Madera 1 3/4" de espesor serie GPD Marca Graham, interior de Particle Core, Recubierta de Plástico Laminado Wilsonart Serie 60, Maquinados de Fabrica. Puerta Garantizada de por la vida útil de edificio. - Modelo: WD 3070 1 3/4 F PC HPDL W60 GPD // 1-Marco Metálico de Acero rolado en frio calibre 16, Marca CECO serie SU para sobreponer en muro de Block o Concreto de 15cm de espesor o mayor, con soldadura en uniones, Incluye refuerzo para Cierrapuertas y Anclas de tipo Mariposa. Fabricado bajo los estándares ANSI A250.8, Preparación de fabrica para Bisagras, Cerradura o Barra de Pánico según sea el caso, Acabado Primed de Fabrica estandarizado por la norma ANSI A250.10 antes de la aplicación de pintura electrostática Según Muestra Aprobada. - Modelo: SU 16 CRS 534 SGL 3070 V3/U6 (A20/EOPDL4-(2); HOS/ST6(2)) | Doors: 001(186) | 1
|  | 627 | 1 | 206 | 3070 | S | 102 x 219 | SET #001 | Graham | Madera | 1.75 | GPD | PLASTICO LAMINADO | PARTICLE CORE |  |  |  | Ceco | ACERO ROLADO | SU | 16 |  | 5 3/4" | 15 | A20/EOPD | Tope Hospitalario | SET #001 - OFICINAS | 627 | 3-Bisagra de acero con 5 Nudos para uso estándar serie MacPRO marca McKinney , fabricada de acuerdo a los estándares de calidad ANSI/BHMA 156.1 y 156.7, con un espesor de 3.4mm y dimensiones de 4.5"x4.5" abierta, Incluye tornillería para puerta de madera y puerta metálica, Acabado Cromo Satinado - Modelo: Hinges MP79 4 1/2 x 4 1/2 26D // 1-Cerradura de Manija Función Entrada serie 5300LN marca Yale com manija modelo Augusta e incluir Recubrimiento Antimicrobial, Dos Niéveles de Amaestramiento compatible con cerrojos o barras de pánico y Como Características Estándares debe ser fabricada de acuerdo a los estándares calidad ANSI/BHMA A156.2 Grado 2 y accesibilidad (ADA)ANSI 117.1, La manija deberá tener sistema de Clutch en todas sus funciones incluso cuando la cerradura este bajo Llave, deberá incluir Certificación contra fuego UL, Garantía de 5 años en el mecanismo y Garantía de por vida en la caída de la manija o ruptura del resorte de la manija, La manija deberá ser de 5" de largo, Acabado Cromo Satinado - Modelo: Lockset AU 5307LN GMK YMS 626 // 1-Tope de pared marca Rockwood acabado cromo satinado con protector de goma color gris - Modelo: Wall Bumper 409 US32D // 1-Puerta de Madera 1 3/4" de espesor serie GPD Marca Graham, interior de Particle Core, Recubierta de Plástico Laminado Wilsonart Serie 60, Maquinados de Fabrica. Puerta Garantizada de por la vida útil de edificio. - Modelo: WD 3070 1 3/4 F PC HPDL W60 GPD // 1-Marco Metálico de Acero rolado en frio calibre 16, Marca CECO serie SU para sobreponer en muro de Block o Concreto de 15cm de espesor o mayor, con soldadura en uniones, Incluye refuerzo para Cierrapuertas y Anclas de tipo Mariposa. Fabricado bajo los estándares ANSI A250.8, Preparación de fabrica para Bisagras, Cerradura o Barra de Pánico según sea el caso, Acabado Primed de Fabrica estandarizado por la norma ANSI A250.10 antes de la aplicación de pintura electrostática Según Muestra Aprobada. - Modelo: SU 16 CRS 534 SGL 3070 V3/U6 (A20/EOPDL4-(2); HOS/ST6(2)) | Doors: 001(186) | 1
|  | 628 | 7 | 9 | 3070 | S | 102 x 219 | SET #007 | Graham | Madera | 1.75 | GPD | PLASTICO LAMINADO | PARTICLE CORE |  |  |  | Ceco | ACERO ROLADO | SU | 16 |  | 5 3/4" | 15 | A20/EOPD | Tope Hospitalario | SET #007 - PASILLO TECNICO | 628 | 2-Bisagra de acero con Dos Baleros y 5 Nudos para uso estándar serie MacPRO marca McKinney , fabricada de acuerdo a los estándares de calidad ANSI/BHMA 156.1 y 156.7, con un espesor de 3.4mm y dimensiones de 4.5"x4.5" abierta, Incluye tornillería para puerta de madera y puerta metálica, Acabado Cromo Satinado - Modelo: Hinges MPB79 4 1/2 x 4 1/2 26D // 1-Bisagra de acero con Dos Baleros y 5 Nudos para uso estándar serie MacPRO marca McKinney , Con interface Eléctrica de 8 conectores para 4 amp continuos @ 24 volts de Corriente Directa y Arnes Lynx, fabricada de acuerdo a los estándares de calidad ANSI/BHMA 156.1 y 156.7, con un espesor de 3.4mm y dimensiones de 4.5"x4.5" abierta, Incluye tornillería para puerta de madera y puerta metálica, Acabado Cromo Satinado - Modelo: Hinges MPB79 4 1/2 x 4 1/2 QC8 26D // 1-Cerradura de Manija Eléctrica Función Fail Secure para 150 mA @ 24V Corriente Directa y Arnes Lynx, serie 5300LN marca Yale com manija modelo Augusta e incluir Recubrimiento Antimicrobial, Dos Niéveles de Amaestramiento compatible con cerrojos o barras de pánico, pestillo resistente de a impactos de 630lbs y Como Características Estándares debe ser fabricada de acuerdo a los estándares calidad ANSI/BHMA A156.2 Grado 2 y accesibilidad (ADA)ANSI 117.1, La manija deberá tener sistema de Clutch en todas sus funciones incluso cuando la cerradura este bajo Llave, deberá incluir Certificación contra fuego UL, Garantía de por vida en la caída de la manija o ruptura del resorte de la manija, La manija deberá ser de 5" de largo, Acabado Cromo Satinado - Modelo: Electrified Lockset AU 5391LN 24VDC GMK YMS 626 // 1-Cierrapuertas de sobreponer Marca Yale con brazo paralelo y válvulas de ajuste en Latching, Ciclo de Apertura y Backcheck, incluye cubierta plástica de mecanismo, Certificado ANSI/BHMA A156.4 Grado 1, certificado contra fuego, certificado de accesibilidad (ADA) y 10 años de garantía. Acabado Aluminio - Modelo: Closer 2701 689 // 1-Puerta de Madera 1 3/4" de espesor serie GPD Marca Graham, interior de Particle Core, Recubierta de Plástico Laminado Wilsonart Serie 60, Maquinados de Fabrica. Puerta Garantizada de por la vida útil de edificio. - Modelo: WD 3070 1 3/4 F PC HPDL W60 GPD // 1-Marco Metálico de Acero rolado en frio calibre 16, Marca CECO serie SU para sobreponer en muro de Block o Concreto de 15cm de espesor o mayor, con soldadura en uniones, Incluye refuerzo para Cierrapuertas y Anclas de tipo Mariposa. Fabricado bajo los estándares ANSI A250.8, Preparación de fabrica para Bisagras, Cerradura o Barra de Pánico según sea el caso, Acabado Primed de Fabrica estandarizado por la norma ANSI A250.10 antes de la aplicación de pintura electrostática Según Muestra Aprobada. - Modelo: SU 16 CRS 534 SGL 3070 V3/U6 (A20/EOPDL4-(2); HOS/ST6(2)) | Doors: 007(9) | 1
|  | 629 | 2 | 58 | 2870 | S | 91.5 x 219 | SET #002 | Graham | Madera | 1.75 | GPD | PLASTICO LAMINADO | PARTICLE CORE |  |  |  | Ceco | ACERO ROLADO | SU | 16 |  | 5 3/4" | 15 | A20/EOPD | Tope Hospitalario | SET #002 - BAÑOS PRIVADOS | 629 | 3-Bisagra de acero con 5 Nudos para uso estándar serie MacPRO marca McKinney , fabricada de acuerdo a los estándares de calidad ANSI/BHMA 156.1 y 156.7, con un espesor de 3.4mm y dimensiones de 4.5"x4.5" abierta, Incluye tornillería para puerta de madera y puerta metálica, Acabado Cromo Satinado - Modelo: Hinges MP79 4 1/2 x 4 1/2 26D // 1-Cerradura de Manija Función Sanitario serie 5300LN marca Yale com manija modelo Augusta e incluir Recubrimiento Antimicrobial, Como Características Estándares debe ser fabricada de acuerdo a los estándares calidad ANSI/BHMA A156.2 Grado 2 y accesibilidad (ADA)ANSI 117.1, La manija deberá tener sistema de Clutch en todas sus funciones incluso cuando la cerradura este bajo Llave, deberá incluir Certificación contra fuego UL, Garantía de 5 años en el mecanismo y Garantía de por vida en la caída de la manija o ruptura del resorte de la manija, La manija deberá ser de 5" de largo, Acabado Cromo Satinado - Modelo: Privacy Set AU 5302LN YMS 626 // 1-Tope de pared marca Rockwood acabado cromo satinado con protector de goma color gris - Modelo: Wall Bumper 409 US32D // 1-Puerta de Madera 1 3/4" de espesor serie GPD Marca Graham, interior de Particle Core certificado 45 min WH, Recubierta de Plástico Laminado Wilsonart Serie 60, Maquinados de Fabrica. Puerta Garantizada de por la vida útil de edificio. - Modelo: WD 2870 1 3/4 F PC HPDL W60 GPD // 1-Marco Metálico de Acero rolado en frio calibre 16, Marca CECO serie SU para sobreponer en muro de Block o Concreto de 15cm de espesor o mayor, Con tope Higiénico Hospitalario y con soldadura en uniones, Incluye refuerzo para Cierrapuertas y Anclas de tipo Mariposa. Fabricado bajo los estándares ANSI A250.8, Preparación de fabrica para Bisagras, Cerradura o Barra de Pánico según sea el caso, Acabado Primed de Fabrica estandarizado por la norma ANSI A250.10 antes de la aplicación de pintura electrostática Según Muestra Aprobada. - Modelo: SU 16 CRS 534 SGL 2870 V3/U6 (A20/EOPDL4-(2); HOS/ST6(2)) | Doors: 002(58) | 1
|  | 630 | 2 | 58 | 2870 | S | 91.5 x 219 | SET #002 | Graham | Madera | 1.75 | GPD | PLASTICO LAMINADO | PARTICLE CORE |  |  |  | Ceco | ACERO ROLADO | SU | 16 |  | 5 3/4" | 15 | A20/EOPD | Tope Hospitalario | SET #002 - BAÑOS PRIVADOS | 630 | 3-Bisagra de acero con 5 Nudos para uso estándar serie MacPRO marca McKinney , fabricada de acuerdo a los estándares de calidad ANSI/BHMA 156.1 y 156.7, con un espesor de 3.4mm y dimensiones de 4.5"x4.5" abierta, Incluye tornillería para puerta de madera y puerta metálica, Acabado Cromo Satinado - Modelo: Hinges MP79 4 1/2 x 4 1/2 26D // 1-Cerradura de Manija Función Sanitario serie 5300LN marca Yale com manija modelo Augusta e incluir Recubrimiento Antimicrobial, Como Características Estándares debe ser fabricada de acuerdo a los estándares calidad ANSI/BHMA A156.2 Grado 2 y accesibilidad (ADA)ANSI 117.1, La manija deberá tener sistema de Clutch en todas sus funciones incluso cuando la cerradura este bajo Llave, deberá incluir Certificación contra fuego UL, Garantía de 5 años en el mecanismo y Garantía de por vida en la caída de la manija o ruptura del resorte de la manija, La manija deberá ser de 5" de largo, Acabado Cromo Satinado - Modelo: Privacy Set AU 5302LN YMS 626 // 1-Tope de pared marca Rockwood acabado cromo satinado con protector de goma color gris - Modelo: Wall Bumper 409 US32D // 1-Puerta de Madera 1 3/4" de espesor serie GPD Marca Graham, interior de Particle Core certificado 45 min WH, Recubierta de Plástico Laminado Wilsonart Serie 60, Maquinados de Fabrica. Puerta Garantizada de por la vida útil de edificio. - Modelo: WD 2870 1 3/4 F PC HPDL W60 GPD // 1-Marco Metálico de Acero rolado en frio calibre 16, Marca CECO serie SU para sobreponer en muro de Block o Concreto de 15cm de espesor o mayor, Con tope Higiénico Hospitalario y con soldadura en uniones, Incluye refuerzo para Cierrapuertas y Anclas de tipo Mariposa. Fabricado bajo los estándares ANSI A250.8, Preparación de fabrica para Bisagras, Cerradura o Barra de Pánico según sea el caso, Acabado Primed de Fabrica estandarizado por la norma ANSI A250.10 antes de la aplicación de pintura electrostática Según Muestra Aprobada. - Modelo: SU 16 CRS 534 SGL 2870 V3/U6 (A20/EOPDL4-(2); HOS/ST6(2)) | Doors: 002(58) | 1
|  | 631 | 28 | 2 | 3070 | S | 102 x 219 | SET #028 | Graham | Madera | 1.75 | GPD | PLASTICO LAMINADO | PARTICLE CORE | 45 min |  |  | Ceco | ACERO ROLADO | SU | 16 | 45 min | 5 3/4" | 15 | A20/EOPD | Tope Hospitalario | SET #028 - PERINATAL C/ACCESO C/FUEGO | 631 | 2-Bisagra de acero con Dos Baleros y 5 Nudos para uso estándar serie MacPRO marca McKinney , fabricada de acuerdo a los estándares de calidad ANSI/BHMA 156.1 y 156.7, con un espesor de 3.4mm y dimensiones de 4.5"x4.5" abierta, Incluye tornillería para puerta de madera y puerta metálica, Acabado Cromo Satinado - Modelo: Hinges MPB79 4 1/2 x 4 1/2 26D // 1-Bisagra de acero con Dos Baleros y 5 Nudos para uso estándar serie MacPRO marca McKinney , Con interface Eléctrica de 8 conectores para 4 amp continuos @ 24 volts de Corriente Directa y Arnes Lynx, fabricada de acuerdo a los estándares de calidad ANSI/BHMA 156.1 y 156.7, con un espesor de 3.4mm y dimensiones de 4.5"x4.5" abierta, Incluye tornillería para puerta de madera y puerta metálica, Acabado Cromo Satinado - Modelo: Hinges MPB79 4 1/2 x 4 1/2 QC8 26D // 1-Cerradura de Manija Eléctrica Función Fail Secure para 150 mA @ 24V Corriente Directa y Arnes Lynx, serie 5300LN marca Yale com manija modelo Augusta e incluir Recubrimiento Antimicrobial, Dos Niéveles de Amaestramiento compatible con cerrojos o barras de pánico, pestillo resistente de a impactos de 630lbs y Como Características Estándares debe ser fabricada de acuerdo a los estándares calidad ANSI/BHMA A156.2 Grado 2 y accesibilidad (ADA)ANSI 117.1, La manija deberá tener sistema de Clutch en todas sus funciones incluso cuando la cerradura este bajo Llave, deberá incluir Certificación contra fuego UL, Garantía de por vida en la caída de la manija o ruptura del resorte de la manija, La manija deberá ser de 5" de largo, Acabado Cromo Satinado - Modelo: Electrified Lockset AU 5391LN 24VDC GMK YMS 626 // 1-Cierrapuertas de sobreponer Marca Yale con brazo paralelo y válvulas de ajuste en Latching, Ciclo de Apertura y Backcheck, incluye cubierta plástica de mecanismo, Certificado ANSI/BHMA A156.4 Grado 1, certificado contra fuego, certificado de accesibilidad (ADA) y 10 años de garantía. Acabado Aluminio - Modelo: Closer 2701 689 // 1-Sello Bajo Puerta Automático de Aluminio y Neopreno, Embutido en canto Inferior con certificación BHMA, contra fuego 10C y protección contra corrientes de aire y paso de humos, marca PEMKO - Modelo: Auto Door Bottom 411 ARL 36" // 1-Puerta de Madera 1 3/4" de espesor serie GPD Marca Graham, interior de Particle Core certificado 45 min WH, Recubierta de Plástico Laminado Wilsonart Serie 60, Maquinados de Fabrica. Puerta Garantizada de por la vida útil de edificio. - Modelo: WD 3070 1 3/4 F PC 45 HPDL W60 WHI GPD // 1-Marco Metálico de Acero rolado en frio calibre 16, Marca CECO serie SU para sobreponer en muro de Block o Concreto de 15cm de espesor o mayor, Con tope Higiénico Hospitalario y con soldadura en uniones, Incluye refuerzo para Cierrapuertas y Anclas de tipo Mariposa. Fabricado bajo los estándares ANSI A250.8, Preparación de fabrica para Bisagras, Cerradura o Barra de Pánico según sea el caso, Acabado Primed de Fabrica estandarizado por la norma ANSI A250.10 antes de la aplicación de pintura electrostática Según Muestra Aprobada. - Modelo: SU 16 CRS 534 DBL 3070 V3/U6 (A20/EOPDL4-; HOS/ST6) | Doors: 028(2) | 1
|  | 632 | [25 empty] | 632
|  | 633 | [25 empty] | 633
|  | 634 | [25 empty] | 634
|  | 635 | [25 empty] | 635
|  | 636 | [25 empty] | 636
|  | 637 | [25 empty] | 637
|  | 638 | [25 empty] | 638
|  | 639 | [25 empty] | 639
|  | 640 | [25 empty] | 640
|  | 641 | [25 empty] | 641
|  | 642 | [25 empty] | 642
|  | 643 | [25 empty] | 643
|  | 644 | [25 empty] | 644
|  | 645 | [25 empty] | 645
|  | 646 | [25 empty] | 646
|  | 647 | [25 empty] | 647
|  | 648 | [25 empty] | 648
|  | 649 | [25 empty] | 649
|  | 650 | [25 empty] | 650
|  | 651 | [25 empty] | 651
|  | 652 | [25 empty] | 652
|  | 653 | [25 empty] | 653
|  | 654 | [25 empty] | 654
|  | 655 | [25 empty] | 655
|  | 656 | [25 empty] | 656
|  | 657 | [25 empty] | 657
|  | 658 | [25 empty] | 658
|  | 659 | [25 empty] | 659
|  | 660 | [25 empty] | 660
|  | 661 | [25 empty] | 661
|  | 662 | [25 empty] | 662
|  | 663 | [25 empty] | 663
|  | 664 | [25 empty] | 664
|  | 665 | [25 empty] | 665
|  | 666 | [25 empty] | 666
|  | 667 | [25 empty] | 667
|  | 668 | [25 empty] | 668
|  | 669 | [25 empty] | 669
|  | 670 | [25 empty] | 670
|  | 671 | [25 empty] | 671
|  | 672 | [25 empty] | 672
|  | 673 | [25 empty] | 673
|  | 674 | [25 empty] | 674
|  | 675 | [25 empty] | 675
|  | 676 | [25 empty] | 676
|  | 677 | [25 empty] | 677
|  | 678 | [25 empty] | 678
|  | 679 | [25 empty] | 679
|  | 680 | [25 empty] | 680
|  | 681 | [25 empty] | 681
|  | 682 | [25 empty] | 682
|  | 683 | [25 empty] | 683
|  | 684 | [25 empty] | 684
|  | 685 | [25 empty] | 685
|  | 686 | [25 empty] | 686
|  | 687 | [25 empty] | 687
|  | 688 | [25 empty] | 688
|  | 689 | [25 empty] | 689
|  | 690 | [25 empty] | 690
|  | 691 | [25 empty] | 691
|  | 692 | [25 empty] | 692
|  | 693 | [25 empty] | 693
|  | 694 | [25 empty] | 694
|  | 695 | [25 empty] | 695
|  | 696 | [25 empty] | 696
|  | 697 | [25 empty] | 697
|  | 698 | [25 empty] | 698
|  | 699 | [25 empty] | 699
|  | 700 | 7 | 9 | 3070 | S | 102 x 219 | SET #007 | Graham | Madera | 1.75 | GPD | PLASTICO LAMINADO | PARTICLE CORE |  |  |  | Ceco | ACERO ROLADO | SU | 16 |  | 5 3/4" | 15 | A20/EOPD | Tope Hospitalario | SET #007 - PASILLO TECNICO | 700 | 2-Bisagra de acero con Dos Baleros y 5 Nudos para uso estándar serie MacPRO marca McKinney , fabricada de acuerdo a los estándares de calidad ANSI/BHMA 156.1 y 156.7, con un espesor de 3.4mm y dimensiones de 4.5"x4.5" abierta, Incluye tornillería para puerta de madera y puerta metálica, Acabado Cromo Satinado - Modelo: Hinges MPB79 4 1/2 x 4 1/2 26D // 1-Bisagra de acero con Dos Baleros y 5 Nudos para uso estándar serie MacPRO marca McKinney , Con interface Eléctrica de 8 conectores para 4 amp continuos @ 24 volts de Corriente Directa y Arnes Lynx, fabricada de acuerdo a los estándares de calidad ANSI/BHMA 156.1 y 156.7, con un espesor de 3.4mm y dimensiones de 4.5"x4.5" abierta, Incluye tornillería para puerta de madera y puerta metálica, Acabado Cromo Satinado - Modelo: Hinges MPB79 4 1/2 x 4 1/2 QC8 26D // 1-Cerradura de Manija Eléctrica Función Fail Secure para 150 mA @ 24V Corriente Directa y Arnes Lynx, serie 5300LN marca Yale com manija modelo Augusta e incluir Recubrimiento Antimicrobial, Dos Niéveles de Amaestramiento compatible con cerrojos o barras de pánico, pestillo resistente de a impactos de 630lbs y Como Características Estándares debe ser fabricada de acuerdo a los estándares calidad ANSI/BHMA A156.2 Grado 2 y accesibilidad (ADA)ANSI 117.1, La manija deberá tener sistema de Clutch en todas sus funciones incluso cuando la cerradura este bajo Llave, deberá incluir Certificación contra fuego UL, Garantía de por vida en la caída de la manija o ruptura del resorte de la manija, La manija deberá ser de 5" de largo, Acabado Cromo Satinado - Modelo: Electrified Lockset AU 5391LN 24VDC GMK YMS 626 // 1-Cierrapuertas de sobreponer Marca Yale con brazo paralelo y válvulas de ajuste en Latching, Ciclo de Apertura y Backcheck, incluye cubierta plástica de mecanismo, Certificado ANSI/BHMA A156.4 Grado 1, certificado contra fuego, certificado de accesibilidad (ADA) y 10 años de garantía. Acabado Aluminio - Modelo: Closer 2701 689 // 1-Puerta de Madera 1 3/4" de espesor serie GPD Marca Graham, interior de Particle Core, Recubierta de Plástico Laminado Wilsonart Serie 60, Maquinados de Fabrica. Puerta Garantizada de por la vida útil de edificio. - Modelo: WD 3070 1 3/4 F PC HPDL W60 GPD // 1-Marco Metálico de Acero rolado en frio calibre 16, Marca CECO serie SU para sobreponer en muro de Block o Concreto de 15cm de espesor o mayor, con soldadura en uniones, Incluye refuerzo para Cierrapuertas y Anclas de tipo Mariposa. Fabricado bajo los estándares ANSI A250.8, Preparación de fabrica para Bisagras, Cerradura o Barra de Pánico según sea el caso, Acabado Primed de Fabrica estandarizado por la norma ANSI A250.10 antes de la aplicación de pintura electrostática Según Muestra Aprobada. - Modelo: SU 16 CRS 534 SGL 3070 V3/U6 (A20/EOPDL4-(2); HOS/ST6(2)) | Doors: 007(9) | 1
|  | 701 | 35 | 4 | 3070 | S | 102 x 219 | SET #035 | Graham | Madera | 1.75 | GPD | PLASTICO LAMINADO | PARTICLE CORE |  |  |  | Ceco | ACERO ROLADO | SU | 16 |  | 5 3/4" | 15 | A20/EOPD | Tope Hospitalario | SET #035 - ACCESO EMPLEADOS | 701 | 3-Bisagra de acero con 5 Nudos para uso estándar serie MacPRO marca McKinney , fabricada de acuerdo a los estándares de calidad ANSI/BHMA 156.1 y 156.7, con un espesor de 3.4mm y dimensiones de 4.5"x4.5" abierta, Incluye tornillería para puerta de madera y puerta metálica, Acabado Cromo Satinado - Modelo: Hinges MP79 4 1/2 x 4 1/2 26D // 1-Cerradura de Manija Función Classroom serie 5300LN marca Yale com manija modelo Augusta e incluir Recubrimiento Antimicrobial, Dos Niéveles de Amaestramiento compatible con cerrojos o barras de pánico y Como Características Estándares debe ser fabricada de acuerdo a los estándares calidad ANSI/BHMA A156.2 Grado 2 y accesibilidad (ADA)ANSI 117.1, La manija deberá tener sistema de Clutch en todas sus funciones incluso cuando la cerradura este bajo Llave, deberá incluir Certificación contra fuego UL, Garantía de 5 años en el mecanismo y Garantía de por vida en la caída de la manija o ruptura del resorte de la manija, La manija deberá ser de 5" de largo, Acabado Cromo Satinado - Modelo: Lockset AU 5308LN GMK YMS 626 // 1-Tope de pared marca Rockwood acabado cromo satinado con protector de goma color gris - Modelo: Wall Bumper 409 US32D // 1-Puerta de Madera 1 3/4" de espesor serie GPD Marca Graham, interior de Particle Core, Recubierta de Plástico Laminado Wilsonart Serie 60, Maquinados de Fabrica. Puerta Garantizada de por la vida útil de edificio. - Modelo: WD 3070 1 3/4 F PC HPDL W60 GPD // 1-Marco Metálico de Acero rolado en frio calibre 16, Marca CECO serie SU para sobreponer en muro de Block o Concreto de 15cm de espesor o mayor, con soldadura en uniones, Incluye refuerzo para Cierrapuertas y Anclas de tipo Mariposa. Fabricado bajo los estándares ANSI A250.8, Preparación de fabrica para Bisagras, Cerradura o Barra de Pánico según sea el caso, Acabado Primed de Fabrica estandarizado por la norma ANSI A250.10 antes de la aplicación de pintura electrostática Según Muestra Aprobada. - Modelo: SU 16 CRS 534 DBL 3070 V3/U6 (A20/EOPDL4-) | Doors: 035(4) | 1
|  | 702 | 35 | 4 | 3070 | S | 102 x 219 | SET #035 | Graham | Madera | 1.75 | GPD | PLASTICO LAMINADO | PARTICLE CORE |  |  |  | Ceco | ACERO ROLADO | SU | 16 |  | 5 3/4" | 15 | A20/EOPD | Tope Hospitalario | SET #035 - ACCESO EMPLEADOS | 702 | 3-Bisagra de acero con 5 Nudos para uso estándar serie MacPRO marca McKinney , fabricada de acuerdo a los estándares de calidad ANSI/BHMA 156.1 y 156.7, con un espesor de 3.4mm y dimensiones de 4.5"x4.5" abierta, Incluye tornillería para puerta de madera y puerta metálica, Acabado Cromo Satinado - Modelo: Hinges MP79 4 1/2 x 4 1/2 26D // 1-Cerradura de Manija Función Classroom serie 5300LN marca Yale com manija modelo Augusta e incluir Recubrimiento Antimicrobial, Dos Niéveles de Amaestramiento compatible con cerrojos o barras de pánico y Como Características Estándares debe ser fabricada de acuerdo a los estándares calidad ANSI/BHMA A156.2 Grado 2 y accesibilidad (ADA)ANSI 117.1, La manija deberá tener sistema de Clutch en todas sus funciones incluso cuando la cerradura este bajo Llave, deberá incluir Certificación contra fuego UL, Garantía de 5 años en el mecanismo y Garantía de por vida en la caída de la manija o ruptura del resorte de la manija, La manija deberá ser de 5" de largo, Acabado Cromo Satinado - Modelo: Lockset AU 5308LN GMK YMS 626 // 1-Tope de pared marca Rockwood acabado cromo satinado con protector de goma color gris - Modelo: Wall Bumper 409 US32D // 1-Puerta de Madera 1 3/4" de espesor serie GPD Marca Graham, interior de Particle Core, Recubierta de Plástico Laminado Wilsonart Serie 60, Maquinados de Fabrica. Puerta Garantizada de por la vida útil de edificio. - Modelo: WD 3070 1 3/4 F PC HPDL W60 GPD // 1-Marco Metálico de Acero rolado en frio calibre 16, Marca CECO serie SU para sobreponer en muro de Block o Concreto de 15cm de espesor o mayor, con soldadura en uniones, Incluye refuerzo para Cierrapuertas y Anclas de tipo Mariposa. Fabricado bajo los estándares ANSI A250.8, Preparación de fabrica para Bisagras, Cerradura o Barra de Pánico según sea el caso, Acabado Primed de Fabrica estandarizado por la norma ANSI A250.10 antes de la aplicación de pintura electrostática Según Muestra Aprobada. - Modelo: SU 16 CRS 534 DBL 3070 V3/U6 (A20/EOPDL4-) | Doors: 035(4) | 1
|  | 703 | 1 | 206 | 3070 | S | 102 x 219 | SET #001 | Graham | Madera | 1.75 | GPD | PLASTICO LAMINADO | PARTICLE CORE |  |  |  | Ceco | ACERO ROLADO | SU | 16 |  | 5 3/4" | 15 | A20/EOPD | Tope Hospitalario | SET #001 - OFICINAS | 703 | 3-Bisagra de acero con 5 Nudos para uso estándar serie MacPRO marca McKinney , fabricada de acuerdo a los estándares de calidad ANSI/BHMA 156.1 y 156.7, con un espesor de 3.4mm y dimensiones de 4.5"x4.5" abierta, Incluye tornillería para puerta de madera y puerta metálica, Acabado Cromo Satinado - Modelo: Hinges MP79 4 1/2 x 4 1/2 26D // 1-Cerradura de Manija Función Entrada serie 5300LN marca Yale com manija modelo Augusta e incluir Recubrimiento Antimicrobial, Dos Niéveles de Amaestramiento compatible con cerrojos o barras de pánico y Como Características Estándares debe ser fabricada de acuerdo a los estándares calidad ANSI/BHMA A156.2 Grado 2 y accesibilidad (ADA)ANSI 117.1, La manija deberá tener sistema de Clutch en todas sus funciones incluso cuando la cerradura este bajo Llave, deberá incluir Certificación contra fuego UL, Garantía de 5 años en el mecanismo y Garantía de por vida en la caída de la manija o ruptura del resorte de la manija, La manija deberá ser de 5" de largo, Acabado Cromo Satinado - Modelo: Lockset AU 5307LN GMK YMS 626 // 1-Tope de pared marca Rockwood acabado cromo satinado con protector de goma color gris - Modelo: Wall Bumper 409 US32D // 1-Puerta de Madera 1 3/4" de espesor serie GPD Marca Graham, interior de Particle Core, Recubierta de Plástico Laminado Wilsonart Serie 60, Maquinados de Fabrica. Puerta Garantizada de por la vida útil de edificio. - Modelo: WD 3070 1 3/4 F PC HPDL W60 GPD // 1-Marco Metálico de Acero rolado en frio calibre 16, Marca CECO serie SU para sobreponer en muro de Block o Concreto de 15cm de espesor o mayor, con soldadura en uniones, Incluye refuerzo para Cierrapuertas y Anclas de tipo Mariposa. Fabricado bajo los estándares ANSI A250.8, Preparación de fabrica para Bisagras, Cerradura o Barra de Pánico según sea el caso, Acabado Primed de Fabrica estandarizado por la norma ANSI A250.10 antes de la aplicación de pintura electrostática Según Muestra Aprobada. - Modelo: SU 16 CRS 534 SGL 3070 V3/U6 (A20/EOPDL4-(2); HOS/ST6(2)) | Doors: 001(186) | 1
|  | 704 | 1 | 206 | 3070 | S | 102 x 219 | SET #001 | Graham | Madera | 1.75 | GPD | PLASTICO LAMINADO | PARTICLE CORE |  |  |  | Ceco | ACERO ROLADO | SU | 16 |  | 5 3/4" | 15 | A20/EOPD | Tope Hospitalario | SET #001 - OFICINAS | 704 | 3-Bisagra de acero con 5 Nudos para uso estándar serie MacPRO marca McKinney , fabricada de acuerdo a los estándares de calidad ANSI/BHMA 156.1 y 156.7, con un espesor de 3.4mm y dimensiones de 4.5"x4.5" abierta, Incluye tornillería para puerta de madera y puerta metálica, Acabado Cromo Satinado - Modelo: Hinges MP79 4 1/2 x 4 1/2 26D // 1-Cerradura de Manija Función Entrada serie 5300LN marca Yale com manija modelo Augusta e incluir Recubrimiento Antimicrobial, Dos Niéveles de Amaestramiento compatible con cerrojos o barras de pánico y Como Características Estándares debe ser fabricada de acuerdo a los estándares calidad ANSI/BHMA A156.2 Grado 2 y accesibilidad (ADA)ANSI 117.1, La manija deberá tener sistema de Clutch en todas sus funciones incluso cuando la cerradura este bajo Llave, deberá incluir Certificación contra fuego UL, Garantía de 5 años en el mecanismo y Garantía de por vida en la caída de la manija o ruptura del resorte de la manija, La manija deberá ser de 5" de largo, Acabado Cromo Satinado - Modelo: Lockset AU 5307LN GMK YMS 626 // 1-Tope de pared marca Rockwood acabado cromo satinado con protector de goma color gris - Modelo: Wall Bumper 409 US32D // 1-Puerta de Madera 1 3/4" de espesor serie GPD Marca Graham, interior de Particle Core, Recubierta de Plástico Laminado Wilsonart Serie 60, Maquinados de Fabrica. Puerta Garantizada de por la vida útil de edificio. - Modelo: WD 3070 1 3/4 F PC HPDL W60 GPD // 1-Marco Metálico de Acero rolado en frio calibre 16, Marca CECO serie SU para sobreponer en muro de Block o Concreto de 15cm de espesor o mayor, con soldadura en uniones, Incluye refuerzo para Cierrapuertas y Anclas de tipo Mariposa. Fabricado bajo los estándares ANSI A250.8, Preparación de fabrica para Bisagras, Cerradura o Barra de Pánico según sea el caso, Acabado Primed de Fabrica estandarizado por la norma ANSI A250.10 antes de la aplicación de pintura electrostática Según Muestra Aprobada. - Modelo: SU 16 CRS 534 SGL 3070 V3/U6 (A20/EOPDL4-(2); HOS/ST6(2)) | Doors: 001(186) | 1
|  | 705 | [25 empty] | 705
|  | 706 | 26 | 18 | 3070 | S | 102 x 219 | SET #026 | Graham | Madera | 1.75 | GPD | PLASTICO LAMINADO | PARTICLE CORE | 45 min |  |  | Ceco | INOX #304 | SSQ | 16 | 45 min | 5 3/4" | 15 | A20/EOPD | Tope Hospitalario | SET #026 - IDF ALMACEN C/FUEGO | 706 | 3-Bisagra de acero con Dos Baleros y 5 Nudos para uso estándar serie MacPRO marca McKinney , fabricada de acuerdo a los estándares de calidad ANSI/BHMA 156.1 y 156.7, con un espesor de 3.4mm y dimensiones de 4.5"x4.5" abierta, Incluye tornillería para puerta de madera y puerta metálica, Acabado Cromo Satinado - Modelo: Hinges MPB79 4 1/2 x 4 1/2 26D // 1-Cerradura de Manija Función Bodega serie 5300LN marca Yale com manija modelo Augusta e incluir Recubrimiento Antimicrobial, Dos Niéveles de Amaestramiento compatible con cerrojos o barras de pánico y Como Características Estándares debe ser fabricada de acuerdo a los estándares calidad ANSI/BHMA A156.2 Grado 2 y accesibilidad (ADA)ANSI 117.1, La manija deberá tener sistema de Clutch en todas sus funciones incluso cuando la cerradura este bajo Llave, deberá incluir Certificación contra fuego UL, Garantía de 5 años en el mecanismo y Garantía de por vida en la caída de la manija o ruptura del resorte de la manija, La manija deberá ser de 5" de largo, Acabado Cromo Satinado - Modelo: Lockset AU 5305LN GMK YMS 626 // 1-Cierrapuertas de sobreponer Marca Yale con brazo paralelo y válvulas de ajuste en Latching, Ciclo de Apertura y Backcheck, incluye cubierta plástica de mecanismo, Certificado ANSI/BHMA A156.4 Grado 1, certificado contra fuego, certificado de accesibilidad (ADA) y 10 años de garantía. Acabado Aluminio - Modelo: Closer 2701 689 // 1-Sello Perimetral auto adherible con certificación BHMA, contra fuego 10C, amortiguador de ruido y protección contra corrientes de aire y paso de humos, marca PEMKO color blanco - Modelo: Smoke Seal S88 W 17' // 1-Sello Bajo Puerta de Abrazar en Aluminio y Vinil con certificación BHMA, contra fuego 10C, marca PEMKO - Modelo: Door Shoe 217 AV 36" // 1-Sardinel de Alumino de 3" de ancho con certificado de accesibilidad (ADA) y BHMA, Marca Pemko - Modelo: Threshold 151 A 36" // 1-Puerta de Madera 1 3/4" de espesor serie GPD Marca Graham, interior de Particle Core certificado 45 min WH, Recubierta de Plástico Laminado Wilsonart Serie 60, Maquinados de Fabrica. Puerta Garantizada de por la vida útil de edificio. - Modelo: WD 3070 1 3/4 F PC 45 HPDL W60 WHI GPD // 1-Marco Metálico de ACERO INOXIDABLE calibre 16, Marca CECO serie SSQ para sobreponer en muro de Block o Concreto de 15cm de espesor o mayor, Con tope Higiénico Hospitalario y con soldadura en uniones, Incluye refuerzo para Cierrapuertas y Anclas de tipo Mariposa. Fabricado bajo los estándares ANSI A250.8, Preparación de fabrica para Bisagras, Cerradura o Barra de Pánico según sea el caso. - Modelo: SSQ 16 S01 534 SS3PS 3070 SV3 (A20/EOPDL4-; HOS/ST6) | Doors: 026(18) | 1
|  | 707 | 1 | 206 | 3070 | S | 102 x 219 | SET #001 | Graham | Madera | 1.75 | GPD | PLASTICO LAMINADO | PARTICLE CORE |  |  |  | Ceco | ACERO ROLADO | SU | 16 |  | 5 3/4" | 15 | A20/EOPD | Tope Hospitalario | SET #001 - OFICINAS | 707 | 3-Bisagra de acero con 5 Nudos para uso estándar serie MacPRO marca McKinney , fabricada de acuerdo a los estándares de calidad ANSI/BHMA 156.1 y 156.7, con un espesor de 3.4mm y dimensiones de 4.5"x4.5" abierta, Incluye tornillería para puerta de madera y puerta metálica, Acabado Cromo Satinado - Modelo: Hinges MP79 4 1/2 x 4 1/2 26D // 1-Cerradura de Manija Función Entrada serie 5300LN marca Yale com manija modelo Augusta e incluir Recubrimiento Antimicrobial, Dos Niéveles de Amaestramiento compatible con cerrojos o barras de pánico y Como Características Estándares debe ser fabricada de acuerdo a los estándares calidad ANSI/BHMA A156.2 Grado 2 y accesibilidad (ADA)ANSI 117.1, La manija deberá tener sistema de Clutch en todas sus funciones incluso cuando la cerradura este bajo Llave, deberá incluir Certificación contra fuego UL, Garantía de 5 años en el mecanismo y Garantía de por vida en la caída de la manija o ruptura del resorte de la manija, La manija deberá ser de 5" de largo, Acabado Cromo Satinado - Modelo: Lockset AU 5307LN GMK YMS 626 // 1-Tope de pared marca Rockwood acabado cromo satinado con protector de goma color gris - Modelo: Wall Bumper 409 US32D // 1-Puerta de Madera 1 3/4" de espesor serie GPD Marca Graham, interior de Particle Core, Recubierta de Plástico Laminado Wilsonart Serie 60, Maquinados de Fabrica. Puerta Garantizada de por la vida útil de edificio. - Modelo: WD 3070 1 3/4 F PC HPDL W60 GPD // 1-Marco Metálico de Acero rolado en frio calibre 16, Marca CECO serie SU para sobreponer en muro de Block o Concreto de 15cm de espesor o mayor, con soldadura en uniones, Incluye refuerzo para Cierrapuertas y Anclas de tipo Mariposa. Fabricado bajo los estándares ANSI A250.8, Preparación de fabrica para Bisagras, Cerradura o Barra de Pánico según sea el caso, Acabado Primed de Fabrica estandarizado por la norma ANSI A250.10 antes de la aplicación de pintura electrostática Según Muestra Aprobada. - Modelo: SU 16 CRS 534 SGL 3070 V3/U6 (A20/EOPDL4-(2); HOS/ST6(2)) | Doors: 001(186) | 1
|  | 708 | 1 | 206 | 3070 | S | 102 x 219 | SET #001 | Graham | Madera | 1.75 | GPD | PLASTICO LAMINADO | PARTICLE CORE |  |  |  | Ceco | ACERO ROLADO | SU | 16 |  | 5 3/4" | 15 | A20/EOPD | Tope Hospitalario | SET #001 - OFICINAS | 708 | 3-Bisagra de acero con 5 Nudos para uso estándar serie MacPRO marca McKinney , fabricada de acuerdo a los estándares de calidad ANSI/BHMA 156.1 y 156.7, con un espesor de 3.4mm y dimensiones de 4.5"x4.5" abierta, Incluye tornillería para puerta de madera y puerta metálica, Acabado Cromo Satinado - Modelo: Hinges MP79 4 1/2 x 4 1/2 26D // 1-Cerradura de Manija Función Entrada serie 5300LN marca Yale com manija modelo Augusta e incluir Recubrimiento Antimicrobial, Dos Niéveles de Amaestramiento compatible con cerrojos o barras de pánico y Como Características Estándares debe ser fabricada de acuerdo a los estándares calidad ANSI/BHMA A156.2 Grado 2 y accesibilidad (ADA)ANSI 117.1, La manija deberá tener sistema de Clutch en todas sus funciones incluso cuando la cerradura este bajo Llave, deberá incluir Certificación contra fuego UL, Garantía de 5 años en el mecanismo y Garantía de por vida en la caída de la manija o ruptura del resorte de la manija, La manija deberá ser de 5" de largo, Acabado Cromo Satinado - Modelo: Lockset AU 5307LN GMK YMS 626 // 1-Tope de pared marca Rockwood acabado cromo satinado con protector de goma color gris - Modelo: Wall Bumper 409 US32D // 1-Puerta de Madera 1 3/4" de espesor serie GPD Marca Graham, interior de Particle Core, Recubierta de Plástico Laminado Wilsonart Serie 60, Maquinados de Fabrica. Puerta Garantizada de por la vida útil de edificio. - Modelo: WD 3070 1 3/4 F PC HPDL W60 GPD // 1-Marco Metálico de Acero rolado en frio calibre 16, Marca CECO serie SU para sobreponer en muro de Block o Concreto de 15cm de espesor o mayor, con soldadura en uniones, Incluye refuerzo para Cierrapuertas y Anclas de tipo Mariposa. Fabricado bajo los estándares ANSI A250.8, Preparación de fabrica para Bisagras, Cerradura o Barra de Pánico según sea el caso, Acabado Primed de Fabrica estandarizado por la norma ANSI A250.10 antes de la aplicación de pintura electrostática Según Muestra Aprobada. - Modelo: SU 16 CRS 534 SGL 3070 V3/U6 (A20/EOPDL4-(2); HOS/ST6(2)) | Doors: 001(186) | 1
|  | 709 | 19 | 4 | 3070 | S | 102 x 219 | SET #019 | Graham | Madera | 1.75 | GPD | PLASTICO LAMINADO | PARTICLE CORE |  |  |  | Ceco | ACERO ROLADO | SU | 16 |  | 5 3/4" | 15 | A20/EOPD | Tope Hospitalario | SET #019 - ACCESOS CIRUGIA CON OPERADOR | 709 | 3-Bisagra de acero con Dos Baleros y 5 Nudos para uso estándar serie MacPRO marca McKinney , fabricada de acuerdo a los estándares de calidad ANSI/BHMA 156.1 y 156.7, con un espesor de 3.4mm y dimensiones de 4.5"x4.5" abierta, Incluye tornillería para puerta de madera y puerta metálica, Acabado Cromo Satinado - Modelo: Hinges MPB79 4 1/2 x 4 1/2 26D // 1-Placa con Jaladera de 4" X 16" marca Rockwood acabado acero inoxidable - Modelo: Door Pull 125 X 70C US32D // 1-Placa de empuje de 4" X 16" marca Rockwood acabado acero inoxidable - Modelo: Push Plate 70C 4 X 16 US32D // 1-Operador de Puerta Automático de bajo consumo eléctrico a 24V corriente directa (1.1A) marca Norton, operación silenciosa y activado por botón en pared por ambos lado de apertura, con sostenedor de puerta abierta de 5 a 30 segundos programable, con certificación de acceso a discapacitados (ADA). Incluye Cable para corriente 120v, Acabado Cromo Satinado - Modelo: PowerMatic Operator 5610 PC 689 // 1-Placa de pateo 10" X 34" Marca Rockwood acabado acero inoxidable - Modelo: Protection Plate K1038 10" x 34" US32D // 2-Boton de Activación para Operador Automático marca Norton, Acabado Acero Inoxidable. - Modelo: Door Switch 534 // 1-Puerta de Madera 1 3/4" de espesor serie GPD Marca Graham, interior de Particle Core, Recubierta de Plástico Laminado Wilsonart Serie 60, Maquinados de Fabrica. Puerta Garantizada de por la vida útil de edificio. - Modelo: WD 3070 1 3/4 F PC HPDL W60 GPD // 1-Marco Metálico de Acero rolado en frio calibre 16, Marca CECO serie SU para sobreponer en muro de Block o Concreto de 15cm de espesor o mayor, Con tope Higiénico Hospitalario y con soldadura en uniones, Incluye refuerzo para Cierrapuertas y Anclas de tipo Mariposa. Fabricado bajo los estándares ANSI A250.8, Preparación de fabrica para Bisagras, Cerradura o Barra de Pánico según sea el caso, Acabado Primed de Fabrica estandarizado por la norma ANSI A250.10 antes de la aplicación de pintura electrostática Según Muestra Aprobada. - Modelo: SU 16 CRS 534 DBL 3070 V3/U6 (A20/EOPDL4-; HOS/ST6) | Doors: 019(4) | 1
|  | 710 | 26 | 18 | 3070 | S | 102 x 219 | SET #026 | Graham | Madera | 1.75 | GPD | PLASTICO LAMINADO | PARTICLE CORE | 45 min |  |  | Ceco | INOX #304 | SSQ | 16 | 45 min | 5 3/4" | 15 | A20/EOPD | Tope Hospitalario | SET #026 - IDF ALMACEN C/FUEGO | 710 | 3-Bisagra de acero con Dos Baleros y 5 Nudos para uso estándar serie MacPRO marca McKinney , fabricada de acuerdo a los estándares de calidad ANSI/BHMA 156.1 y 156.7, con un espesor de 3.4mm y dimensiones de 4.5"x4.5" abierta, Incluye tornillería para puerta de madera y puerta metálica, Acabado Cromo Satinado - Modelo: Hinges MPB79 4 1/2 x 4 1/2 26D // 1-Cerradura de Manija Función Bodega serie 5300LN marca Yale com manija modelo Augusta e incluir Recubrimiento Antimicrobial, Dos Niéveles de Amaestramiento compatible con cerrojos o barras de pánico y Como Características Estándares debe ser fabricada de acuerdo a los estándares calidad ANSI/BHMA A156.2 Grado 2 y accesibilidad (ADA)ANSI 117.1, La manija deberá tener sistema de Clutch en todas sus funciones incluso cuando la cerradura este bajo Llave, deberá incluir Certificación contra fuego UL, Garantía de 5 años en el mecanismo y Garantía de por vida en la caída de la manija o ruptura del resorte de la manija, La manija deberá ser de 5" de largo, Acabado Cromo Satinado - Modelo: Lockset AU 5305LN GMK YMS 626 // 1-Cierrapuertas de sobreponer Marca Yale con brazo paralelo y válvulas de ajuste en Latching, Ciclo de Apertura y Backcheck, incluye cubierta plástica de mecanismo, Certificado ANSI/BHMA A156.4 Grado 1, certificado contra fuego, certificado de accesibilidad (ADA) y 10 años de garantía. Acabado Aluminio - Modelo: Closer 2701 689 // 1-Sello Perimetral auto adherible con certificación BHMA, contra fuego 10C, amortiguador de ruido y protección contra corrientes de aire y paso de humos, marca PEMKO color blanco - Modelo: Smoke Seal S88 W 17' // 1-Sello Bajo Puerta de Abrazar en Aluminio y Vinil con certificación BHMA, contra fuego 10C, marca PEMKO - Modelo: Door Shoe 217 AV 36" // 1-Sardinel de Alumino de 3" de ancho con certificado de accesibilidad (ADA) y BHMA, Marca Pemko - Modelo: Threshold 151 A 36" // 1-Puerta de Madera 1 3/4" de espesor serie GPD Marca Graham, interior de Particle Core certificado 45 min WH, Recubierta de Plástico Laminado Wilsonart Serie 60, Maquinados de Fabrica. Puerta Garantizada de por la vida útil de edificio. - Modelo: WD 3070 1 3/4 F PC 45 HPDL W60 WHI GPD // 1-Marco Metálico de ACERO INOXIDABLE calibre 16, Marca CECO serie SSQ para sobreponer en muro de Block o Concreto de 15cm de espesor o mayor, Con tope Higiénico Hospitalario y con soldadura en uniones, Incluye refuerzo para Cierrapuertas y Anclas de tipo Mariposa. Fabricado bajo los estándares ANSI A250.8, Preparación de fabrica para Bisagras, Cerradura o Barra de Pánico según sea el caso. - Modelo: SSQ 16 S01 534 SS3PS 3070 SV3 (A20/EOPDL4-; HOS/ST6) | Doors: 026(18) | 1
|  | 711 | 26 | 18 | 3070 | S | 102 x 219 | SET #026 | Graham | Madera | 1.75 | GPD | PLASTICO LAMINADO | PARTICLE CORE | 45 min |  |  | Ceco | INOX #304 | SSQ | 16 | 45 min | 5 3/4" | 15 | A20/EOPD | Tope Hospitalario | SET #026 - IDF ALMACEN C/FUEGO | 711 | 3-Bisagra de acero con Dos Baleros y 5 Nudos para uso estándar serie MacPRO marca McKinney , fabricada de acuerdo a los estándares de calidad ANSI/BHMA 156.1 y 156.7, con un espesor de 3.4mm y dimensiones de 4.5"x4.5" abierta, Incluye tornillería para puerta de madera y puerta metálica, Acabado Cromo Satinado - Modelo: Hinges MPB79 4 1/2 x 4 1/2 26D // 1-Cerradura de Manija Función Bodega serie 5300LN marca Yale com manija modelo Augusta e incluir Recubrimiento Antimicrobial, Dos Niéveles de Amaestramiento compatible con cerrojos o barras de pánico y Como Características Estándares debe ser fabricada de acuerdo a los estándares calidad ANSI/BHMA A156.2 Grado 2 y accesibilidad (ADA)ANSI 117.1, La manija deberá tener sistema de Clutch en todas sus funciones incluso cuando la cerradura este bajo Llave, deberá incluir Certificación contra fuego UL, Garantía de 5 años en el mecanismo y Garantía de por vida en la caída de la manija o ruptura del resorte de la manija, La manija deberá ser de 5" de largo, Acabado Cromo Satinado - Modelo: Lockset AU 5305LN GMK YMS 626 // 1-Cierrapuertas de sobreponer Marca Yale con brazo paralelo y válvulas de ajuste en Latching, Ciclo de Apertura y Backcheck, incluye cubierta plástica de mecanismo, Certificado ANSI/BHMA A156.4 Grado 1, certificado contra fuego, certificado de accesibilidad (ADA) y 10 años de garantía. Acabado Aluminio - Modelo: Closer 2701 689 // 1-Sello Perimetral auto adherible con certificación BHMA, contra fuego 10C, amortiguador de ruido y protección contra corrientes de aire y paso de humos, marca PEMKO color blanco - Modelo: Smoke Seal S88 W 17' // 1-Sello Bajo Puerta de Abrazar en Aluminio y Vinil con certificación BHMA, contra fuego 10C, marca PEMKO - Modelo: Door Shoe 217 AV 36" // 1-Sardinel de Alumino de 3" de ancho con certificado de accesibilidad (ADA) y BHMA, Marca Pemko - Modelo: Threshold 151 A 36" // 1-Puerta de Madera 1 3/4" de espesor serie GPD Marca Graham, interior de Particle Core certificado 45 min WH, Recubierta de Plástico Laminado Wilsonart Serie 60, Maquinados de Fabrica. Puerta Garantizada de por la vida útil de edificio. - Modelo: WD 3070 1 3/4 F PC 45 HPDL W60 WHI GPD // 1-Marco Metálico de ACERO INOXIDABLE calibre 16, Marca CECO serie SSQ para sobreponer en muro de Block o Concreto de 15cm de espesor o mayor, Con tope Higiénico Hospitalario y con soldadura en uniones, Incluye refuerzo para Cierrapuertas y Anclas de tipo Mariposa. Fabricado bajo los estándares ANSI A250.8, Preparación de fabrica para Bisagras, Cerradura o Barra de Pánico según sea el caso. - Modelo: SSQ 16 S01 534 SS3PS 3070 SV3 (A20/EOPDL4-; HOS/ST6) | Doors: 026(18) | 1
|  | 712 | [25 empty] | 712
|  | 713 | [25 empty] | 713
|  | 714 | [25 empty] | 714
|  | 715 | [25 empty] | 715
|  | 716 | [25 empty] | 716
|  | 717 | [25 empty] | 717
|  | 718 | [25 empty] | 718
|  | 719 | [25 empty] | 719
|  | 720 | [25 empty] | 720
|  | 721 | [25 empty] | 721
|  | 722 | [25 empty] | 722
|  | 723 | [25 empty] | 723
|  | 724 | [25 empty] | 724
|  | 725 | [25 empty] | 725
|  | 726 | [25 empty] | 726
|  | 727 | [25 empty] | 727
|  | 728 | [25 empty] | 728
|  | 729 | [25 empty] | 729
|  | 730 | [25 empty] | 730
|  | 731 | [25 empty] | 731
|  | 732 | [25 empty] | 732
|  | 733 | [25 empty] | 733
|  | 734 | [25 empty] | 734
|  | 735 | [25 empty] | 735
|  | 736 | [25 empty] | 736
|  | 737 | [25 empty] | 737
|  | 738 | [25 empty] | 738
|  | 739 | [25 empty] | 739
|  | 740 | [25 empty] | 740
|  | 741 | [25 empty] | 741
|  | 742 | [25 empty] | 742
|  | 743 | [25 empty] | 743
|  | 744 | [25 empty] | 744
|  | 745 | [25 empty] | 745
|  | 746 | [25 empty] | 746
|  | 747 | [25 empty] | 747
|  | 748 | [25 empty] | 748
|  | 749 | [25 empty] | 749
|  | 750 | [25 empty] | 750
|  | 751 | [25 empty] | 751
|  | 752 | [25 empty] | 752
|  | 753 | [25 empty] | 753
|  | 754 | [25 empty] | 754
|  | 755 | [25 empty] | 755
|  | 756 | [25 empty] | 756
|  | 757 | [25 empty] | 757
|  | 758 | [25 empty] | 758
|  | 759 | [25 empty] | 759
|  | 760 | [25 empty] | 760
|  | 761 | [25 empty] | 761
|  | 762 | [25 empty] | 762
|  | 763 | [25 empty] | 763
|  | 764 | [25 empty] | 764
|  | 765 | [25 empty] | 765
|  | 766 | [25 empty] | 766
|  | 767 | [25 empty] | 767
|  | 768 | [25 empty] | 768
|  | 769 | [25 empty] | 769
|  | 770 | [25 empty] | 770
|  | 771 | [25 empty] | 771
|  | 772 | [25 empty] | 772
|  | 773 | [25 empty] | 773
|  | 774 | [25 empty] | 774
|  | 775 | [25 empty] | 775
|  | 776 | [25 empty] | 776
|  | 777 | [25 empty] | 777
|  | 778 | [25 empty] | 778
|  | 779 | [25 empty] | 779
|  | 780 | [25 empty] | 780
|  | 781 | [25 empty] | 781
|  | 782 | [25 empty] | 782
|  | 783 | [25 empty] | 783
|  | 784 | [25 empty] | 784
|  | 785 | [25 empty] | 785
|  | 786 | [25 empty] | 786
|  | 787 | [25 empty] | 787
|  | 788 | [25 empty] | 788
|  | 789 | [25 empty] | 789
|  | 790 | [25 empty] | 790
|  | 791 | [25 empty] | 791
|  | 792 | [25 empty] | 792
|  | 793 | [25 empty] | 793
|  | 794 | [25 empty] | 794
|  | 795 | [25 empty] | 795
|  | 796 | [25 empty] | 796
|  | 797 | [25 empty] | 797
|  | 798 | [25 empty] | 798
|  | 799 | [25 empty] | 799
CIRUGIA | CENTRAL DE MONITOREP | 800 | 1 | 206 | 3070 | S | 102 x 219 | SET #001 | Graham | Madera | 1.75 | GPD | PLASTICO LAMINADO | PARTICLE CORE |  |  |  | Ceco | ACERO ROLADO | SU | 16 |  | 5 3/4" | 15 | A20/EOPD | Tope Hospitalario | SET #001 - OFICINAS | 800 | 3-Bisagra de acero con 5 Nudos para uso estándar serie MacPRO marca McKinney , fabricada de acuerdo a los estándares de calidad ANSI/BHMA 156.1 y 156.7, con un espesor de 3.4mm y dimensiones de 4.5"x4.5" abierta, Incluye tornillería para puerta de madera y puerta metálica, Acabado Cromo Satinado - Modelo: Hinges MP79 4 1/2 x 4 1/2 26D // 1-Cerradura de Manija Función Entrada serie 5300LN marca Yale com manija modelo Augusta e incluir Recubrimiento Antimicrobial, Dos Niéveles de Amaestramiento compatible con cerrojos o barras de pánico y Como Características Estándares debe ser fabricada de acuerdo a los estándares calidad ANSI/BHMA A156.2 Grado 2 y accesibilidad (ADA)ANSI 117.1, La manija deberá tener sistema de Clutch en todas sus funciones incluso cuando la cerradura este bajo Llave, deberá incluir Certificación contra fuego UL, Garantía de 5 años en el mecanismo y Garantía de por vida en la caída de la manija o ruptura del resorte de la manija, La manija deberá ser de 5" de largo, Acabado Cromo Satinado - Modelo: Lockset AU 5307LN GMK YMS 626 // 1-Tope de pared marca Rockwood acabado cromo satinado con protector de goma color gris - Modelo: Wall Bumper 409 US32D // 1-Puerta de Madera 1 3/4" de espesor serie GPD Marca Graham, interior de Particle Core, Recubierta de Plástico Laminado Wilsonart Serie 60, Maquinados de Fabrica. Puerta Garantizada de por la vida útil de edificio. - Modelo: WD 3070 1 3/4 F PC HPDL W60 GPD // 1-Marco Metálico de Acero rolado en frio calibre 16, Marca CECO serie SU para sobreponer en muro de Block o Concreto de 15cm de espesor o mayor, con soldadura en uniones, Incluye refuerzo para Cierrapuertas y Anclas de tipo Mariposa. Fabricado bajo los estándares ANSI A250.8, Preparación de fabrica para Bisagras, Cerradura o Barra de Pánico según sea el caso, Acabado Primed de Fabrica estandarizado por la norma ANSI A250.10 antes de la aplicación de pintura electrostática Según Muestra Aprobada. - Modelo: SU 16 CRS 534 SGL 3070 V3/U6 (A20/EOPDL4-(2); HOS/ST6(2)) | Doors: 001(186) | 1
| ACCESO CIRUGÍA | 801 | 18 | 10 | 6070 | P | 193.5 x 219 | SET #018 | Graham | Madera | 1.75 | GPD | PLASTICO LAMINADO | PARTICLE CORE |  |  |  | Ceco | ACERO ROLADO | SU | 16 |  | 5 3/4" | 15 | A20/EOPD | Tope Hospitalario | SET #018 - ACCESOS DOBLES C/ACCESO | 801 | 4-Bisagra de acero con Dos Baleros y 5 Nudos para uso estándar serie MacPRO marca McKinney , fabricada de acuerdo a los estándares de calidad ANSI/BHMA 156.1 y 156.7, con un espesor de 3.4mm y dimensiones de 4.5"x4.5" abierta, Incluye tornillería para puerta de madera y puerta metálica, Acabado Cromo Satinado - Modelo: Hinges MPB79 4 1/2 x 4 1/2 26D // 2-Bisagra de acero con Dos Baleros y 5 Nudos para uso estándar serie MacPRO marca McKinney , Con interface Eléctrica de 8 conectores para 4 amp continuos @ 24 volts de Corriente Directa y Arnes Lynx, fabricada de acuerdo a los estándares de calidad ANSI/BHMA 156.1 y 156.7, con un espesor de 3.4mm y dimensiones de 4.5"x4.5" abierta, Incluye tornillería para puerta de madera y puerta metálica, Acabado Cromo Satinado - Modelo: Hinges MPB79 4 1/2 x 4 1/2 QC8 26D // 2-Pasadores embutidos manuales para puerta de Madera marca Rockwood, certificados contra fuego UL hasta 1.5hrs, Acabado Cromo Satinado - Modelo: Flush Bolts 557 US26D // 1-Cerradura de Manija Eléctrica Función Fail Secure para 150 mA @ 24V Corriente Directa y Arnes Lynx, serie 5300LN marca Yale com manija modelo Augusta e incluir Recubrimiento Antimicrobial, Dos Niéveles de Amaestramiento compatible con cerrojos o barras de pánico, pestillo resistente de a impactos de 630lbs y Como Características Estándares debe ser fabricada de acuerdo a los estándares calidad ANSI/BHMA A156.2 Grado 2 y accesibilidad (ADA)ANSI 117.1, La manija deberá tener sistema de Clutch en todas sus funciones incluso cuando la cerradura este bajo Llave, deberá incluir Certificación contra fuego UL, Garantía de por vida en la caída de la manija o ruptura del resorte de la manija, La manija deberá ser de 5" de largo, Acabado Cromo Satinado - Modelo: Electrified Lockset AU 5391LN 24VDC GMK YMS 626 // 2-Cierrapuertas de sobreponer Marca Yale con brazo paralelo y válvulas de ajuste en Latching, Ciclo de Apertura y Backcheck, incluye cubierta plástica de mecanismo, Certificado ANSI/BHMA A156.4 Grado 1, certificado contra fuego, certificado de accesibilidad (ADA) y 10 años de garantía. Acabado Aluminio - Modelo: Closer 2701 689 // 2-Puerta de Madera 1 3/4" de espesor serie GPD Marca Graham, interior de Particle Core, Recubierta de Plástico Laminado Wilsonart Serie 60, Maquinados de Fabrica. Puerta Garantizada de por la vida útil de edificio. - Modelo: WD 3070 1 3/4 F PC HPDL W60 GPD // 1-Marco Metálico de Acero rolado en frio calibre 16, Marca CECO serie SU para sobreponer en muro de Block o Concreto de 15cm de espesor o mayor, Con tope Higiénico Hospitalario y con soldadura en uniones, Incluye refuerzo para Cierrapuertas y Anclas de tipo Mariposa. Fabricado bajo los estándares ANSI A250.8, Preparación de fabrica para Bisagras, Cerradura o Barra de Pánico según sea el caso, Acabado Primed de Fabrica estandarizado por la norma ANSI A250.10 antes de la aplicación de pintura electrostática Según Muestra Aprobada. - Modelo: SU 16 CRS 534 SGL 6070 V3/U6 (1/16" LEAD(3); A20/EOPDL4-(2); HOS/ST6(2) | Doors: 018(10) | 1
| EQUIPO | 802 | 26 | 18 | 3070 | S | 102 x 219 | SET #026 | Graham | Madera | 1.75 | GPD | PLASTICO LAMINADO | PARTICLE CORE | 45 min |  |  | Ceco | INOX #304 | SSQ | 16 | 45 min | 5 3/4" | 15 | A20/EOPD | Tope Hospitalario | SET #026 - IDF ALMACEN C/FUEGO | 802 | 3-Bisagra de acero con Dos Baleros y 5 Nudos para uso estándar serie MacPRO marca McKinney , fabricada de acuerdo a los estándares de calidad ANSI/BHMA 156.1 y 156.7, con un espesor de 3.4mm y dimensiones de 4.5"x4.5" abierta, Incluye tornillería para puerta de madera y puerta metálica, Acabado Cromo Satinado - Modelo: Hinges MPB79 4 1/2 x 4 1/2 26D // 1-Cerradura de Manija Función Bodega serie 5300LN marca Yale com manija modelo Augusta e incluir Recubrimiento Antimicrobial, Dos Niéveles de Amaestramiento compatible con cerrojos o barras de pánico y Como Características Estándares debe ser fabricada de acuerdo a los estándares calidad ANSI/BHMA A156.2 Grado 2 y accesibilidad (ADA)ANSI 117.1, La manija deberá tener sistema de Clutch en todas sus funciones incluso cuando la cerradura este bajo Llave, deberá incluir Certificación contra fuego UL, Garantía de 5 años en el mecanismo y Garantía de por vida en la caída de la manija o ruptura del resorte de la manija, La manija deberá ser de 5" de largo, Acabado Cromo Satinado - Modelo: Lockset AU 5305LN GMK YMS 626 // 1-Cierrapuertas de sobreponer Marca Yale con brazo paralelo y válvulas de ajuste en Latching, Ciclo de Apertura y Backcheck, incluye cubierta plástica de mecanismo, Certificado ANSI/BHMA A156.4 Grado 1, certificado contra fuego, certificado de accesibilidad (ADA) y 10 años de garantía. Acabado Aluminio - Modelo: Closer 2701 689 // 1-Sello Perimetral auto adherible con certificación BHMA, contra fuego 10C, amortiguador de ruido y protección contra corrientes de aire y paso de humos, marca PEMKO color blanco - Modelo: Smoke Seal S88 W 17' // 1-Sello Bajo Puerta de Abrazar en Aluminio y Vinil con certificación BHMA, contra fuego 10C, marca PEMKO - Modelo: Door Shoe 217 AV 36" // 1-Sardinel de Alumino de 3" de ancho con certificado de accesibilidad (ADA) y BHMA, Marca Pemko - Modelo: Threshold 151 A 36" // 1-Puerta de Madera 1 3/4" de espesor serie GPD Marca Graham, interior de Particle Core certificado 45 min WH, Recubierta de Plástico Laminado Wilsonart Serie 60, Maquinados de Fabrica. Puerta Garantizada de por la vida útil de edificio. - Modelo: WD 3070 1 3/4 F PC 45 HPDL W60 WHI GPD // 1-Marco Metálico de ACERO INOXIDABLE calibre 16, Marca CECO serie SSQ para sobreponer en muro de Block o Concreto de 15cm de espesor o mayor, Con tope Higiénico Hospitalario y con soldadura en uniones, Incluye refuerzo para Cierrapuertas y Anclas de tipo Mariposa. Fabricado bajo los estándares ANSI A250.8, Preparación de fabrica para Bisagras, Cerradura o Barra de Pánico según sea el caso. - Modelo: SSQ 16 S01 534 SS3PS 3070 SV3 (A20/EOPDL4-; HOS/ST6) | Doors: 026(18) | 1
| SS | 803 | 2 | 58 | 2870 | S | 91.5 x 219 | SET #002 | Graham | Madera | 1.75 | GPD | PLASTICO LAMINADO | PARTICLE CORE |  |  |  | Ceco | ACERO ROLADO | SU | 16 |  | 5 3/4" | 15 | A20/EOPD | Tope Hospitalario | SET #002 - BAÑOS PRIVADOS | 803 | 3-Bisagra de acero con 5 Nudos para uso estándar serie MacPRO marca McKinney , fabricada de acuerdo a los estándares de calidad ANSI/BHMA 156.1 y 156.7, con un espesor de 3.4mm y dimensiones de 4.5"x4.5" abierta, Incluye tornillería para puerta de madera y puerta metálica, Acabado Cromo Satinado - Modelo: Hinges MP79 4 1/2 x 4 1/2 26D // 1-Cerradura de Manija Función Sanitario serie 5300LN marca Yale com manija modelo Augusta e incluir Recubrimiento Antimicrobial, Como Características Estándares debe ser fabricada de acuerdo a los estándares calidad ANSI/BHMA A156.2 Grado 2 y accesibilidad (ADA)ANSI 117.1, La manija deberá tener sistema de Clutch en todas sus funciones incluso cuando la cerradura este bajo Llave, deberá incluir Certificación contra fuego UL, Garantía de 5 años en el mecanismo y Garantía de por vida en la caída de la manija o ruptura del resorte de la manija, La manija deberá ser de 5" de largo, Acabado Cromo Satinado - Modelo: Privacy Set AU 5302LN YMS 626 // 1-Tope de pared marca Rockwood acabado cromo satinado con protector de goma color gris - Modelo: Wall Bumper 409 US32D // 1-Puerta de Madera 1 3/4" de espesor serie GPD Marca Graham, interior de Particle Core certificado 45 min WH, Recubierta de Plástico Laminado Wilsonart Serie 60, Maquinados de Fabrica. Puerta Garantizada de por la vida útil de edificio. - Modelo: WD 2870 1 3/4 F PC HPDL W60 GPD // 1-Marco Metálico de Acero rolado en frio calibre 16, Marca CECO serie SU para sobreponer en muro de Block o Concreto de 15cm de espesor o mayor, Con tope Higiénico Hospitalario y con soldadura en uniones, Incluye refuerzo para Cierrapuertas y Anclas de tipo Mariposa. Fabricado bajo los estándares ANSI A250.8, Preparación de fabrica para Bisagras, Cerradura o Barra de Pánico según sea el caso, Acabado Primed de Fabrica estandarizado por la norma ANSI A250.10 antes de la aplicación de pintura electrostática Según Muestra Aprobada. - Modelo: SU 16 CRS 534 SGL 2870 V3/U6 (A20/EOPDL4-(2); HOS/ST6(2)) | Doors: 002(58) | 1
| ASEO | 804 | 5 | 6 | 3070 | S | 102 x 219 | SET #005 | Graham | Madera | 1.75 | GPD | PLASTICO LAMINADO | PARTICLE CORE |  |  |  | Ceco | ACERO ROLADO | SU | 16 |  | 5 3/4" | 15 | A20/EOPD | Tope Hospitalario | SET #005 - CUARTOS DE ASEO | 804 | 3-Bisagra de acero con 5 Nudos para uso estándar serie MacPRO marca McKinney , fabricada de acuerdo a los estándares de calidad ANSI/BHMA 156.1 y 156.7, con un espesor de 3.4mm y dimensiones de 4.5"x4.5" abierta, Incluye tornillería para puerta de madera y puerta metálica, Acabado Cromo Satinado - Modelo: Hinges MP79 4 1/2 x 4 1/2 26D // 1-Cerradura de Manija Función Bodega serie 5300LN marca Yale com manija modelo Augusta e incluir Recubrimiento Antimicrobial, Dos Niéveles de Amaestramiento compatible con cerrojos o barras de pánico y Como Características Estándares debe ser fabricada de acuerdo a los estándares calidad ANSI/BHMA A156.2 Grado 2 y accesibilidad (ADA)ANSI 117.1, La manija deberá tener sistema de Clutch en todas sus funciones incluso cuando la cerradura este bajo Llave, deberá incluir Certificación contra fuego UL, Garantía de 5 años en el mecanismo y Garantía de por vida en la caída de la manija o ruptura del resorte de la manija, La manija deberá ser de 5" de largo, Acabado Cromo Satinado - Modelo: Lockset AU 5305LN GMK YMS 626 // 1-Tope de pared marca Rockwood acabado cromo satinado con protector de goma color gris - Modelo: Wall Bumper 409 US32D // 1-Puerta de Madera 1 3/4" de espesor serie GPD Marca Graham, interior de Particle Core, Recubierta de Plástico Laminado Wilsonart Serie 60, Maquinados de Fabrica. Puerta Garantizada de por la vida útil de edificio. - Modelo: WD 3070 1 3/4 F PC HPDL W60 GPD // 1-Marco Metálico de Acero rolado en frio calibre 16, Marca CECO serie SU para sobreponer en muro de Block o Concreto de 15cm de espesor o mayor, con soldadura en uniones, Incluye refuerzo para Cierrapuertas y Anclas de tipo Mariposa. Fabricado bajo los estándares ANSI A250.8, Preparación de fabrica para Bisagras, Cerradura o Barra de Pánico según sea el caso, Acabado Primed de Fabrica estandarizado por la norma ANSI A250.10 antes de la aplicación de pintura electrostática Según Muestra Aprobada. - Modelo: SU 16 CRS 534 SGL 3070 V3/U6 (A20/EOPDL4-(2); HOS/ST6(2)) | Doors: 005(6) | 1
| ROPA SUCIA | 805 | 6 | 16 | 3070 | S | 102 x 219 | SET #006 | Graham | Madera | 1.75 | GPD | PLASTICO LAMINADO | PARTICLE CORE |  |  |  | Ceco | ACERO ROLADO | SU | 16 |  | 5 3/4" | 15 | A20/EOPD | Tope Hospitalario | SET #006 - RPBI/ROPA SUCIA | 805 | 3-Bisagra de acero con Dos Baleros y 5 Nudos para uso estándar serie MacPRO marca McKinney , fabricada de acuerdo a los estándares de calidad ANSI/BHMA 156.1 y 156.7, con un espesor de 3.4mm y dimensiones de 4.5"x4.5" abierta, Incluye tornillería para puerta de madera y puerta metálica, Acabado Cromo Satinado - Modelo: Hinges MPB79 4 1/2 x 4 1/2 26D // 1-Cerradura de Manija Función Bodega serie 5300LN marca Yale com manija modelo Augusta e incluir Recubrimiento Antimicrobial, Dos Niéveles de Amaestramiento compatible con cerrojos o barras de pánico y Como Características Estándares debe ser fabricada de acuerdo a los estándares calidad ANSI/BHMA A156.2 Grado 2 y accesibilidad (ADA)ANSI 117.1, La manija deberá tener sistema de Clutch en todas sus funciones incluso cuando la cerradura este bajo Llave, deberá incluir Certificación contra fuego UL, Garantía de 5 años en el mecanismo y Garantía de por vida en la caída de la manija o ruptura del resorte de la manija, La manija deberá ser de 5" de largo, Acabado Cromo Satinado - Modelo: Lockset AU 5305LN GMK YMS 626 // 1-Cierrapuertas de sobreponer Marca Yale con brazo paralelo y válvulas de ajuste en Latching, Ciclo de Apertura y Backcheck, incluye cubierta plástica de mecanismo, Certificado ANSI/BHMA A156.4 Grado 1, certificado contra fuego, certificado de accesibilidad (ADA) y 10 años de garantía. Acabado Aluminio - Modelo: Closer 2701 689 // 1-Sello Perimetral auto adherible con certificación BHMA, contra fuego 10C, amortiguador de ruido y protección contra corrientes de aire y paso de humos, marca PEMKO color blanco - Modelo: Smoke Seal S88 W 17' // 1-Puerta de Madera 1 3/4" de espesor serie GPD Marca Graham, interior de Particle Core, Recubierta de Plástico Laminado Wilsonart Serie 60, Maquinados de Fabrica. Puerta Garantizada de por la vida útil de edificio. - Modelo: WD 3070 1 3/4 F PC HPDL W60 GPD // 1-Marco Metálico de Acero rolado en frio calibre 16, Marca CECO serie SU para sobreponer en muro de Block o Concreto de 15cm de espesor o mayor, con soldadura en uniones, Incluye refuerzo para Cierrapuertas y Anclas de tipo Mariposa. Fabricado bajo los estándares ANSI A250.8, Preparación de fabrica para Bisagras, Cerradura o Barra de Pánico según sea el caso, Acabado Primed de Fabrica estandarizado por la norma ANSI A250.10 antes de la aplicación de pintura electrostática Según Muestra Aprobada. - Modelo: SU 16 CRS 534 SGL 3070 V3/U6 (A20/EOPDL4-(2); HOS/ST6(2)) | Doors: 006(16) | 1
| SEPTICO | 806 | 6 | 16 | 3070 | S | 102 x 219 | SET #006 | Graham | Madera | 1.75 | GPD | PLASTICO LAMINADO | PARTICLE CORE |  |  |  | Ceco | ACERO ROLADO | SU | 16 |  | 5 3/4" | 15 | A20/EOPD | Tope Hospitalario | SET #006 - RPBI/ROPA SUCIA | 806 | 3-Bisagra de acero con Dos Baleros y 5 Nudos para uso estándar serie MacPRO marca McKinney , fabricada de acuerdo a los estándares de calidad ANSI/BHMA 156.1 y 156.7, con un espesor de 3.4mm y dimensiones de 4.5"x4.5" abierta, Incluye tornillería para puerta de madera y puerta metálica, Acabado Cromo Satinado - Modelo: Hinges MPB79 4 1/2 x 4 1/2 26D // 1-Cerradura de Manija Función Bodega serie 5300LN marca Yale com manija modelo Augusta e incluir Recubrimiento Antimicrobial, Dos Niéveles de Amaestramiento compatible con cerrojos o barras de pánico y Como Características Estándares debe ser fabricada de acuerdo a los estándares calidad ANSI/BHMA A156.2 Grado 2 y accesibilidad (ADA)ANSI 117.1, La manija deberá tener sistema de Clutch en todas sus funciones incluso cuando la cerradura este bajo Llave, deberá incluir Certificación contra fuego UL, Garantía de 5 años en el mecanismo y Garantía de por vida en la caída de la manija o ruptura del resorte de la manija, La manija deberá ser de 5" de largo, Acabado Cromo Satinado - Modelo: Lockset AU 5305LN GMK YMS 626 // 1-Cierrapuertas de sobreponer Marca Yale con brazo paralelo y válvulas de ajuste en Latching, Ciclo de Apertura y Backcheck, incluye cubierta plástica de mecanismo, Certificado ANSI/BHMA A156.4 Grado 1, certificado contra fuego, certificado de accesibilidad (ADA) y 10 años de garantía. Acabado Aluminio - Modelo: Closer 2701 689 // 1-Sello Perimetral auto adherible con certificación BHMA, contra fuego 10C, amortiguador de ruido y protección contra corrientes de aire y paso de humos, marca PEMKO color blanco - Modelo: Smoke Seal S88 W 17' // 1-Puerta de Madera 1 3/4" de espesor serie GPD Marca Graham, interior de Particle Core, Recubierta de Plástico Laminado Wilsonart Serie 60, Maquinados de Fabrica. Puerta Garantizada de por la vida útil de edificio. - Modelo: WD 3070 1 3/4 F PC HPDL W60 GPD // 1-Marco Metálico de Acero rolado en frio calibre 16, Marca CECO serie SU para sobreponer en muro de Block o Concreto de 15cm de espesor o mayor, con soldadura en uniones, Incluye refuerzo para Cierrapuertas y Anclas de tipo Mariposa. Fabricado bajo los estándares ANSI A250.8, Preparación de fabrica para Bisagras, Cerradura o Barra de Pánico según sea el caso, Acabado Primed de Fabrica estandarizado por la norma ANSI A250.10 antes de la aplicación de pintura electrostática Según Muestra Aprobada. - Modelo: SU 16 CRS 534 SGL 3070 V3/U6 (A20/EOPDL4-(2); HOS/ST6(2)) | Doors: 006(16) | 1
| ALMACEN | 807 | 26 | 18 | 3070 | S | 102 x 219 | SET #026 | Graham | Madera | 1.75 | GPD | PLASTICO LAMINADO | PARTICLE CORE | 45 min |  |  | Ceco | INOX #304 | SSQ | 16 | 45 min | 5 3/4" | 15 | A20/EOPD | Tope Hospitalario | SET #026 - IDF ALMACEN C/FUEGO | 807 | 3-Bisagra de acero con Dos Baleros y 5 Nudos para uso estándar serie MacPRO marca McKinney , fabricada de acuerdo a los estándares de calidad ANSI/BHMA 156.1 y 156.7, con un espesor de 3.4mm y dimensiones de 4.5"x4.5" abierta, Incluye tornillería para puerta de madera y puerta metálica, Acabado Cromo Satinado - Modelo: Hinges MPB79 4 1/2 x 4 1/2 26D // 1-Cerradura de Manija Función Bodega serie 5300LN marca Yale com manija modelo Augusta e incluir Recubrimiento Antimicrobial, Dos Niéveles de Amaestramiento compatible con cerrojos o barras de pánico y Como Características Estándares debe ser fabricada de acuerdo a los estándares calidad ANSI/BHMA A156.2 Grado 2 y accesibilidad (ADA)ANSI 117.1, La manija deberá tener sistema de Clutch en todas sus funciones incluso cuando la cerradura este bajo Llave, deberá incluir Certificación contra fuego UL, Garantía de 5 años en el mecanismo y Garantía de por vida en la caída de la manija o ruptura del resorte de la manija, La manija deberá ser de 5" de largo, Acabado Cromo Satinado - Modelo: Lockset AU 5305LN GMK YMS 626 // 1-Cierrapuertas de sobreponer Marca Yale con brazo paralelo y válvulas de ajuste en Latching, Ciclo de Apertura y Backcheck, incluye cubierta plástica de mecanismo, Certificado ANSI/BHMA A156.4 Grado 1, certificado contra fuego, certificado de accesibilidad (ADA) y 10 años de garantía. Acabado Aluminio - Modelo: Closer 2701 689 // 1-Sello Perimetral auto adherible con certificación BHMA, contra fuego 10C, amortiguador de ruido y protección contra corrientes de aire y paso de humos, marca PEMKO color blanco - Modelo: Smoke Seal S88 W 17' // 1-Sello Bajo Puerta de Abrazar en Aluminio y Vinil con certificación BHMA, contra fuego 10C, marca PEMKO - Modelo: Door Shoe 217 AV 36" // 1-Sardinel de Alumino de 3" de ancho con certificado de accesibilidad (ADA) y BHMA, Marca Pemko - Modelo: Threshold 151 A 36" // 1-Puerta de Madera 1 3/4" de espesor serie GPD Marca Graham, interior de Particle Core certificado 45 min WH, Recubierta de Plástico Laminado Wilsonart Serie 60, Maquinados de Fabrica. Puerta Garantizada de por la vida útil de edificio. - Modelo: WD 3070 1 3/4 F PC 45 HPDL W60 WHI GPD // 1-Marco Metálico de ACERO INOXIDABLE calibre 16, Marca CECO serie SSQ para sobreponer en muro de Block o Concreto de 15cm de espesor o mayor, Con tope Higiénico Hospitalario y con soldadura en uniones, Incluye refuerzo para Cierrapuertas y Anclas de tipo Mariposa. Fabricado bajo los estándares ANSI A250.8, Preparación de fabrica para Bisagras, Cerradura o Barra de Pánico según sea el caso. - Modelo: SSQ 16 S01 534 SS3PS 3070 SV3 (A20/EOPDL4-; HOS/ST6) | Doors: 026(18) | 1
| SALA CIRUGIA | 808 | 20 | 11 | 3070 | S | 102 x 219 | SET #020 | Graham | Madera | 1.75 | GPD | PLASTICO LAMINADO | PARTICLE CORE |  |  |  | Ceco | ACERO ROLADO | SU | 16 |  | 5 3/4" | 15 | A20/EOPD | Tope Hospitalario | SET #020 - ACCESOS CIRUGIA SIN OPERADOR | 808 | 3-Bisagra de acero con Dos Baleros y 5 Nudos para uso estándar serie MacPRO marca McKinney , fabricada de acuerdo a los estándares de calidad ANSI/BHMA 156.1 y 156.7, con un espesor de 3.4mm y dimensiones de 4.5"x4.5" abierta, Incluye tornillería para puerta de madera y puerta metálica, Acabado Cromo Satinado - Modelo: Hinges MPB79 4 1/2 x 4 1/2 26D // 1-Cerrojo Llave-Llave para puerta de 1 3/4" marca Yale incluyendo Amaestramiento de Llave compatible con la cerradura Yale Seré 5300LN, con Certificado de Calidad ANSI/BHMA A156.5 Grado 2, Backset de 2 3/4", Acabado Cromo Satinado - Modelo: Deadlock D222 MK 626 // 1-Placa con Jaladera de 4" X 16" marca Rockwood acabado acero inoxidable - Modelo: Door Pull 125 X 70C US32D // 1-Placa de empuje de 4" X 16" marca Rockwood acabado acero inoxidable - Modelo: Push Plate 70C 4 X 16 US32D // 1-Placa de pateo 10" X 34" Marca Rockwood acabado acero inoxidable - Modelo: Protection Plate K1038 10" x 34" US32D // 1-Puerta de Madera 1 3/4" de espesor serie GPD Marca Graham, interior de Particle Core, Recubierta de Plástico Laminado Wilsonart Serie 60, Maquinados de Fabrica. Puerta Garantizada de por la vida útil de edificio. - Modelo: WD 3070 1 3/4 F PC HPDL W60 GPD // 1-Marco Metálico de Acero rolado en frio calibre 16, Marca CECO serie SU para sobreponer en muro de Block o Concreto de 15cm de espesor o mayor, Con tope Higiénico Hospitalario y con soldadura en uniones, Incluye refuerzo para Cierrapuertas y Anclas de tipo Mariposa. Fabricado bajo los estándares ANSI A250.8, Preparación de fabrica para Bisagras, Cerradura o Barra de Pánico según sea el caso, Acabado Primed de Fabrica estandarizado por la norma ANSI A250.10 antes de la aplicación de pintura electrostática Según Muestra Aprobada. - Modelo: SU 16 CRS 534 SGL 3070 V3/U6 (1/16" LEAD(3); A20/EOPDL4-(2); HOS/ST6(2)) // // | Doors: 020(11) | 1
| SALA CIRUGIA | 809 | 19 | 4 | 3070 | S | 102 x 219 | SET #019 | Graham | Madera | 1.75 | GPD | PLASTICO LAMINADO | PARTICLE CORE |  |  |  | Ceco | ACERO ROLADO | SU | 16 |  | 5 3/4" | 15 | A20/EOPD | Tope Hospitalario | SET #019 - ACCESOS CIRUGIA CON OPERADOR | 809 | 3-Bisagra de acero con Dos Baleros y 5 Nudos para uso estándar serie MacPRO marca McKinney , fabricada de acuerdo a los estándares de calidad ANSI/BHMA 156.1 y 156.7, con un espesor de 3.4mm y dimensiones de 4.5"x4.5" abierta, Incluye tornillería para puerta de madera y puerta metálica, Acabado Cromo Satinado - Modelo: Hinges MPB79 4 1/2 x 4 1/2 26D // 1-Placa con Jaladera de 4" X 16" marca Rockwood acabado acero inoxidable - Modelo: Door Pull 125 X 70C US32D // 1-Placa de empuje de 4" X 16" marca Rockwood acabado acero inoxidable - Modelo: Push Plate 70C 4 X 16 US32D // 1-Operador de Puerta Automático de bajo consumo eléctrico a 24V corriente directa (1.1A) marca Norton, operación silenciosa y activado por botón en pared por ambos lado de apertura, con sostenedor de puerta abierta de 5 a 30 segundos programable, con certificación de acceso a discapacitados (ADA). Incluye Cable para corriente 120v, Acabado Cromo Satinado - Modelo: PowerMatic Operator 5610 PC 689 // 1-Placa de pateo 10" X 34" Marca Rockwood acabado acero inoxidable - Modelo: Protection Plate K1038 10" x 34" US32D // 2-Boton de Activación para Operador Automático marca Norton, Acabado Acero Inoxidable. - Modelo: Door Switch 534 // 1-Puerta de Madera 1 3/4" de espesor serie GPD Marca Graham, interior de Particle Core, Recubierta de Plástico Laminado Wilsonart Serie 60, Maquinados de Fabrica. Puerta Garantizada de por la vida útil de edificio. - Modelo: WD 3070 1 3/4 F PC HPDL W60 GPD // 1-Marco Metálico de Acero rolado en frio calibre 16, Marca CECO serie SU para sobreponer en muro de Block o Concreto de 15cm de espesor o mayor, Con tope Higiénico Hospitalario y con soldadura en uniones, Incluye refuerzo para Cierrapuertas y Anclas de tipo Mariposa. Fabricado bajo los estándares ANSI A250.8, Preparación de fabrica para Bisagras, Cerradura o Barra de Pánico según sea el caso, Acabado Primed de Fabrica estandarizado por la norma ANSI A250.10 antes de la aplicación de pintura electrostática Según Muestra Aprobada. - Modelo: SU 16 CRS 534 DBL 3070 V3/U6 (A20/EOPDL4-; HOS/ST6) | Doors: 019(4) | 1
| SALA CIRUGIA | 810 | 19 | 4 | 3070 | S | 102 x 219 | SET #019 | Graham | Madera | 1.75 | GPD | PLASTICO LAMINADO | PARTICLE CORE |  |  |  | Ceco | ACERO ROLADO | SU | 16 |  | 5 3/4" | 15 | A20/EOPD | Tope Hospitalario | SET #019 - ACCESOS CIRUGIA CON OPERADOR | 810 | 3-Bisagra de acero con Dos Baleros y 5 Nudos para uso estándar serie MacPRO marca McKinney , fabricada de acuerdo a los estándares de calidad ANSI/BHMA 156.1 y 156.7, con un espesor de 3.4mm y dimensiones de 4.5"x4.5" abierta, Incluye tornillería para puerta de madera y puerta metálica, Acabado Cromo Satinado - Modelo: Hinges MPB79 4 1/2 x 4 1/2 26D // 1-Placa con Jaladera de 4" X 16" marca Rockwood acabado acero inoxidable - Modelo: Door Pull 125 X 70C US32D // 1-Placa de empuje de 4" X 16" marca Rockwood acabado acero inoxidable - Modelo: Push Plate 70C 4 X 16 US32D // 1-Operador de Puerta Automático de bajo consumo eléctrico a 24V corriente directa (1.1A) marca Norton, operación silenciosa y activado por botón en pared por ambos lado de apertura, con sostenedor de puerta abierta de 5 a 30 segundos programable, con certificación de acceso a discapacitados (ADA). Incluye Cable para corriente 120v, Acabado Cromo Satinado - Modelo: PowerMatic Operator 5610 PC 689 // 1-Placa de pateo 10" X 34" Marca Rockwood acabado acero inoxidable - Modelo: Protection Plate K1038 10" x 34" US32D // 2-Boton de Activación para Operador Automático marca Norton, Acabado Acero Inoxidable. - Modelo: Door Switch 534 // 1-Puerta de Madera 1 3/4" de espesor serie GPD Marca Graham, interior de Particle Core, Recubierta de Plástico Laminado Wilsonart Serie 60, Maquinados de Fabrica. Puerta Garantizada de por la vida útil de edificio. - Modelo: WD 3070 1 3/4 F PC HPDL W60 GPD // 1-Marco Metálico de Acero rolado en frio calibre 16, Marca CECO serie SU para sobreponer en muro de Block o Concreto de 15cm de espesor o mayor, Con tope Higiénico Hospitalario y con soldadura en uniones, Incluye refuerzo para Cierrapuertas y Anclas de tipo Mariposa. Fabricado bajo los estándares ANSI A250.8, Preparación de fabrica para Bisagras, Cerradura o Barra de Pánico según sea el caso, Acabado Primed de Fabrica estandarizado por la norma ANSI A250.10 antes de la aplicación de pintura electrostática Según Muestra Aprobada. - Modelo: SU 16 CRS 534 DBL 3070 V3/U6 (A20/EOPDL4-; HOS/ST6) | Doors: 019(4) | 1
| SALA CIRUGIA | 811 | 20 | 11 | 3070 | S | 102 x 219 | SET #020 | Graham | Madera | 1.75 | GPD | PLASTICO LAMINADO | PARTICLE CORE |  |  |  | Ceco | ACERO ROLADO | SU | 16 |  | 5 3/4" | 15 | A20/EOPD | Tope Hospitalario | SET #020 - ACCESOS CIRUGIA SIN OPERADOR | 811 | 3-Bisagra de acero con Dos Baleros y 5 Nudos para uso estándar serie MacPRO marca McKinney , fabricada de acuerdo a los estándares de calidad ANSI/BHMA 156.1 y 156.7, con un espesor de 3.4mm y dimensiones de 4.5"x4.5" abierta, Incluye tornillería para puerta de madera y puerta metálica, Acabado Cromo Satinado - Modelo: Hinges MPB79 4 1/2 x 4 1/2 26D // 1-Cerrojo Llave-Llave para puerta de 1 3/4" marca Yale incluyendo Amaestramiento de Llave compatible con la cerradura Yale Seré 5300LN, con Certificado de Calidad ANSI/BHMA A156.5 Grado 2, Backset de 2 3/4", Acabado Cromo Satinado - Modelo: Deadlock D222 MK 626 // 1-Placa con Jaladera de 4" X 16" marca Rockwood acabado acero inoxidable - Modelo: Door Pull 125 X 70C US32D // 1-Placa de empuje de 4" X 16" marca Rockwood acabado acero inoxidable - Modelo: Push Plate 70C 4 X 16 US32D // 1-Placa de pateo 10" X 34" Marca Rockwood acabado acero inoxidable - Modelo: Protection Plate K1038 10" x 34" US32D // 1-Puerta de Madera 1 3/4" de espesor serie GPD Marca Graham, interior de Particle Core, Recubierta de Plástico Laminado Wilsonart Serie 60, Maquinados de Fabrica. Puerta Garantizada de por la vida útil de edificio. - Modelo: WD 3070 1 3/4 F PC HPDL W60 GPD // 1-Marco Metálico de Acero rolado en frio calibre 16, Marca CECO serie SU para sobreponer en muro de Block o Concreto de 15cm de espesor o mayor, Con tope Higiénico Hospitalario y con soldadura en uniones, Incluye refuerzo para Cierrapuertas y Anclas de tipo Mariposa. Fabricado bajo los estándares ANSI A250.8, Preparación de fabrica para Bisagras, Cerradura o Barra de Pánico según sea el caso, Acabado Primed de Fabrica estandarizado por la norma ANSI A250.10 antes de la aplicación de pintura electrostática Según Muestra Aprobada. - Modelo: SU 16 CRS 534 SGL 3070 V3/U6 (1/16" LEAD(3); A20/EOPDL4-(2); HOS/ST6(2)) // // | Doors: 020(11) | 1
| VESTIDOR | 812 | 2 | 58 | 2870 | S | 91.5 x 219 | SET #002 | Graham | Madera | 1.75 | GPD | PLASTICO LAMINADO | PARTICLE CORE |  |  |  | Ceco | ACERO ROLADO | SU | 16 |  | 5 3/4" | 15 | A20/EOPD | Tope Hospitalario | SET #002 - BAÑOS PRIVADOS | 812 | 3-Bisagra de acero con 5 Nudos para uso estándar serie MacPRO marca McKinney , fabricada de acuerdo a los estándares de calidad ANSI/BHMA 156.1 y 156.7, con un espesor de 3.4mm y dimensiones de 4.5"x4.5" abierta, Incluye tornillería para puerta de madera y puerta metálica, Acabado Cromo Satinado - Modelo: Hinges MP79 4 1/2 x 4 1/2 26D // 1-Cerradura de Manija Función Sanitario serie 5300LN marca Yale com manija modelo Augusta e incluir Recubrimiento Antimicrobial, Como Características Estándares debe ser fabricada de acuerdo a los estándares calidad ANSI/BHMA A156.2 Grado 2 y accesibilidad (ADA)ANSI 117.1, La manija deberá tener sistema de Clutch en todas sus funciones incluso cuando la cerradura este bajo Llave, deberá incluir Certificación contra fuego UL, Garantía de 5 años en el mecanismo y Garantía de por vida en la caída de la manija o ruptura del resorte de la manija, La manija deberá ser de 5" de largo, Acabado Cromo Satinado - Modelo: Privacy Set AU 5302LN YMS 626 // 1-Tope de pared marca Rockwood acabado cromo satinado con protector de goma color gris - Modelo: Wall Bumper 409 US32D // 1-Puerta de Madera 1 3/4" de espesor serie GPD Marca Graham, interior de Particle Core certificado 45 min WH, Recubierta de Plástico Laminado Wilsonart Serie 60, Maquinados de Fabrica. Puerta Garantizada de por la vida útil de edificio. - Modelo: WD 2870 1 3/4 F PC HPDL W60 GPD // 1-Marco Metálico de Acero rolado en frio calibre 16, Marca CECO serie SU para sobreponer en muro de Block o Concreto de 15cm de espesor o mayor, Con tope Higiénico Hospitalario y con soldadura en uniones, Incluye refuerzo para Cierrapuertas y Anclas de tipo Mariposa. Fabricado bajo los estándares ANSI A250.8, Preparación de fabrica para Bisagras, Cerradura o Barra de Pánico según sea el caso, Acabado Primed de Fabrica estandarizado por la norma ANSI A250.10 antes de la aplicación de pintura electrostática Según Muestra Aprobada. - Modelo: SU 16 CRS 534 SGL 2870 V3/U6 (A20/EOPDL4-(2); HOS/ST6(2)) | Doors: 002(58) | 1
| PREOPERATORIO | 813 | 13 | 5 | 6070 | P | 193.5 x 219 | SET #013 | Graham | Madera | 1.75 | GPD | PLASTICO LAMINADO | PARTICLE CORE |  |  |  | Ceco | ACERO ROLADO | SU | 16 |  | 5 3/4" | 15 | A20/EOPD | Tope Hospitalario | SET #013 - DOBLES INGRESOS A AREAS | 813 | 6-Bisagra de acero con Dos Baleros y 5 Nudos para uso estándar serie MacPRO marca McKinney , fabricada de acuerdo a los estándares de calidad ANSI/BHMA 156.1 y 156.7, con un espesor de 3.4mm y dimensiones de 4.5"x4.5" abierta, Incluye tornillería para puerta de madera y puerta metálica, Acabado Cromo Satinado - Modelo: Hinges MPB79 4 1/2 x 4 1/2 26D // 2-Placa de empuje de 4" X 16" marca Rockwood acabado acero inoxidable - Modelo: Push Plate 70C 4 X 16 US32D // 2-Placa de pateo 10" X 34" Marca Rockwood acabado acero inoxidable - Modelo: Protection Plate K1038 10" x 34" US32D // 2-Puerta de Madera 1 3/4" de espesor serie GPD Marca Graham, interior de Particle Core, Recubierta de Plástico Laminado Wilsonart Serie 60, Maquinados de Fabrica. Puerta Garantizada de por la vida útil de edificio. - Modelo: WD 3070 1 3/4 F PC HPDL W60 GPD // 1-Marco Metálico de Acero rolado en frio calibre 16, Marca CECO serie SU para sobreponer en muro de Block o Concreto de 15cm de espesor o mayor, Con tope Higiénico Hospitalario y con soldadura en uniones, Incluye refuerzo para Cierrapuertas y Anclas de tipo Mariposa. Fabricado bajo los estándares ANSI A250.8, Preparación de fabrica para Bisagras, Cerradura o Barra de Pánico según sea el caso, Acabado Primed de Fabrica estandarizado por la norma ANSI A250.10 antes de la aplicación de pintura electrostática Según Muestra Aprobada. - Modelo: SU 16 CRS 534 SGL 6070 V3/U6 (A20/EOPDL4-(2); HOS/ST6(2)) | Doors: 013(5) | 1
| ARCHIVO | 814 | 1 | 206 | 3070 | S | 102 x 219 | SET #001 | Graham | Madera | 1.75 | GPD | PLASTICO LAMINADO | PARTICLE CORE |  |  |  | Ceco | ACERO ROLADO | SU | 16 |  | 5 3/4" | 15 | A20/EOPD | Tope Hospitalario | SET #001 - OFICINAS | 814 | 3-Bisagra de acero con 5 Nudos para uso estándar serie MacPRO marca McKinney , fabricada de acuerdo a los estándares de calidad ANSI/BHMA 156.1 y 156.7, con un espesor de 3.4mm y dimensiones de 4.5"x4.5" abierta, Incluye tornillería para puerta de madera y puerta metálica, Acabado Cromo Satinado - Modelo: Hinges MP79 4 1/2 x 4 1/2 26D // 1-Cerradura de Manija Función Entrada serie 5300LN marca Yale com manija modelo Augusta e incluir Recubrimiento Antimicrobial, Dos Niéveles de Amaestramiento compatible con cerrojos o barras de pánico y Como Características Estándares debe ser fabricada de acuerdo a los estándares calidad ANSI/BHMA A156.2 Grado 2 y accesibilidad (ADA)ANSI 117.1, La manija deberá tener sistema de Clutch en todas sus funciones incluso cuando la cerradura este bajo Llave, deberá incluir Certificación contra fuego UL, Garantía de 5 años en el mecanismo y Garantía de por vida en la caída de la manija o ruptura del resorte de la manija, La manija deberá ser de 5" de largo, Acabado Cromo Satinado - Modelo: Lockset AU 5307LN GMK YMS 626 // 1-Tope de pared marca Rockwood acabado cromo satinado con protector de goma color gris - Modelo: Wall Bumper 409 US32D // 1-Puerta de Madera 1 3/4" de espesor serie GPD Marca Graham, interior de Particle Core, Recubierta de Plástico Laminado Wilsonart Serie 60, Maquinados de Fabrica. Puerta Garantizada de por la vida útil de edificio. - Modelo: WD 3070 1 3/4 F PC HPDL W60 GPD // 1-Marco Metálico de Acero rolado en frio calibre 16, Marca CECO serie SU para sobreponer en muro de Block o Concreto de 15cm de espesor o mayor, con soldadura en uniones, Incluye refuerzo para Cierrapuertas y Anclas de tipo Mariposa. Fabricado bajo los estándares ANSI A250.8, Preparación de fabrica para Bisagras, Cerradura o Barra de Pánico según sea el caso, Acabado Primed de Fabrica estandarizado por la norma ANSI A250.10 antes de la aplicación de pintura electrostática Según Muestra Aprobada. - Modelo: SU 16 CRS 534 SGL 3070 V3/U6 (A20/EOPDL4-(2); HOS/ST6(2)) | Doors: 001(186) | 1
| SALIDA AREA GRIS | 815 | 1 | 206 | 3070 | S | 102 x 219 | SET #001 | Graham | Madera | 1.75 | GPD | PLASTICO LAMINADO | PARTICLE CORE |  |  |  | Ceco | ACERO ROLADO | SU | 16 |  | 5 3/4" | 15 | A20/EOPD | Tope Hospitalario | SET #001 - OFICINAS | 815 | 3-Bisagra de acero con 5 Nudos para uso estándar serie MacPRO marca McKinney , fabricada de acuerdo a los estándares de calidad ANSI/BHMA 156.1 y 156.7, con un espesor de 3.4mm y dimensiones de 4.5"x4.5" abierta, Incluye tornillería para puerta de madera y puerta metálica, Acabado Cromo Satinado - Modelo: Hinges MP79 4 1/2 x 4 1/2 26D // 1-Cerradura de Manija Función Entrada serie 5300LN marca Yale com manija modelo Augusta e incluir Recubrimiento Antimicrobial, Dos Niéveles de Amaestramiento compatible con cerrojos o barras de pánico y Como Características Estándares debe ser fabricada de acuerdo a los estándares calidad ANSI/BHMA A156.2 Grado 2 y accesibilidad (ADA)ANSI 117.1, La manija deberá tener sistema de Clutch en todas sus funciones incluso cuando la cerradura este bajo Llave, deberá incluir Certificación contra fuego UL, Garantía de 5 años en el mecanismo y Garantía de por vida en la caída de la manija o ruptura del resorte de la manija, La manija deberá ser de 5" de largo, Acabado Cromo Satinado - Modelo: Lockset AU 5307LN GMK YMS 626 // 1-Tope de pared marca Rockwood acabado cromo satinado con protector de goma color gris - Modelo: Wall Bumper 409 US32D // 1-Puerta de Madera 1 3/4" de espesor serie GPD Marca Graham, interior de Particle Core, Recubierta de Plástico Laminado Wilsonart Serie 60, Maquinados de Fabrica. Puerta Garantizada de por la vida útil de edificio. - Modelo: WD 3070 1 3/4 F PC HPDL W60 GPD // 1-Marco Metálico de Acero rolado en frio calibre 16, Marca CECO serie SU para sobreponer en muro de Block o Concreto de 15cm de espesor o mayor, con soldadura en uniones, Incluye refuerzo para Cierrapuertas y Anclas de tipo Mariposa. Fabricado bajo los estándares ANSI A250.8, Preparación de fabrica para Bisagras, Cerradura o Barra de Pánico según sea el caso, Acabado Primed de Fabrica estandarizado por la norma ANSI A250.10 antes de la aplicación de pintura electrostática Según Muestra Aprobada. - Modelo: SU 16 CRS 534 SGL 3070 V3/U6 (A20/EOPDL4-(2); HOS/ST6(2)) | Doors: 001(186) | 1
| VESTIDOR MUJERES | 816 | 12 | 10 | 3070 | S | 102 x 219 | SET #012 | Graham | Madera | 1.75 | GPD | PLASTICO LAMINADO | PARTICLE CORE |  |  |  | Ceco | ACERO ROLADO | SU | 16 |  | 5 3/4" | 15 | A20/EOPD | Tope Hospitalario | SET #012 - VESTIDORES | 816 | 3-Bisagra de acero con Dos Baleros y 5 Nudos para uso estándar serie MacPRO marca McKinney , fabricada de acuerdo a los estándares de calidad ANSI/BHMA 156.1 y 156.7, con un espesor de 3.4mm y dimensiones de 4.5"x4.5" abierta, Incluye tornillería para puerta de madera y puerta metálica, Acabado Cromo Satinado - Modelo: Hinges MPB79 4 1/2 x 4 1/2 26D // 1-Cerradura de Manija Función Entrada serie 5300LN marca Yale com manija modelo Augusta e incluir Recubrimiento Antimicrobial, Dos Niéveles de Amaestramiento compatible con cerrojos o barras de pánico y Como Características Estándares debe ser fabricada de acuerdo a los estándares calidad ANSI/BHMA A156.2 Grado 2 y accesibilidad (ADA)ANSI 117.1, La manija deberá tener sistema de Clutch en todas sus funciones incluso cuando la cerradura este bajo Llave, deberá incluir Certificación contra fuego UL, Garantía de 5 años en el mecanismo y Garantía de por vida en la caída de la manija o ruptura del resorte de la manija, La manija deberá ser de 5" de largo, Acabado Cromo Satinado - Modelo: Lockset AU 5307LN GMK YMS 626 // 1-Cierrapuertas de sobreponer Marca Yale con brazo paralelo y válvulas de ajuste en Latching, Ciclo de Apertura y Backcheck, incluye cubierta plástica de mecanismo, Certificado ANSI/BHMA A156.4 Grado 1, certificado contra fuego, certificado de accesibilidad (ADA) y 10 años de garantía. Acabado Aluminio - Modelo: Closer 2701 689 // 1-Tope de pared marca Rockwood acabado cromo satinado con protector de goma color gris - Modelo: Wall Bumper 409 US32D // 1-Puerta de Madera 1 3/4" de espesor serie GPD Marca Graham, interior de Particle Core, Recubierta de Plástico Laminado Wilsonart Serie 60, Maquinados de Fabrica. Puerta Garantizada de por la vida útil de edificio. - Modelo: WD 3070 1 3/4 F PC HPDL W60 GPD // 1-Marco Metálico de Acero rolado en frio calibre 16, Marca CECO serie SU para sobreponer en muro de Block o Concreto de 15cm de espesor o mayor, con soldadura en uniones, Incluye refuerzo para Cierrapuertas y Anclas de tipo Mariposa. Fabricado bajo los estándares ANSI A250.8, Preparación de fabrica para Bisagras, Cerradura o Barra de Pánico según sea el caso, Acabado Primed de Fabrica estandarizado por la norma ANSI A250.10 antes de la aplicación de pintura electrostática Según Muestra Aprobada. - Modelo: SU 16 CRS 534 SGL 3070 V3/U6 (A20/EOPDL4-(2)) | Doors: 012(10) | 1
| VESTIDOR HOMBRES | 817 | 12 | 10 | 3070 | S | 102 x 219 | SET #012 | Graham | Madera | 1.75 | GPD | PLASTICO LAMINADO | PARTICLE CORE |  |  |  | Ceco | ACERO ROLADO | SU | 16 |  | 5 3/4" | 15 | A20/EOPD | Tope Hospitalario | SET #012 - VESTIDORES | 817 | 3-Bisagra de acero con Dos Baleros y 5 Nudos para uso estándar serie MacPRO marca McKinney , fabricada de acuerdo a los estándares de calidad ANSI/BHMA 156.1 y 156.7, con un espesor de 3.4mm y dimensiones de 4.5"x4.5" abierta, Incluye tornillería para puerta de madera y puerta metálica, Acabado Cromo Satinado - Modelo: Hinges MPB79 4 1/2 x 4 1/2 26D // 1-Cerradura de Manija Función Entrada serie 5300LN marca Yale com manija modelo Augusta e incluir Recubrimiento Antimicrobial, Dos Niéveles de Amaestramiento compatible con cerrojos o barras de pánico y Como Características Estándares debe ser fabricada de acuerdo a los estándares calidad ANSI/BHMA A156.2 Grado 2 y accesibilidad (ADA)ANSI 117.1, La manija deberá tener sistema de Clutch en todas sus funciones incluso cuando la cerradura este bajo Llave, deberá incluir Certificación contra fuego UL, Garantía de 5 años en el mecanismo y Garantía de por vida en la caída de la manija o ruptura del resorte de la manija, La manija deberá ser de 5" de largo, Acabado Cromo Satinado - Modelo: Lockset AU 5307LN GMK YMS 626 // 1-Cierrapuertas de sobreponer Marca Yale con brazo paralelo y válvulas de ajuste en Latching, Ciclo de Apertura y Backcheck, incluye cubierta plástica de mecanismo, Certificado ANSI/BHMA A156.4 Grado 1, certificado contra fuego, certificado de accesibilidad (ADA) y 10 años de garantía. Acabado Aluminio - Modelo: Closer 2701 689 // 1-Tope de pared marca Rockwood acabado cromo satinado con protector de goma color gris - Modelo: Wall Bumper 409 US32D // 1-Puerta de Madera 1 3/4" de espesor serie GPD Marca Graham, interior de Particle Core, Recubierta de Plástico Laminado Wilsonart Serie 60, Maquinados de Fabrica. Puerta Garantizada de por la vida útil de edificio. - Modelo: WD 3070 1 3/4 F PC HPDL W60 GPD // 1-Marco Metálico de Acero rolado en frio calibre 16, Marca CECO serie SU para sobreponer en muro de Block o Concreto de 15cm de espesor o mayor, con soldadura en uniones, Incluye refuerzo para Cierrapuertas y Anclas de tipo Mariposa. Fabricado bajo los estándares ANSI A250.8, Preparación de fabrica para Bisagras, Cerradura o Barra de Pánico según sea el caso, Acabado Primed de Fabrica estandarizado por la norma ANSI A250.10 antes de la aplicación de pintura electrostática Según Muestra Aprobada. - Modelo: SU 16 CRS 534 SGL 3070 V3/U6 (A20/EOPDL4-(2)) | Doors: 012(10) | 1
| SALIDA VESTIDOR HOMBRES | 818 | 12 | 10 | 3070 | S | 102 x 219 | SET #012 | Graham | Madera | 1.75 | GPD | PLASTICO LAMINADO | PARTICLE CORE |  |  |  | Ceco | ACERO ROLADO | SU | 16 |  | 5 3/4" | 15 | A20/EOPD | Tope Hospitalario | SET #012 - VESTIDORES | 818 | 3-Bisagra de acero con Dos Baleros y 5 Nudos para uso estándar serie MacPRO marca McKinney , fabricada de acuerdo a los estándares de calidad ANSI/BHMA 156.1 y 156.7, con un espesor de 3.4mm y dimensiones de 4.5"x4.5" abierta, Incluye tornillería para puerta de madera y puerta metálica, Acabado Cromo Satinado - Modelo: Hinges MPB79 4 1/2 x 4 1/2 26D // 1-Cerradura de Manija Función Entrada serie 5300LN marca Yale com manija modelo Augusta e incluir Recubrimiento Antimicrobial, Dos Niéveles de Amaestramiento compatible con cerrojos o barras de pánico y Como Características Estándares debe ser fabricada de acuerdo a los estándares calidad ANSI/BHMA A156.2 Grado 2 y accesibilidad (ADA)ANSI 117.1, La manija deberá tener sistema de Clutch en todas sus funciones incluso cuando la cerradura este bajo Llave, deberá incluir Certificación contra fuego UL, Garantía de 5 años en el mecanismo y Garantía de por vida en la caída de la manija o ruptura del resorte de la manija, La manija deberá ser de 5" de largo, Acabado Cromo Satinado - Modelo: Lockset AU 5307LN GMK YMS 626 // 1-Cierrapuertas de sobreponer Marca Yale con brazo paralelo y válvulas de ajuste en Latching, Ciclo de Apertura y Backcheck, incluye cubierta plástica de mecanismo, Certificado ANSI/BHMA A156.4 Grado 1, certificado contra fuego, certificado de accesibilidad (ADA) y 10 años de garantía. Acabado Aluminio - Modelo: Closer 2701 689 // 1-Tope de pared marca Rockwood acabado cromo satinado con protector de goma color gris - Modelo: Wall Bumper 409 US32D // 1-Puerta de Madera 1 3/4" de espesor serie GPD Marca Graham, interior de Particle Core, Recubierta de Plástico Laminado Wilsonart Serie 60, Maquinados de Fabrica. Puerta Garantizada de por la vida útil de edificio. - Modelo: WD 3070 1 3/4 F PC HPDL W60 GPD // 1-Marco Metálico de Acero rolado en frio calibre 16, Marca CECO serie SU para sobreponer en muro de Block o Concreto de 15cm de espesor o mayor, con soldadura en uniones, Incluye refuerzo para Cierrapuertas y Anclas de tipo Mariposa. Fabricado bajo los estándares ANSI A250.8, Preparación de fabrica para Bisagras, Cerradura o Barra de Pánico según sea el caso, Acabado Primed de Fabrica estandarizado por la norma ANSI A250.10 antes de la aplicación de pintura electrostática Según Muestra Aprobada. - Modelo: SU 16 CRS 534 SGL 3070 V3/U6 (A20/EOPDL4-(2)) | Doors: 012(10) | 1
| SALIDA VESTIDOR MUJERES | 819 | 12 | 10 | 3070 | S | 102 x 219 | SET #012 | Graham | Madera | 1.75 | GPD | PLASTICO LAMINADO | PARTICLE CORE |  |  |  | Ceco | ACERO ROLADO | SU | 16 |  | 5 3/4" | 15 | A20/EOPD | Tope Hospitalario | SET #012 - VESTIDORES | 819 | 3-Bisagra de acero con Dos Baleros y 5 Nudos para uso estándar serie MacPRO marca McKinney , fabricada de acuerdo a los estándares de calidad ANSI/BHMA 156.1 y 156.7, con un espesor de 3.4mm y dimensiones de 4.5"x4.5" abierta, Incluye tornillería para puerta de madera y puerta metálica, Acabado Cromo Satinado - Modelo: Hinges MPB79 4 1/2 x 4 1/2 26D // 1-Cerradura de Manija Función Entrada serie 5300LN marca Yale com manija modelo Augusta e incluir Recubrimiento Antimicrobial, Dos Niéveles de Amaestramiento compatible con cerrojos o barras de pánico y Como Características Estándares debe ser fabricada de acuerdo a los estándares calidad ANSI/BHMA A156.2 Grado 2 y accesibilidad (ADA)ANSI 117.1, La manija deberá tener sistema de Clutch en todas sus funciones incluso cuando la cerradura este bajo Llave, deberá incluir Certificación contra fuego UL, Garantía de 5 años en el mecanismo y Garantía de por vida en la caída de la manija o ruptura del resorte de la manija, La manija deberá ser de 5" de largo, Acabado Cromo Satinado - Modelo: Lockset AU 5307LN GMK YMS 626 // 1-Cierrapuertas de sobreponer Marca Yale con brazo paralelo y válvulas de ajuste en Latching, Ciclo de Apertura y Backcheck, incluye cubierta plástica de mecanismo, Certificado ANSI/BHMA A156.4 Grado 1, certificado contra fuego, certificado de accesibilidad (ADA) y 10 años de garantía. Acabado Aluminio - Modelo: Closer 2701 689 // 1-Tope de pared marca Rockwood acabado cromo satinado con protector de goma color gris - Modelo: Wall Bumper 409 US32D // 1-Puerta de Madera 1 3/4" de espesor serie GPD Marca Graham, interior de Particle Core, Recubierta de Plástico Laminado Wilsonart Serie 60, Maquinados de Fabrica. Puerta Garantizada de por la vida útil de edificio. - Modelo: WD 3070 1 3/4 F PC HPDL W60 GPD // 1-Marco Metálico de Acero rolado en frio calibre 16, Marca CECO serie SU para sobreponer en muro de Block o Concreto de 15cm de espesor o mayor, con soldadura en uniones, Incluye refuerzo para Cierrapuertas y Anclas de tipo Mariposa. Fabricado bajo los estándares ANSI A250.8, Preparación de fabrica para Bisagras, Cerradura o Barra de Pánico según sea el caso, Acabado Primed de Fabrica estandarizado por la norma ANSI A250.10 antes de la aplicación de pintura electrostática Según Muestra Aprobada. - Modelo: SU 16 CRS 534 SGL 3070 V3/U6 (A20/EOPDL4-(2)) | Doors: 012(10) | 1
| SALIDA AREA BLANCA | 820 | 11 | 5 | 3070 | S | 102 x 219 | SET #011 | Graham | Madera | 1.75 | GPD | PLASTICO LAMINADO | PARTICLE CORE |  |  |  | Ceco | ACERO ROLADO | SU | 16 |  | 5 3/4" | 15 | A20/EOPD | Tope Hospitalario | SET #011 - SGL CASE OPEN | 820 | 1-Bisagra de piso dobe acción Pivote Centrado para interior o exterior con una capacidad de carga de 200lbs marca Rixson, con válvulas de ajuste para velocidad de cierre, incluye pivote superior, Fabricada en USA, Acabado Cromo Satinado. - Modelo: Floor Closer 30 NHO 626 // 1-Placa de empuje de 4" X 16" marca Rockwood acabado acero inoxidable - Modelo: Push Plate 70C 4 X 16 US32D // 1-Placa de pateo 10" X 34" Marca Rockwood acabado acero inoxidable - Modelo: Protection Plate K1038 10" x 34" US32D // 1-Puerta de Madera 1 3/4" de espesor serie GPD Marca Graham, interior de Particle Core, Recubierta de Plástico Laminado Wilsonart Serie 60, Maquinados de Fabrica. Puerta Garantizada de por la vida útil de edificio. - Modelo: WD 3070 1 3/4 F PC HPDL W60 GPD // 1-Marco Metálico de Acero rolado en frio calibre 16, Marca CECO serie SU para sobreponer en muro de Block o Concreto de 15cm de espesor o mayor, con soldadura en uniones, Incluye refuerzo para Cierrapuertas y Anclas de tipo Mariposa. Fabricado bajo los estándares ANSI A250.8, Preparación de fabrica para Bisagras, Cerradura o Barra de Pánico según sea el caso, Acabado Primed de Fabrica estandarizado por la norma ANSI A250.10 antes de la aplicación de pintura electrostática Según Muestra Aprobada. - Modelo: SU 16 CRS 534 SGL 3070 V3/U6 (A20/EOPDL4-(2); HOS/ST6(2)) // // // // | Doors: 011(5) | 1
| SALIDA AREA BLANCA | 821 | 11 | 5 | 3070 | S | 102 x 219 | SET #011 | Graham | Madera | 1.75 | GPD | PLASTICO LAMINADO | PARTICLE CORE |  |  |  | Ceco | ACERO ROLADO | SU | 16 |  | 5 3/4" | 15 | A20/EOPD | Tope Hospitalario | SET #011 - SGL CASE OPEN | 821 | 1-Bisagra de piso dobe acción Pivote Centrado para interior o exterior con una capacidad de carga de 200lbs marca Rixson, con válvulas de ajuste para velocidad de cierre, incluye pivote superior, Fabricada en USA, Acabado Cromo Satinado. - Modelo: Floor Closer 30 NHO 626 // 1-Placa de empuje de 4" X 16" marca Rockwood acabado acero inoxidable - Modelo: Push Plate 70C 4 X 16 US32D // 1-Placa de pateo 10" X 34" Marca Rockwood acabado acero inoxidable - Modelo: Protection Plate K1038 10" x 34" US32D // 1-Puerta de Madera 1 3/4" de espesor serie GPD Marca Graham, interior de Particle Core, Recubierta de Plástico Laminado Wilsonart Serie 60, Maquinados de Fabrica. Puerta Garantizada de por la vida útil de edificio. - Modelo: WD 3070 1 3/4 F PC HPDL W60 GPD // 1-Marco Metálico de Acero rolado en frio calibre 16, Marca CECO serie SU para sobreponer en muro de Block o Concreto de 15cm de espesor o mayor, con soldadura en uniones, Incluye refuerzo para Cierrapuertas y Anclas de tipo Mariposa. Fabricado bajo los estándares ANSI A250.8, Preparación de fabrica para Bisagras, Cerradura o Barra de Pánico según sea el caso, Acabado Primed de Fabrica estandarizado por la norma ANSI A250.10 antes de la aplicación de pintura electrostática Según Muestra Aprobada. - Modelo: SU 16 CRS 534 SGL 3070 V3/U6 (A20/EOPDL4-(2); HOS/ST6(2)) // // // // | Doors: 011(5) | 1
|  | 822 | [25 empty] | 822
|  | 823 | [25 empty] | 823
|  | 824 | [25 empty] | 824
|  | 825 | [25 empty] | 825
|  | 826 | [25 empty] | 826
|  | 827 | [25 empty] | 827
|  | 828 | [25 empty] | 828
|  | 829 | [25 empty] | 829
|  | 830 | [25 empty] | 830
|  | 831 | [25 empty] | 831
|  | 832 | [25 empty] | 832
|  | 833 | [25 empty] | 833
|  | 834 | [25 empty] | 834
|  | 835 | [25 empty] | 835
|  | 836 | [25 empty] | 836
|  | 837 | [25 empty] | 837
|  | 838 | [25 empty] | 838
|  | 839 | [25 empty] | 839
|  | 840 | [25 empty] | 840
|  | 841 | [25 empty] | 841
|  | 842 | [25 empty] | 842
|  | 843 | [25 empty] | 843
|  | 844 | [25 empty] | 844
|  | 845 | [25 empty] | 845
|  | 846 | [25 empty] | 846
|  | 847 | [25 empty] | 847
|  | 848 | [25 empty] | 848
|  | 849 | [25 empty] | 849
|  | 850 | [25 empty] | 850
|  | 851 | [25 empty] | 851
|  | 852 | [25 empty] | 852
|  | 853 | [25 empty] | 853
|  | 854 | [25 empty] | 854
|  | 855 | [25 empty] | 855
|  | 856 | [25 empty] | 856
|  | 857 | [25 empty] | 857
|  | 858 | [25 empty] | 858
|  | 859 | [25 empty] | 859
|  | 860 | [25 empty] | 860
|  | 861 | [25 empty] | 861
|  | 862 | [25 empty] | 862
|  | 863 | [25 empty] | 863
|  | 864 | [25 empty] | 864
|  | 865 | [25 empty] | 865
|  | 866 | [25 empty] | 866
|  | 867 | [25 empty] | 867
|  | 868 | [25 empty] | 868
|  | 869 | [25 empty] | 869
|  | 870 | [25 empty] | 870
|  | 871 | [25 empty] | 871
|  | 872 | [25 empty] | 872
|  | 873 | [25 empty] | 873
|  | 874 | [25 empty] | 874
|  | 875 | [25 empty] | 875
|  | 876 | [25 empty] | 876
|  | 877 | [25 empty] | 877
|  | 878 | [25 empty] | 878
|  | 879 | [25 empty] | 879
|  | 880 | [25 empty] | 880
|  | 881 | [25 empty] | 881
|  | 882 | [25 empty] | 882
|  | 883 | [25 empty] | 883
|  | 884 | [25 empty] | 884
|  | 885 | [25 empty] | 885
|  | 886 | [25 empty] | 886
|  | 887 | [25 empty] | 887
|  | 888 | [25 empty] | 888
|  | 889 | [25 empty] | 889
|  | 890 | [25 empty] | 890
|  | 891 | [25 empty] | 891
|  | 892 | [25 empty] | 892
|  | 893 | [25 empty] | 893
|  | 894 | [25 empty] | 894
|  | 895 | [25 empty] | 895
|  | 896 | [25 empty] | 896
|  | 897 | [25 empty] | 897
|  | 898 | [25 empty] | 898
|  | 899 | [25 empty] | 899
PATOLOGIA | ENTRADA PATOLOGIA | 900 | 18 | 10 | 6070 | P | 193.5 x 219 | SET #018 | Graham | Madera | 1.75 | GPD | PLASTICO LAMINADO | PARTICLE CORE |  |  |  | Ceco | ACERO ROLADO | SU | 16 |  | 5 3/4" | 15 | A20/EOPD | Tope Hospitalario | SET #018 - ACCESOS DOBLES C/ACCESO | 900 | 4-Bisagra de acero con Dos Baleros y 5 Nudos para uso estándar serie MacPRO marca McKinney , fabricada de acuerdo a los estándares de calidad ANSI/BHMA 156.1 y 156.7, con un espesor de 3.4mm y dimensiones de 4.5"x4.5" abierta, Incluye tornillería para puerta de madera y puerta metálica, Acabado Cromo Satinado - Modelo: Hinges MPB79 4 1/2 x 4 1/2 26D // 2-Bisagra de acero con Dos Baleros y 5 Nudos para uso estándar serie MacPRO marca McKinney , Con interface Eléctrica de 8 conectores para 4 amp continuos @ 24 volts de Corriente Directa y Arnes Lynx, fabricada de acuerdo a los estándares de calidad ANSI/BHMA 156.1 y 156.7, con un espesor de 3.4mm y dimensiones de 4.5"x4.5" abierta, Incluye tornillería para puerta de madera y puerta metálica, Acabado Cromo Satinado - Modelo: Hinges MPB79 4 1/2 x 4 1/2 QC8 26D // 2-Pasadores embutidos manuales para puerta de Madera marca Rockwood, certificados contra fuego UL hasta 1.5hrs, Acabado Cromo Satinado - Modelo: Flush Bolts 557 US26D // 1-Cerradura de Manija Eléctrica Función Fail Secure para 150 mA @ 24V Corriente Directa y Arnes Lynx, serie 5300LN marca Yale com manija modelo Augusta e incluir Recubrimiento Antimicrobial, Dos Niéveles de Amaestramiento compatible con cerrojos o barras de pánico, pestillo resistente de a impactos de 630lbs y Como Características Estándares debe ser fabricada de acuerdo a los estándares calidad ANSI/BHMA A156.2 Grado 2 y accesibilidad (ADA)ANSI 117.1, La manija deberá tener sistema de Clutch en todas sus funciones incluso cuando la cerradura este bajo Llave, deberá incluir Certificación contra fuego UL, Garantía de por vida en la caída de la manija o ruptura del resorte de la manija, La manija deberá ser de 5" de largo, Acabado Cromo Satinado - Modelo: Electrified Lockset AU 5391LN 24VDC GMK YMS 626 // 2-Cierrapuertas de sobreponer Marca Yale con brazo paralelo y válvulas de ajuste en Latching, Ciclo de Apertura y Backcheck, incluye cubierta plástica de mecanismo, Certificado ANSI/BHMA A156.4 Grado 1, certificado contra fuego, certificado de accesibilidad (ADA) y 10 años de garantía. Acabado Aluminio - Modelo: Closer 2701 689 // 2-Puerta de Madera 1 3/4" de espesor serie GPD Marca Graham, interior de Particle Core, Recubierta de Plástico Laminado Wilsonart Serie 60, Maquinados de Fabrica. Puerta Garantizada de por la vida útil de edificio. - Modelo: WD 3070 1 3/4 F PC HPDL W60 GPD // 1-Marco Metálico de Acero rolado en frio calibre 16, Marca CECO serie SU para sobreponer en muro de Block o Concreto de 15cm de espesor o mayor, Con tope Higiénico Hospitalario y con soldadura en uniones, Incluye refuerzo para Cierrapuertas y Anclas de tipo Mariposa. Fabricado bajo los estándares ANSI A250.8, Preparación de fabrica para Bisagras, Cerradura o Barra de Pánico según sea el caso, Acabado Primed de Fabrica estandarizado por la norma ANSI A250.10 antes de la aplicación de pintura electrostática Según Muestra Aprobada. - Modelo: SU 16 CRS 534 SGL 6070 V3/U6 (1/16" LEAD(3); A20/EOPDL4-(2); HOS/ST6(2) | Doors: 018(10) | 1
| SS | 901 | 2 | 58 | 2870 | S | 91.5 x 219 | SET #002 | Graham | Madera | 1.75 | GPD | PLASTICO LAMINADO | PARTICLE CORE |  |  |  | Ceco | ACERO ROLADO | SU | 16 |  | 5 3/4" | 15 | A20/EOPD | Tope Hospitalario | SET #002 - BAÑOS PRIVADOS | 901 | 3-Bisagra de acero con 5 Nudos para uso estándar serie MacPRO marca McKinney , fabricada de acuerdo a los estándares de calidad ANSI/BHMA 156.1 y 156.7, con un espesor de 3.4mm y dimensiones de 4.5"x4.5" abierta, Incluye tornillería para puerta de madera y puerta metálica, Acabado Cromo Satinado - Modelo: Hinges MP79 4 1/2 x 4 1/2 26D // 1-Cerradura de Manija Función Sanitario serie 5300LN marca Yale com manija modelo Augusta e incluir Recubrimiento Antimicrobial, Como Características Estándares debe ser fabricada de acuerdo a los estándares calidad ANSI/BHMA A156.2 Grado 2 y accesibilidad (ADA)ANSI 117.1, La manija deberá tener sistema de Clutch en todas sus funciones incluso cuando la cerradura este bajo Llave, deberá incluir Certificación contra fuego UL, Garantía de 5 años en el mecanismo y Garantía de por vida en la caída de la manija o ruptura del resorte de la manija, La manija deberá ser de 5" de largo, Acabado Cromo Satinado - Modelo: Privacy Set AU 5302LN YMS 626 // 1-Tope de pared marca Rockwood acabado cromo satinado con protector de goma color gris - Modelo: Wall Bumper 409 US32D // 1-Puerta de Madera 1 3/4" de espesor serie GPD Marca Graham, interior de Particle Core certificado 45 min WH, Recubierta de Plástico Laminado Wilsonart Serie 60, Maquinados de Fabrica. Puerta Garantizada de por la vida útil de edificio. - Modelo: WD 2870 1 3/4 F PC HPDL W60 GPD // 1-Marco Metálico de Acero rolado en frio calibre 16, Marca CECO serie SU para sobreponer en muro de Block o Concreto de 15cm de espesor o mayor, Con tope Higiénico Hospitalario y con soldadura en uniones, Incluye refuerzo para Cierrapuertas y Anclas de tipo Mariposa. Fabricado bajo los estándares ANSI A250.8, Preparación de fabrica para Bisagras, Cerradura o Barra de Pánico según sea el caso, Acabado Primed de Fabrica estandarizado por la norma ANSI A250.10 antes de la aplicación de pintura electrostática Según Muestra Aprobada. - Modelo: SU 16 CRS 534 SGL 2870 V3/U6 (A20/EOPDL4-(2); HOS/ST6(2)) | Doors: 002(58) | 1
| ASEO | 902 | 5 | 6 | 3070 | S | 102 x 219 | SET #005 | Graham | Madera | 1.75 | GPD | PLASTICO LAMINADO | PARTICLE CORE |  |  |  | Ceco | ACERO ROLADO | SU | 16 |  | 5 3/4" | 15 | A20/EOPD | Tope Hospitalario | SET #005 - CUARTOS DE ASEO | 902 | 3-Bisagra de acero con 5 Nudos para uso estándar serie MacPRO marca McKinney , fabricada de acuerdo a los estándares de calidad ANSI/BHMA 156.1 y 156.7, con un espesor de 3.4mm y dimensiones de 4.5"x4.5" abierta, Incluye tornillería para puerta de madera y puerta metálica, Acabado Cromo Satinado - Modelo: Hinges MP79 4 1/2 x 4 1/2 26D // 1-Cerradura de Manija Función Bodega serie 5300LN marca Yale com manija modelo Augusta e incluir Recubrimiento Antimicrobial, Dos Niéveles de Amaestramiento compatible con cerrojos o barras de pánico y Como Características Estándares debe ser fabricada de acuerdo a los estándares calidad ANSI/BHMA A156.2 Grado 2 y accesibilidad (ADA)ANSI 117.1, La manija deberá tener sistema de Clutch en todas sus funciones incluso cuando la cerradura este bajo Llave, deberá incluir Certificación contra fuego UL, Garantía de 5 años en el mecanismo y Garantía de por vida en la caída de la manija o ruptura del resorte de la manija, La manija deberá ser de 5" de largo, Acabado Cromo Satinado - Modelo: Lockset AU 5305LN GMK YMS 626 // 1-Tope de pared marca Rockwood acabado cromo satinado con protector de goma color gris - Modelo: Wall Bumper 409 US32D // 1-Puerta de Madera 1 3/4" de espesor serie GPD Marca Graham, interior de Particle Core, Recubierta de Plástico Laminado Wilsonart Serie 60, Maquinados de Fabrica. Puerta Garantizada de por la vida útil de edificio. - Modelo: WD 3070 1 3/4 F PC HPDL W60 GPD // 1-Marco Metálico de Acero rolado en frio calibre 16, Marca CECO serie SU para sobreponer en muro de Block o Concreto de 15cm de espesor o mayor, con soldadura en uniones, Incluye refuerzo para Cierrapuertas y Anclas de tipo Mariposa. Fabricado bajo los estándares ANSI A250.8, Preparación de fabrica para Bisagras, Cerradura o Barra de Pánico según sea el caso, Acabado Primed de Fabrica estandarizado por la norma ANSI A250.10 antes de la aplicación de pintura electrostática Según Muestra Aprobada. - Modelo: SU 16 CRS 534 SGL 3070 V3/U6 (A20/EOPDL4-(2); HOS/ST6(2)) | Doors: 005(6) | 1
| ARCHIVO LAMINAS | 903 | 1 | 206 | 3070 | S | 102 x 219 | SET #001 | Graham | Madera | 1.75 | GPD | PLASTICO LAMINADO | PARTICLE CORE |  |  |  | Ceco | ACERO ROLADO | SU | 16 |  | 5 3/4" | 15 | A20/EOPD | Tope Hospitalario | SET #001 - OFICINAS | 903 | 3-Bisagra de acero con 5 Nudos para uso estándar serie MacPRO marca McKinney , fabricada de acuerdo a los estándares de calidad ANSI/BHMA 156.1 y 156.7, con un espesor de 3.4mm y dimensiones de 4.5"x4.5" abierta, Incluye tornillería para puerta de madera y puerta metálica, Acabado Cromo Satinado - Modelo: Hinges MP79 4 1/2 x 4 1/2 26D // 1-Cerradura de Manija Función Entrada serie 5300LN marca Yale com manija modelo Augusta e incluir Recubrimiento Antimicrobial, Dos Niéveles de Amaestramiento compatible con cerrojos o barras de pánico y Como Características Estándares debe ser fabricada de acuerdo a los estándares calidad ANSI/BHMA A156.2 Grado 2 y accesibilidad (ADA)ANSI 117.1, La manija deberá tener sistema de Clutch en todas sus funciones incluso cuando la cerradura este bajo Llave, deberá incluir Certificación contra fuego UL, Garantía de 5 años en el mecanismo y Garantía de por vida en la caída de la manija o ruptura del resorte de la manija, La manija deberá ser de 5" de largo, Acabado Cromo Satinado - Modelo: Lockset AU 5307LN GMK YMS 626 // 1-Tope de pared marca Rockwood acabado cromo satinado con protector de goma color gris - Modelo: Wall Bumper 409 US32D // 1-Puerta de Madera 1 3/4" de espesor serie GPD Marca Graham, interior de Particle Core, Recubierta de Plástico Laminado Wilsonart Serie 60, Maquinados de Fabrica. Puerta Garantizada de por la vida útil de edificio. - Modelo: WD 3070 1 3/4 F PC HPDL W60 GPD // 1-Marco Metálico de Acero rolado en frio calibre 16, Marca CECO serie SU para sobreponer en muro de Block o Concreto de 15cm de espesor o mayor, con soldadura en uniones, Incluye refuerzo para Cierrapuertas y Anclas de tipo Mariposa. Fabricado bajo los estándares ANSI A250.8, Preparación de fabrica para Bisagras, Cerradura o Barra de Pánico según sea el caso, Acabado Primed de Fabrica estandarizado por la norma ANSI A250.10 antes de la aplicación de pintura electrostática Según Muestra Aprobada. - Modelo: SU 16 CRS 534 SGL 3070 V3/U6 (A20/EOPDL4-(2); HOS/ST6(2)) | Doors: 001(186) | 1
| AREA DE CITOLOGÍA | 904 | 1 | 206 | 3070 | S | 102 x 219 | SET #001 | Graham | Madera | 1.75 | GPD | PLASTICO LAMINADO | PARTICLE CORE |  |  |  | Ceco | ACERO ROLADO | SU | 16 |  | 5 3/4" | 15 | A20/EOPD | Tope Hospitalario | SET #001 - OFICINAS | 904 | 3-Bisagra de acero con 5 Nudos para uso estándar serie MacPRO marca McKinney , fabricada de acuerdo a los estándares de calidad ANSI/BHMA 156.1 y 156.7, con un espesor de 3.4mm y dimensiones de 4.5"x4.5" abierta, Incluye tornillería para puerta de madera y puerta metálica, Acabado Cromo Satinado - Modelo: Hinges MP79 4 1/2 x 4 1/2 26D // 1-Cerradura de Manija Función Entrada serie 5300LN marca Yale com manija modelo Augusta e incluir Recubrimiento Antimicrobial, Dos Niéveles de Amaestramiento compatible con cerrojos o barras de pánico y Como Características Estándares debe ser fabricada de acuerdo a los estándares calidad ANSI/BHMA A156.2 Grado 2 y accesibilidad (ADA)ANSI 117.1, La manija deberá tener sistema de Clutch en todas sus funciones incluso cuando la cerradura este bajo Llave, deberá incluir Certificación contra fuego UL, Garantía de 5 años en el mecanismo y Garantía de por vida en la caída de la manija o ruptura del resorte de la manija, La manija deberá ser de 5" de largo, Acabado Cromo Satinado - Modelo: Lockset AU 5307LN GMK YMS 626 // 1-Tope de pared marca Rockwood acabado cromo satinado con protector de goma color gris - Modelo: Wall Bumper 409 US32D // 1-Puerta de Madera 1 3/4" de espesor serie GPD Marca Graham, interior de Particle Core, Recubierta de Plástico Laminado Wilsonart Serie 60, Maquinados de Fabrica. Puerta Garantizada de por la vida útil de edificio. - Modelo: WD 3070 1 3/4 F PC HPDL W60 GPD // 1-Marco Metálico de Acero rolado en frio calibre 16, Marca CECO serie SU para sobreponer en muro de Block o Concreto de 15cm de espesor o mayor, con soldadura en uniones, Incluye refuerzo para Cierrapuertas y Anclas de tipo Mariposa. Fabricado bajo los estándares ANSI A250.8, Preparación de fabrica para Bisagras, Cerradura o Barra de Pánico según sea el caso, Acabado Primed de Fabrica estandarizado por la norma ANSI A250.10 antes de la aplicación de pintura electrostática Según Muestra Aprobada. - Modelo: SU 16 CRS 534 SGL 3070 V3/U6 (A20/EOPDL4-(2); HOS/ST6(2)) | Doors: 001(186) | 1
| ESPECIMENES | 905 | 1 | 206 | 3070 | S | 102 x 219 | SET #001 | Graham | Madera | 1.75 | GPD | PLASTICO LAMINADO | PARTICLE CORE |  |  |  | Ceco | ACERO ROLADO | SU | 16 |  | 5 3/4" | 15 | A20/EOPD | Tope Hospitalario | SET #001 - OFICINAS | 904 | 3-Bisagra de acero con 5 Nudos para uso estándar serie MacPRO marca McKinney , fabricada de acuerdo a los estándares de calidad ANSI/BHMA 156.1 y 156.7, con un espesor de 3.4mm y dimensiones de 4.5"x4.5" abierta, Incluye tornillería para puerta de madera y puerta metálica, Acabado Cromo Satinado - Modelo: Hinges MP79 4 1/2 x 4 1/2 26D // 1-Cerradura de Manija Función Entrada serie 5300LN marca Yale com manija modelo Augusta e incluir Recubrimiento Antimicrobial, Dos Niéveles de Amaestramiento compatible con cerrojos o barras de pánico y Como Características Estándares debe ser fabricada de acuerdo a los estándares calidad ANSI/BHMA A156.2 Grado 2 y accesibilidad (ADA)ANSI 117.1, La manija deberá tener sistema de Clutch en todas sus funciones incluso cuando la cerradura este bajo Llave, deberá incluir Certificación contra fuego UL, Garantía de 5 años en el mecanismo y Garantía de por vida en la caída de la manija o ruptura del resorte de la manija, La manija deberá ser de 5" de largo, Acabado Cromo Satinado - Modelo: Lockset AU 5307LN GMK YMS 626 // 1-Tope de pared marca Rockwood acabado cromo satinado con protector de goma color gris - Modelo: Wall Bumper 409 US32D // 1-Puerta de Madera 1 3/4" de espesor serie GPD Marca Graham, interior de Particle Core, Recubierta de Plástico Laminado Wilsonart Serie 60, Maquinados de Fabrica. Puerta Garantizada de por la vida útil de edificio. - Modelo: WD 3070 1 3/4 F PC HPDL W60 GPD // 1-Marco Metálico de Acero rolado en frio calibre 16, Marca CECO serie SU para sobreponer en muro de Block o Concreto de 15cm de espesor o mayor, con soldadura en uniones, Incluye refuerzo para Cierrapuertas y Anclas de tipo Mariposa. Fabricado bajo los estándares ANSI A250.8, Preparación de fabrica para Bisagras, Cerradura o Barra de Pánico según sea el caso, Acabado Primed de Fabrica estandarizado por la norma ANSI A250.10 antes de la aplicación de pintura electrostática Según Muestra Aprobada. - Modelo: SU 16 CRS 534 SGL 3070 V3/U6 (A20/EOPDL4-(2); HOS/ST6(2)) | Doors: 001(186) | 1
| PROCESO Y DIAGNOSTICO MACROSPCOPIA Y MICROSCOPIA | 906 | 24 | 4 | 3070 | S | 102 x 219 | SET #024 | Ceco | Acero Inox | 1.75 | SP | INOX #304 | POLIESTIRENO |  | 18 |  | Ceco | INOX #304 | SSQ | 16 |  | 5 3/4" | 15 | A20/EOPD | Tope Hospitalario | SET #024 - REFRIGERACION/ ACER INOX | 906 | 3-Bisagra de acero con Dos Baleros y 5 Nudos para uso estándar serie MacPRO marca McKinney , fabricada de acuerdo a los estándares de calidad ANSI/BHMA 156.1 y 156.7, con un espesor de 3.4mm y dimensiones de 4.5"x4.5" abierta, Incluye tornillería para puerta de madera y puerta metálica, Acabado Cromo Satinado - Modelo: Hinges MPB79 4 1/2 x 4 1/2 26D // 1-Cerradura de Manija Función Entrada serie 5300LN marca Yale com manija modelo Augusta e incluir Recubrimiento Antimicrobial, Dos Niéveles de Amaestramiento compatible con cerrojos o barras de pánico y Como Características Estándares debe ser fabricada de acuerdo a los estándares calidad ANSI/BHMA A156.2 Grado 2 y accesibilidad (ADA)ANSI 117.1, La manija deberá tener sistema de Clutch en todas sus funciones incluso cuando la cerradura este bajo Llave, deberá incluir Certificación contra fuego UL, Garantía de 5 años en el mecanismo y Garantía de por vida en la caída de la manija o ruptura del resorte de la manija, La manija deberá ser de 5" de largo, Acabado Cromo Satinado - Modelo: Lockset AU 5307LN GMK YMS 626 // 1-Cierrapuertas de sobreponer Marca Yale con brazo paralelo y válvulas de ajuste en Latching, Ciclo de Apertura y Backcheck, incluye cubierta plástica de mecanismo, Certificado ANSI/BHMA A156.4 Grado 1, certificado contra fuego, certificado de accesibilidad (ADA) y 10 años de garantía. Acabado Aluminio - Modelo: Closer 2701 689 // 1-Puerta metálica de ACERO INOXIDABLE #304 serie SP marca CECO calibre 18 con un espesor de 1 3/4", Cantos sin Uniones, Interior Poliestireno fabricada bajo los estándares ANSI A250.8 y 500,000. de ciclos de aperturas, Preparación de fabrica para Bisagras, Cerradura. - Modelo: SSDOOR SP 18 S01 3070 F W/SEM/4 1 3/4 // 1-Marco Metálico de ACERO INOXIDABLE calibre 16, Marca CECO serie SSQ para sobreponer en muro de Block o Concreto de 15cm de espesor o mayor, Con tope Higiénico Hospitalario y con soldadura en uniones, Incluye refuerzo para Cierrapuertas y Anclas de tipo Mariposa. Fabricado bajo los estándares ANSI A250.8, Preparación de fabrica para Bisagras, Cerradura o Barra de Pánico según sea el caso. - Modelo: SSQ 16 S01 534 SS3PS 3070 SV3 (A20/EOPDL4-; HOS/ST6) | Doors: 024(4) | 1
| ENTRADA SALA AUTOPCIOAS | 907 | 22 | 1 | 6070 | P | 193.5 x 219 | SET #022 | Ceco | Acero Inox | 1.75 | SP | INOX #304 | POLIESTIRENO |  | 18 |  | Ceco | INOX #304 | SSQ | 16 |  | 5 3/4" | 15 | A20/EOPD | Tope Hospitalario | SET #022 - SALA DE AUTOPCIAS/ACERO INOX | 907 | 6-Bisagra de acero con Dos Baleros y 5 Nudos para uso estándar serie MacPRO marca McKinney , fabricada de acuerdo a los estándares de calidad ANSI/BHMA 156.1 y 156.7, con un espesor de 3.4mm y dimensiones de 4.5"x4.5" abierta, Incluye tornillería para puerta de madera y puerta metálica, Acabado Acero Inoxidable - Modelo: Hinges MPB91 4 1/2 X 4 1/2 32D // 1-Pasadores embutidos manuales para puerta metálica marca Rockwood, certificados contra fuego UL hasta 3hrs, Acabado Cromo Satinado - Modelo: Flush Bolts 555 US26D // 1-Cerradura de Manija Función Entrada serie 5300LN marca Yale com manija modelo Augusta e incluir Recubrimiento Antimicrobial, Dos Niéveles de Amaestramiento compatible con cerrojos o barras de pánico y Como Características Estándares debe ser fabricada de acuerdo a los estándares calidad ANSI/BHMA A156.2 Grado 2 y accesibilidad (ADA)ANSI 117.1, La manija deberá tener sistema de Clutch en todas sus funciones incluso cuando la cerradura este bajo Llave, deberá incluir Certificación contra fuego UL, Garantía de 5 años en el mecanismo y Garantía de por vida en la caída de la manija o ruptura del resorte de la manija, La manija deberá ser de 5" de largo, Acabado Cromo Satinado - Modelo: Lockset AU 5307LN GMK YMS 626 // 2-Cierrapuertas de sobreponer Marca Yale con brazo paralelo y válvulas de ajuste en Latching, Ciclo de Apertura y Backcheck, incluye cubierta plástica de mecanismo, Certificado ANSI/BHMA A156.4 Grado 1, certificado contra fuego, certificado de accesibilidad (ADA) y 10 años de garantía. Acabado Aluminio - Modelo: Closer 2701 689 // 1-Puerta metálica de ACERO INOXIDABLE #304 serie SP marca CECO calibre 18 con un espesor de 1 3/4", Cantos sin Uniones, Interior Poliestireno fabricada bajo los estándares ANSI A250.8 y 500,000. de ciclos de aperturas, Preparación de fabrica para Bisagras, Cerradura. - Modelo: SSDOOR SP 18 S01 3070 F W/SEM/4 1 3/4 // 1-Puerta metálica de ACERO INOXIDABLE #304 serie SP marca CECO calibre 18 con un espesor de 1 3/4", Cantos sin Uniones, Interior Poliestireno fabricada bajo los estándares ANSI A250.8 y 500,000. de ciclos de aperturas, Preparación de fabrica para Bisagras y Pasadores de Canto. - Modelo: SSDOOR SP 18 S01 3070 F W/SEM/4 1 3/4 (MF1/FB6; MF3/FB12) // 1-Marco Metálico de ACERO INOXIDABLE calibre 16, Marca CECO serie SSQ para sobreponer en muro de Block o Concreto de 15cm de espesor o mayor, Con tope Higiénico Hospitalario y con soldadura en uniones, Incluye refuerzo para Cierrapuertas y Anclas de tipo Mariposa. Fabricado bajo los estándares ANSI A250.8, Preparación de fabrica para Bisagras, Cerradura o Barra de Pánico según sea el caso. - Modelo: SSQ 16 S01 534 SS3PD 6070 SV3 (A20/EOPDL4-; HOS/ST6; MFB) | Doors: 022 | 1
| SS | 908 | 25 | 1 | 3070 | S | 102 x 219 | SET #025 | Ceco | Acero Inox | 1.75 | SP | INOX #304 | POLIESTIRENO |  | 18 |  | Ceco | INOX #304 | SSQ | 16 |  | 5 3/4" | 15 | A20/EOPD | Tope Hospitalario | SET #025 - BAÑO / ACERO INOXIDABLE | 908 | 3-Bisagra de acero con 5 Nudos para uso estándar serie MacPRO marca McKinney , fabricada de acuerdo a los estándares de calidad ANSI/BHMA 156.1 y 156.7, con un espesor de 3.4mm y dimensiones de 4.5"x4.5" abierta, Incluye tornillería para puerta de madera y puerta metálica, Acabado Cromo Satinado - Modelo: Hinges MP79 4 1/2 x 4 1/2 26D // 1-Cerradura de Manija Función Sanitario serie 5300LN marca Yale com manija modelo Augusta e incluir Recubrimiento Antimicrobial, Como Características Estándares debe ser fabricada de acuerdo a los estándares calidad ANSI/BHMA A156.2 Grado 2 y accesibilidad (ADA)ANSI 117.1, La manija deberá tener sistema de Clutch en todas sus funciones incluso cuando la cerradura este bajo Llave, deberá incluir Certificación contra fuego UL, Garantía de 5 años en el mecanismo y Garantía de por vida en la caída de la manija o ruptura del resorte de la manija, La manija deberá ser de 5" de largo, Acabado Cromo Satinado - Modelo: Privacy Set AU 5302LN YMS 626 // 1-Cierrapuertas de sobreponer Marca Yale con brazo paralelo y válvulas de ajuste en Latching, Ciclo de Apertura y Backcheck, incluye cubierta plástica de mecanismo, Certificado ANSI/BHMA A156.4 Grado 1, certificado contra fuego, certificado de accesibilidad (ADA) y 10 años de garantía. Acabado Aluminio - Modelo: Closer 2701 689 // 1-Puerta metálica de ACERO INOXIDABLE #304 serie SP marca CECO calibre 18 con un espesor de 1 3/4", Cantos sin Uniones, Interior Poliestireno fabricada bajo los estándares ANSI A250.8 y 500,000. de ciclos de aperturas, Preparación de fabrica para Bisagras, Cerradura. - Modelo: SSDOOR SP 18 S01 3070 F W/SEM/4 1 3/4 // 1-Marco Metálico de ACERO INOXIDABLE calibre 16, Marca CECO serie SSQ para sobreponer en muro de Block o Concreto de 15cm de espesor o mayor, Con tope Higiénico Hospitalario y con soldadura en uniones, Incluye refuerzo para Cierrapuertas y Anclas de tipo Mariposa. Fabricado bajo los estándares ANSI A250.8, Preparación de fabrica para Bisagras, Cerradura o Barra de Pánico según sea el caso. - Modelo: SSQ 16 S01 534 SS3PS 3070 SV3 (A20/EOPDL4-; HOS/ST6) | Doors: 025 | 1
| REFRIGERACION | 909 | 24 | 4 | 3070 | S | 102 x 219 | SET #024 | Ceco | Acero Inox | 1.75 | SP | INOX #304 | POLIESTIRENO |  | 18 |  | Ceco | INOX #304 | SSQ | 16 |  | 5 3/4" | 15 | A20/EOPD | Tope Hospitalario | SET #024 - REFRIGERACION/ ACER INOX | 909 | 3-Bisagra de acero con Dos Baleros y 5 Nudos para uso estándar serie MacPRO marca McKinney , fabricada de acuerdo a los estándares de calidad ANSI/BHMA 156.1 y 156.7, con un espesor de 3.4mm y dimensiones de 4.5"x4.5" abierta, Incluye tornillería para puerta de madera y puerta metálica, Acabado Cromo Satinado - Modelo: Hinges MPB79 4 1/2 x 4 1/2 26D // 1-Cerradura de Manija Función Entrada serie 5300LN marca Yale com manija modelo Augusta e incluir Recubrimiento Antimicrobial, Dos Niéveles de Amaestramiento compatible con cerrojos o barras de pánico y Como Características Estándares debe ser fabricada de acuerdo a los estándares calidad ANSI/BHMA A156.2 Grado 2 y accesibilidad (ADA)ANSI 117.1, La manija deberá tener sistema de Clutch en todas sus funciones incluso cuando la cerradura este bajo Llave, deberá incluir Certificación contra fuego UL, Garantía de 5 años en el mecanismo y Garantía de por vida en la caída de la manija o ruptura del resorte de la manija, La manija deberá ser de 5" de largo, Acabado Cromo Satinado - Modelo: Lockset AU 5307LN GMK YMS 626 // 1-Cierrapuertas de sobreponer Marca Yale con brazo paralelo y válvulas de ajuste en Latching, Ciclo de Apertura y Backcheck, incluye cubierta plástica de mecanismo, Certificado ANSI/BHMA A156.4 Grado 1, certificado contra fuego, certificado de accesibilidad (ADA) y 10 años de garantía. Acabado Aluminio - Modelo: Closer 2701 689 // 1-Puerta metálica de ACERO INOXIDABLE #304 serie SP marca CECO calibre 18 con un espesor de 1 3/4", Cantos sin Uniones, Interior Poliestireno fabricada bajo los estándares ANSI A250.8 y 500,000. de ciclos de aperturas, Preparación de fabrica para Bisagras, Cerradura. - Modelo: SSDOOR SP 18 S01 3070 F W/SEM/4 1 3/4 // 1-Marco Metálico de ACERO INOXIDABLE calibre 16, Marca CECO serie SSQ para sobreponer en muro de Block o Concreto de 15cm de espesor o mayor, Con tope Higiénico Hospitalario y con soldadura en uniones, Incluye refuerzo para Cierrapuertas y Anclas de tipo Mariposa. Fabricado bajo los estándares ANSI A250.8, Preparación de fabrica para Bisagras, Cerradura o Barra de Pánico según sea el caso. - Modelo: SSQ 16 S01 534 SS3PS 3070 SV3 (A20/EOPDL4-; HOS/ST6) | Doors: 024(4) | 1
| ALMACEN DE REACTIVOS | 910 | 26 | 18 | 3070 | S | 102 x 219 | SET #026 | Graham | Madera | 1.75 | GPD | PLASTICO LAMINADO | PARTICLE CORE | 45 min |  |  | Ceco | INOX #304 | SSQ | 16 | 45 min | 5 3/4" | 15 | A20/EOPD | Tope Hospitalario | SET #026 - IDF ALMACEN C/FUEGO | 910 | 3-Bisagra de acero con Dos Baleros y 5 Nudos para uso estándar serie MacPRO marca McKinney , fabricada de acuerdo a los estándares de calidad ANSI/BHMA 156.1 y 156.7, con un espesor de 3.4mm y dimensiones de 4.5"x4.5" abierta, Incluye tornillería para puerta de madera y puerta metálica, Acabado Cromo Satinado - Modelo: Hinges MPB79 4 1/2 x 4 1/2 26D // 1-Cerradura de Manija Función Bodega serie 5300LN marca Yale com manija modelo Augusta e incluir Recubrimiento Antimicrobial, Dos Niéveles de Amaestramiento compatible con cerrojos o barras de pánico y Como Características Estándares debe ser fabricada de acuerdo a los estándares calidad ANSI/BHMA A156.2 Grado 2 y accesibilidad (ADA)ANSI 117.1, La manija deberá tener sistema de Clutch en todas sus funciones incluso cuando la cerradura este bajo Llave, deberá incluir Certificación contra fuego UL, Garantía de 5 años en el mecanismo y Garantía de por vida en la caída de la manija o ruptura del resorte de la manija, La manija deberá ser de 5" de largo, Acabado Cromo Satinado - Modelo: Lockset AU 5305LN GMK YMS 626 // 1-Cierrapuertas de sobreponer Marca Yale con brazo paralelo y válvulas de ajuste en Latching, Ciclo de Apertura y Backcheck, incluye cubierta plástica de mecanismo, Certificado ANSI/BHMA A156.4 Grado 1, certificado contra fuego, certificado de accesibilidad (ADA) y 10 años de garantía. Acabado Aluminio - Modelo: Closer 2701 689 // 1-Sello Perimetral auto adherible con certificación BHMA, contra fuego 10C, amortiguador de ruido y protección contra corrientes de aire y paso de humos, marca PEMKO color blanco - Modelo: Smoke Seal S88 W 17' // 1-Sello Bajo Puerta de Abrazar en Aluminio y Vinil con certificación BHMA, contra fuego 10C, marca PEMKO - Modelo: Door Shoe 217 AV 36" // 1-Sardinel de Alumino de 3" de ancho con certificado de accesibilidad (ADA) y BHMA, Marca Pemko - Modelo: Threshold 151 A 36" // 1-Puerta de Madera 1 3/4" de espesor serie GPD Marca Graham, interior de Particle Core certificado 45 min WH, Recubierta de Plástico Laminado Wilsonart Serie 60, Maquinados de Fabrica. Puerta Garantizada de por la vida útil de edificio. - Modelo: WD 3070 1 3/4 F PC 45 HPDL W60 WHI GPD // 1-Marco Metálico de ACERO INOXIDABLE calibre 16, Marca CECO serie SSQ para sobreponer en muro de Block o Concreto de 15cm de espesor o mayor, Con tope Higiénico Hospitalario y con soldadura en uniones, Incluye refuerzo para Cierrapuertas y Anclas de tipo Mariposa. Fabricado bajo los estándares ANSI A250.8, Preparación de fabrica para Bisagras, Cerradura o Barra de Pánico según sea el caso. - Modelo: SSQ 16 S01 534 SS3PS 3070 SV3 (A20/EOPDL4-; HOS/ST6) | Doors: 026(18) | 1
| RPBI | 911 | 6 | 16 | 3070 | S | 102 x 219 | SET #006 | Graham | Madera | 1.75 | GPD | PLASTICO LAMINADO | PARTICLE CORE |  |  |  | Ceco | ACERO ROLADO | SU | 16 |  | 5 3/4" | 15 | A20/EOPD | Tope Hospitalario | SET #006 - RPBI/ROPA SUCIA | 911 | 3-Bisagra de acero con Dos Baleros y 5 Nudos para uso estándar serie MacPRO marca McKinney , fabricada de acuerdo a los estándares de calidad ANSI/BHMA 156.1 y 156.7, con un espesor de 3.4mm y dimensiones de 4.5"x4.5" abierta, Incluye tornillería para puerta de madera y puerta metálica, Acabado Cromo Satinado - Modelo: Hinges MPB79 4 1/2 x 4 1/2 26D // 1-Cerradura de Manija Función Bodega serie 5300LN marca Yale com manija modelo Augusta e incluir Recubrimiento Antimicrobial, Dos Niéveles de Amaestramiento compatible con cerrojos o barras de pánico y Como Características Estándares debe ser fabricada de acuerdo a los estándares calidad ANSI/BHMA A156.2 Grado 2 y accesibilidad (ADA)ANSI 117.1, La manija deberá tener sistema de Clutch en todas sus funciones incluso cuando la cerradura este bajo Llave, deberá incluir Certificación contra fuego UL, Garantía de 5 años en el mecanismo y Garantía de por vida en la caída de la manija o ruptura del resorte de la manija, La manija deberá ser de 5" de largo, Acabado Cromo Satinado - Modelo: Lockset AU 5305LN GMK YMS 626 // 1-Cierrapuertas de sobreponer Marca Yale con brazo paralelo y válvulas de ajuste en Latching, Ciclo de Apertura y Backcheck, incluye cubierta plástica de mecanismo, Certificado ANSI/BHMA A156.4 Grado 1, certificado contra fuego, certificado de accesibilidad (ADA) y 10 años de garantía. Acabado Aluminio - Modelo: Closer 2701 689 // 1-Sello Perimetral auto adherible con certificación BHMA, contra fuego 10C, amortiguador de ruido y protección contra corrientes de aire y paso de humos, marca PEMKO color blanco - Modelo: Smoke Seal S88 W 17' // 1-Puerta de Madera 1 3/4" de espesor serie GPD Marca Graham, interior de Particle Core, Recubierta de Plástico Laminado Wilsonart Serie 60, Maquinados de Fabrica. Puerta Garantizada de por la vida útil de edificio. - Modelo: WD 3070 1 3/4 F PC HPDL W60 GPD // 1-Marco Metálico de Acero rolado en frio calibre 16, Marca CECO serie SU para sobreponer en muro de Block o Concreto de 15cm de espesor o mayor, con soldadura en uniones, Incluye refuerzo para Cierrapuertas y Anclas de tipo Mariposa. Fabricado bajo los estándares ANSI A250.8, Preparación de fabrica para Bisagras, Cerradura o Barra de Pánico según sea el caso, Acabado Primed de Fabrica estandarizado por la norma ANSI A250.10 antes de la aplicación de pintura electrostática Según Muestra Aprobada. - Modelo: SU 16 CRS 534 SGL 3070 V3/U6 (A20/EOPDL4-(2); HOS/ST6(2)) | Doors: 006(16) | 1
| REFRIGERACION | 912 | 24 | 4 | 3070 | S | 102 x 219 | SET #024 | Ceco | Acero Inox | 1.75 | SP | INOX #304 | POLIESTIRENO |  | 18 |  | Ceco | INOX #304 | SSQ | 16 |  | 5 3/4" | 15 | A20/EOPD | Tope Hospitalario | SET #024 - REFRIGERACION/ ACER INOX | 912 | 3-Bisagra de acero con Dos Baleros y 5 Nudos para uso estándar serie MacPRO marca McKinney , fabricada de acuerdo a los estándares de calidad ANSI/BHMA 156.1 y 156.7, con un espesor de 3.4mm y dimensiones de 4.5"x4.5" abierta, Incluye tornillería para puerta de madera y puerta metálica, Acabado Cromo Satinado - Modelo: Hinges MPB79 4 1/2 x 4 1/2 26D // 1-Cerradura de Manija Función Entrada serie 5300LN marca Yale com manija modelo Augusta e incluir Recubrimiento Antimicrobial, Dos Niéveles de Amaestramiento compatible con cerrojos o barras de pánico y Como Características Estándares debe ser fabricada de acuerdo a los estándares calidad ANSI/BHMA A156.2 Grado 2 y accesibilidad (ADA)ANSI 117.1, La manija deberá tener sistema de Clutch en todas sus funciones incluso cuando la cerradura este bajo Llave, deberá incluir Certificación contra fuego UL, Garantía de 5 años en el mecanismo y Garantía de por vida en la caída de la manija o ruptura del resorte de la manija, La manija deberá ser de 5" de largo, Acabado Cromo Satinado - Modelo: Lockset AU 5307LN GMK YMS 626 // 1-Cierrapuertas de sobreponer Marca Yale con brazo paralelo y válvulas de ajuste en Latching, Ciclo de Apertura y Backcheck, incluye cubierta plástica de mecanismo, Certificado ANSI/BHMA A156.4 Grado 1, certificado contra fuego, certificado de accesibilidad (ADA) y 10 años de garantía. Acabado Aluminio - Modelo: Closer 2701 689 // 1-Puerta metálica de ACERO INOXIDABLE #304 serie SP marca CECO calibre 18 con un espesor de 1 3/4", Cantos sin Uniones, Interior Poliestireno fabricada bajo los estándares ANSI A250.8 y 500,000. de ciclos de aperturas, Preparación de fabrica para Bisagras, Cerradura. - Modelo: SSDOOR SP 18 S01 3070 F W/SEM/4 1 3/4 // 1-Marco Metálico de ACERO INOXIDABLE calibre 16, Marca CECO serie SSQ para sobreponer en muro de Block o Concreto de 15cm de espesor o mayor, Con tope Higiénico Hospitalario y con soldadura en uniones, Incluye refuerzo para Cierrapuertas y Anclas de tipo Mariposa. Fabricado bajo los estándares ANSI A250.8, Preparación de fabrica para Bisagras, Cerradura o Barra de Pánico según sea el caso. - Modelo: SSQ 16 S01 534 SS3PS 3070 SV3 (A20/EOPDL4-; HOS/ST6) | Doors: 024(4) | 1
| CONTROL | 913 | 7 | 9 | 3070 | S | 102 x 219 | SET #007 | Graham | Madera | 1.75 | GPD | PLASTICO LAMINADO | PARTICLE CORE |  |  |  | Ceco | ACERO ROLADO | SU | 16 |  | 5 3/4" | 15 | A20/EOPD | Tope Hospitalario | SET #007 - PASILLO TECNICO | 913 | 2-Bisagra de acero con Dos Baleros y 5 Nudos para uso estándar serie MacPRO marca McKinney , fabricada de acuerdo a los estándares de calidad ANSI/BHMA 156.1 y 156.7, con un espesor de 3.4mm y dimensiones de 4.5"x4.5" abierta, Incluye tornillería para puerta de madera y puerta metálica, Acabado Cromo Satinado - Modelo: Hinges MPB79 4 1/2 x 4 1/2 26D // 1-Bisagra de acero con Dos Baleros y 5 Nudos para uso estándar serie MacPRO marca McKinney , Con interface Eléctrica de 8 conectores para 4 amp continuos @ 24 volts de Corriente Directa y Arnes Lynx, fabricada de acuerdo a los estándares de calidad ANSI/BHMA 156.1 y 156.7, con un espesor de 3.4mm y dimensiones de 4.5"x4.5" abierta, Incluye tornillería para puerta de madera y puerta metálica, Acabado Cromo Satinado - Modelo: Hinges MPB79 4 1/2 x 4 1/2 QC8 26D // 1-Cerradura de Manija Eléctrica Función Fail Secure para 150 mA @ 24V Corriente Directa y Arnes Lynx, serie 5300LN marca Yale com manija modelo Augusta e incluir Recubrimiento Antimicrobial, Dos Niéveles de Amaestramiento compatible con cerrojos o barras de pánico, pestillo resistente de a impactos de 630lbs y Como Características Estándares debe ser fabricada de acuerdo a los estándares calidad ANSI/BHMA A156.2 Grado 2 y accesibilidad (ADA)ANSI 117.1, La manija deberá tener sistema de Clutch en todas sus funciones incluso cuando la cerradura este bajo Llave, deberá incluir Certificación contra fuego UL, Garantía de por vida en la caída de la manija o ruptura del resorte de la manija, La manija deberá ser de 5" de largo, Acabado Cromo Satinado - Modelo: Electrified Lockset AU 5391LN 24VDC GMK YMS 626 // 1-Cierrapuertas de sobreponer Marca Yale con brazo paralelo y válvulas de ajuste en Latching, Ciclo de Apertura y Backcheck, incluye cubierta plástica de mecanismo, Certificado ANSI/BHMA A156.4 Grado 1, certificado contra fuego, certificado de accesibilidad (ADA) y 10 años de garantía. Acabado Aluminio - Modelo: Closer 2701 689 // 1-Puerta de Madera 1 3/4" de espesor serie GPD Marca Graham, interior de Particle Core, Recubierta de Plástico Laminado Wilsonart Serie 60, Maquinados de Fabrica. Puerta Garantizada de por la vida útil de edificio. - Modelo: WD 3070 1 3/4 F PC HPDL W60 GPD // 1-Marco Metálico de Acero rolado en frio calibre 16, Marca CECO serie SU para sobreponer en muro de Block o Concreto de 15cm de espesor o mayor, con soldadura en uniones, Incluye refuerzo para Cierrapuertas y Anclas de tipo Mariposa. Fabricado bajo los estándares ANSI A250.8, Preparación de fabrica para Bisagras, Cerradura o Barra de Pánico según sea el caso, Acabado Primed de Fabrica estandarizado por la norma ANSI A250.10 antes de la aplicación de pintura electrostática Según Muestra Aprobada. - Modelo: SU 16 CRS 534 SGL 3070 V3/U6 (A20/EOPDL4-(2); HOS/ST6(2)) | Doors: 007(9) | 1
| CONTROL | 914 | 24 | 4 | 3070 | S | 102 x 219 | SET #024 | Ceco | Acero Inox | 1.75 | SP | INOX #304 | POLIESTIRENO |  | 18 |  | Ceco | INOX #304 | SSQ | 16 |  | 5 3/4" | 15 | A20/EOPD | Tope Hospitalario | SET #024 - REFRIGERACION/ ACER INOX | 914 | 3-Bisagra de acero con Dos Baleros y 5 Nudos para uso estándar serie MacPRO marca McKinney , fabricada de acuerdo a los estándares de calidad ANSI/BHMA 156.1 y 156.7, con un espesor de 3.4mm y dimensiones de 4.5"x4.5" abierta, Incluye tornillería para puerta de madera y puerta metálica, Acabado Cromo Satinado - Modelo: Hinges MPB79 4 1/2 x 4 1/2 26D // 1-Cerradura de Manija Función Entrada serie 5300LN marca Yale com manija modelo Augusta e incluir Recubrimiento Antimicrobial, Dos Niéveles de Amaestramiento compatible con cerrojos o barras de pánico y Como Características Estándares debe ser fabricada de acuerdo a los estándares calidad ANSI/BHMA A156.2 Grado 2 y accesibilidad (ADA)ANSI 117.1, La manija deberá tener sistema de Clutch en todas sus funciones incluso cuando la cerradura este bajo Llave, deberá incluir Certificación contra fuego UL, Garantía de 5 años en el mecanismo y Garantía de por vida en la caída de la manija o ruptura del resorte de la manija, La manija deberá ser de 5" de largo, Acabado Cromo Satinado - Modelo: Lockset AU 5307LN GMK YMS 626 // 1-Cierrapuertas de sobreponer Marca Yale con brazo paralelo y válvulas de ajuste en Latching, Ciclo de Apertura y Backcheck, incluye cubierta plástica de mecanismo, Certificado ANSI/BHMA A156.4 Grado 1, certificado contra fuego, certificado de accesibilidad (ADA) y 10 años de garantía. Acabado Aluminio - Modelo: Closer 2701 689 // 1-Puerta metálica de ACERO INOXIDABLE #304 serie SP marca CECO calibre 18 con un espesor de 1 3/4", Cantos sin Uniones, Interior Poliestireno fabricada bajo los estándares ANSI A250.8 y 500,000. de ciclos de aperturas, Preparación de fabrica para Bisagras, Cerradura. - Modelo: SSDOOR SP 18 S01 3070 F W/SEM/4 1 3/4 // 1-Marco Metálico de ACERO INOXIDABLE calibre 16, Marca CECO serie SSQ para sobreponer en muro de Block o Concreto de 15cm de espesor o mayor, Con tope Higiénico Hospitalario y con soldadura en uniones, Incluye refuerzo para Cierrapuertas y Anclas de tipo Mariposa. Fabricado bajo los estándares ANSI A250.8, Preparación de fabrica para Bisagras, Cerradura o Barra de Pánico según sea el caso. - Modelo: SSQ 16 S01 534 SS3PS 3070 SV3 (A20/EOPDL4-; HOS/ST6) | Doors: 024(4) | 1
| IDENTIFICACION DE CADAVERES | 915 | 23 | 1 | 6070 | P | 193.5 x 219 | SET #023 | Ceco | Acero Inox | 1.75 | SP | INOX #304 | POLIESTIRENO |  | 18 |  | Ceco | INOX #304 | SSQ | 16 |  | 5 3/4" | 15 | A20/EOPD | Tope Hospitalario | SET #023 - IDENTIFICACION DE CADAVERES / ACERO INOX | 915 | 6-Bisagra de acero con Dos Baleros y 5 Nudos para uso estándar serie MacPRO marca McKinney , fabricada de acuerdo a los estándares de calidad ANSI/BHMA 156.1 y 156.7, con un espesor de 3.4mm y dimensiones de 4.5"x4.5" abierta, Incluye tornillería para puerta de madera y puerta metálica, Acabado Acero Inoxidable - Modelo: Hinges MPB91 4 1/2 X 4 1/2 32D // 1-Pasadores embutidos manuales para puerta metálica marca Rockwood, certificados contra fuego UL hasta 3hrs, Acabado Cromo Satinado - Modelo: Flush Bolts 555 US26D // 1-Cerradura de Manija Función Entrada serie 5300LN marca Yale com manija modelo Augusta e incluir Recubrimiento Antimicrobial, Dos Niéveles de Amaestramiento compatible con cerrojos o barras de pánico y Como Características Estándares debe ser fabricada de acuerdo a los estándares calidad ANSI/BHMA A156.2 Grado 2 y accesibilidad (ADA)ANSI 117.1, La manija deberá tener sistema de Clutch en todas sus funciones incluso cuando la cerradura este bajo Llave, deberá incluir Certificación contra fuego UL, Garantía de 5 años en el mecanismo y Garantía de por vida en la caída de la manija o ruptura del resorte de la manija, La manija deberá ser de 5" de largo, Acabado Cromo Satinado - Modelo: Lockset AU 5307LN GMK YMS 626 // 2-Cierrapuertas de sobreponer Marca Yale con brazo paralelo y válvulas de ajuste en Latching, Ciclo de Apertura y Backcheck, incluye cubierta plástica de mecanismo, Certificado ANSI/BHMA A156.4 Grado 1, certificado contra fuego, certificado de accesibilidad (ADA) y 10 años de garantía. Acabado Aluminio - Modelo: Closer 2701 689 // 1-Goteron de aluminio con proyección de 2.5" marca Pemko, - Modelo: Raindrip 346 C 76" // 1-Sello Perimetral de Aluminio y Vinil USO RUDO con certificación BHMA, contra fuego 10C y protección contra corrientes de aire y paso de humos, marca PEMKO - Modelo: Weatherstrip 303 AS 1 x 72" 2 x 84" // 2-Sello Bajo Puerta de Abrazar en Aluminio y Vinil con certificación BHMA, contra fuego 10C, marca PEMKO - Modelo: Door Shoe 217 AV 36" // 1-Sardinel de Alumino de 3" de ancho con certificado de accesibilidad (ADA) y BHMA, Marca Pemko - Modelo: Threshold 151 A 72" // 1-Puerta metálica de ACERO INOXIDABLE #304 serie SP marca CECO calibre 18 con un espesor de 1 3/4", Cantos sin Uniones, Interior Poliestireno fabricada bajo los estándares ANSI A250.8 y 500,000. de ciclos de aperturas, Preparación de fabrica para Bisagras, Cerradura. - Modelo: SSDOOR SP 18 S01 3070 F W/SEM/4 1 3/4 // 1-Puerta metálica de ACERO INOXIDABLE #304 serie SP marca CECO calibre 18 con un espesor de 1 3/4", Cantos sin Uniones, Interior Poliestireno fabricada bajo los estándares ANSI A250.8 y 500,000. de ciclos de aperturas, Preparación de fabrica para Bisagras y Pasadores de Canto. - Modelo: SSDOOR SP 18 S01 3070 F W/SEM/4 1 3/4 (MF1/FB6; MF3/FB12) // 1-Marco Metálico de ACERO INOXIDABLE calibre 16, Marca CECO serie SSQ para sobreponer en muro de Block o Concreto de 15cm de espesor o mayor, Con tope Higiénico Hospitalario y con soldadura en uniones, Incluye refuerzo para Cierrapuertas y Anclas de tipo Mariposa. Fabricado bajo los estándares ANSI A250.8, Preparación de fabrica para Bisagras, Cerradura o Barra de Pánico según sea el caso. - Modelo: SSQ 16 S01 534 SS3PD 6070 SV3 (A20/EOPDL4-; HOS/ST6; MFB) | Doors: 023 | 1
| SALA DE ESERA | 916 | 21 | 2 | 6070 | S | 193.5 x 219 | SET #021 | Graham | Madera | 1.75 | GPD | PLASTICO LAMINADO | PARTICLE CORE |  |  |  | Ceco | ACERO ROLADO | SU | 16 |  | 5 3/4" | 15 | A20/EOPD | Tope Hospitalario | SET #021 - SALA DE ESPERA/ACCESO AUDITORIO | 916 | 3-Bisagra de acero con 5 Nudos para uso estándar serie MacPRO marca McKinney , fabricada de acuerdo a los estándares de calidad ANSI/BHMA 156.1 y 156.7, con un espesor de 3.4mm y dimensiones de 4.5"x4.5" abierta, Incluye tornillería para puerta de madera y puerta metálica, Acabado Cromo Satinado - Modelo: Hinges MP79 4 1/2 x 4 1/2 26D // 1-Cerradura de Manija Función Entrada serie 5300LN marca Yale com manija modelo Augusta e incluir Recubrimiento Antimicrobial, Dos Niéveles de Amaestramiento compatible con cerrojos o barras de pánico y Como Características Estándares debe ser fabricada de acuerdo a los estándares calidad ANSI/BHMA A156.2 Grado 2 y accesibilidad (ADA)ANSI 117.1, La manija deberá tener sistema de Clutch en todas sus funciones incluso cuando la cerradura este bajo Llave, deberá incluir Certificación contra fuego UL, Garantía de 5 años en el mecanismo y Garantía de por vida en la caída de la manija o ruptura del resorte de la manija, La manija deberá ser de 5" de largo, Acabado Cromo Satinado - Modelo: Lockset AU 5307LN GMK YMS 626 // 1-Goteron de aluminio con proyección de 2.5" marca Pemko, - Modelo: Raindrip 346 C 40" // 1-Sello Perimetral de Aluminio y Vinil USO RUDO con certificación BHMA, contra fuego 10C y protección contra corrientes de aire y paso de humos, marca PEMKO color blanco - Modelo: Weatherstrip 303 AS 1 x 36" 2 x 84" // 1-Sello Bajo Puerta de Abrazar en Aluminio y Vinil con certificación BHMA, contra fuego 10C, marca PEMKO - Modelo: Door Shoe 217 AV 36" // 1-Sardinel de Alumino de 3" de ancho con certificado de accesibilidad (ADA) y BHMA, Marca Pemko - Modelo: Threshold 151 A 36" // 2-Puerta de Madera 1 3/4" de espesor serie GPD Marca Graham, interior de Particle Core, Recubierta de Plástico Laminado Wilsonart Serie 60, Maquinados de Fabrica. Puerta Garantizada de por la vida útil de edificio. - Modelo: WD 3070 1 3/4 F PC HPDL W60 GPD // 1-Marco Metálico de Acero rolado en frio calibre 16, Marca CECO serie SU para sobreponer en muro de Block o Concreto de 15cm de espesor o mayor, Con tope Higiénico Hospitalario y con soldadura en uniones, Incluye refuerzo para Cierrapuertas y Anclas de tipo Mariposa. Fabricado bajo los estándares ANSI A250.8, Preparación de fabrica para Bisagras, Cerradura o Barra de Pánico según sea el caso, Acabado Primed de Fabrica estandarizado por la norma ANSI A250.10 antes de la aplicación de pintura electrostática Según Muestra Aprobada. - Modelo: SU 16 CRS 534 DBL 6070 V3/U6 (A20/EOPDL4-; HOS/ST6) // | Doors: 021(2) | 1
| SALIDA PATOLOGIA | 917 | 8 | 5 | 3070 | S | 102 x 219 | SET #008 | Ceco | Metal | 1.75 | RI | ACERO ROLADO | HONEY COMB |  | 18 |  | Ceco | ACERO ROLADO | SU | 16 |  | 5 3/4" | 15 | A20/EOPD | Tope Hospitalario | SET #008 - METALICA SGL EMERGENCIA | 917 | 3-Bisagra de acero con Dos Baleros y 5 Nudos para uso estándar serie MacPRO marca McKinney , fabricada de acuerdo a los estándares de calidad ANSI/BHMA 156.1 y 156.7, con un espesor de 3.4mm y dimensiones de 4.5"x4.5" abierta, Incluye tornillería para puerta de madera y puerta metálica, Acabado Cromo Satinado - Modelo: Hinges MPB79 4 1/2 x 4 1/2 26D // 1-Barra de pánico con mecanismo de cierre horizontal Marca Yale Serie 7100, con certificación contra fuego y fabricada bajo los estándares ANSI/BHMA Certified: A156.3 Type 1 or 28, Grado 1, incluyendo los módulos eléctricos SecureX, delayed egress, Alarma y Monitoreo de Barra. Acabado Acero Inoxidable - Modelo: Exit Device 7100F A B D 630 // 1-Cierrapuertas de sobreponer Marca Yale con brazo paralelo y válvulas de ajuste en Latching, Ciclo de Apertura y Backcheck, incluye cubierta plástica de mecanismo, Certificado ANSI/BHMA A156.4 Grado 1, certificado contra fuego, certificado de accesibilidad (ADA) y 10 años de garantía. Acabado Aluminio - Modelo: Closer 2701 689 // 1-Goteron de aluminio con proyección de 2.5" marca Pemko, - Modelo: Raindrip 346 C 40" // 1-Sello Perimetral de Aluminio y Vinil USO RUDO con certificación BHMA, contra fuego 10C y protección contra corrientes de aire y paso de humos, marca PEMKO color blanco - Modelo: Weatherstrip 303 AS 1 x 36" 2 x 84" // 1-Sello Bajo Puerta de Abrazar en Aluminio y Vinil con certificación BHMA, contra fuego 10C, marca PEMKO - Modelo: Door Shoe 217 AV 36" // 1-Sardinel de Alumino de 3" de ancho con certificado de accesibilidad (ADA) y BHMA, Marca Pemko - Modelo: Threshold 151 A 36" // 1-Puerta metálica de acero rolado en frio serie RIGENT marca CECO calibre 18 con un espesor de 1 3/4", Interior Kraft Honey Comb fabricada bajo los estándares ANSI A250.8 y 1,000,000. de ciclos de aperturas, Preparación de fabrica para Bisagras, Cerradura o Barra de Pánico según sea el caso, Acabado Primed de Fabrica estandarizado por la norma ANSI A250.10 antes de la aplicación de pintura electrostática Según Muestra Aprobada. - Modelo: HMD RI 18 CRS 3070 F 1 3/4 // 1-Marco Metálico de Acero rolado en frio calibre 16, Marca CECO serie SU para sobreponer en muro de Block o Concreto de 15cm de espesor o mayor, con soldadura en uniones, Incluye refuerzo para Cierrapuertas y Anclas de tipo Mariposa. Fabricado bajo los estándares ANSI A250.8, Preparación de fabrica para Bisagras, Cerradura o Barra de Pánico según sea el caso, Acabado Primed de Fabrica estandarizado por la norma ANSI A250.10 antes de la aplicación de pintura electrostática Según Muestra Aprobada. - Modelo: SU 16 CRS 534 SGL 3070 V3/U6 (A20/EOPDL4-(2); HOS/ST6(2)) | Doors: 008(5) | 1
|  | 918 | [25 empty] | 918
|  | 919 | [25 empty] | 919
|  | 920 | [25 empty] | 920
|  | 921 | [25 empty] | 921
|  | 922 | [25 empty] | 922
|  | 923 | [25 empty] | 923
|  | 924 | [25 empty] | 924
|  | 925 | [25 empty] | 925
|  | 926 | [25 empty] | 926
|  | 927 | [25 empty] | 927
|  | 928 | [25 empty] | 928
|  | 929 | [25 empty] | 929
|  | 930 | [25 empty] | 930
|  | 931 | [25 empty] | 931
|  | 932 | [25 empty] | 932
|  | 933 | [25 empty] | 933
|  | 934 | [25 empty] | 934
|  | 935 | [25 empty] | 935
|  | 936 | [25 empty] | 936
|  | 937 | [25 empty] | 937
|  | 938 | [25 empty] | 938
|  | 939 | [25 empty] | 939
|  | 940 | [25 empty] | 940
|  | 941 | [25 empty] | 941
|  | 942 | [25 empty] | 942
|  | 943 | [25 empty] | 943
|  | 944 | [25 empty] | 944
|  | 945 | [25 empty] | 945
|  | 946 | [25 empty] | 946
|  | 947 | [25 empty] | 947
|  | 948 | [25 empty] | 948
|  | 949 | [25 empty] | 949
|  | 950 | [25 empty] | 950
|  | 951 | [25 empty] | 951
|  | 952 | [25 empty] | 952
|  | 953 | [25 empty] | 953
|  | 954 | [25 empty] | 954
|  | 955 | [25 empty] | 955
|  | 956 | [25 empty] | 956
|  | 957 | [25 empty] | 957
|  | 958 | [25 empty] | 958
|  | 959 | [25 empty] | 959
|  | 960 | [25 empty] | 960
|  | 961 | [25 empty] | 961
|  | 962 | [25 empty] | 962
|  | 963 | [25 empty] | 963
|  | 964 | [25 empty] | 964
|  | 965 | [25 empty] | 965
|  | 966 | [25 empty] | 966
|  | 967 | [25 empty] | 967
|  | 968 | [25 empty] | 968
|  | 969 | [25 empty] | 969
|  | 970 | [25 empty] | 970
|  | 971 | [25 empty] | 971
|  | 972 | [25 empty] | 972
|  | 973 | [25 empty] | 973
|  | 974 | [25 empty] | 974
|  | 975 | [25 empty] | 975
|  | 976 | [25 empty] | 976
|  | 977 | [25 empty] | 977
|  | 978 | [25 empty] | 978
|  | 979 | [25 empty] | 979
|  | 980 | [25 empty] | 980
|  | 981 | [25 empty] | 981
|  | 982 | [25 empty] | 982
|  | 983 | [25 empty] | 983
|  | 984 | [25 empty] | 984
|  | 985 | [25 empty] | 985
|  | 986 | [25 empty] | 986
|  | 987 | [25 empty] | 987
|  | 988 | [25 empty] | 988
|  | 989 | [25 empty] | 989
|  | 990 | [25 empty] | 990
|  | 991 | [25 empty] | 991
|  | 992 | [25 empty] | 992
|  | 993 | [25 empty] | 993
|  | 994 | [25 empty] | 994
|  | 995 | [25 empty] | 995
|  | 996 | [25 empty] | 996
|  | 997 | [25 empty] | 997
|  | 998 | [25 empty] | 998
|  | 999 | [25 empty] | 999
|  | 1000 | 34 | 2 | 6070 | P | 193.5 x 219 | SET #034 | Ceco | Metal | 1.75 | RI | ACERO ROLADO | HONEY COMB |  | 18 |  | Ceco | ACERO ROLADO | SU | 16 |  | 5 3/4" | 15 | A20/EOPD | Tope Hospitalario | SET #034 - ACCESOS DBL TALLERES | 1000 | 6-Bisagra de acero con Dos Baleros y 5 Nudos para uso estándar serie MacPRO marca McKinney , fabricada de acuerdo a los estándares de calidad ANSI/BHMA 156.1 y 156.7, con un espesor de 3.4mm y dimensiones de 4.5"x4.5" abierta, Incluye tornillería para puerta de madera y puerta metálica, Acabado Cromo Satinado - Modelo: Hinges MPB79 4 1/2 x 4 1/2 26D // 2-Pasadores embutidos manuales para puerta de Madera marca Rockwood, certificados contra fuego UL hasta 1.5hrs, Acabado Cromo Satinado - Modelo: Flush Bolts 557 US26D // 1-Cerrojo Llave-Llave para puerta de 1 3/4" marca Yale incluyendo Amaestramiento de Llave compatible con la cerradura Yale Seré 5300LN, con Certificado de Calidad ANSI/BHMA A156.5 Grado 2, Backset de 2 3/4", Acabado Cromo Satinado - Modelo: Deadlock D222 MK 626 // 1-Cerradura de Manija Función Entrada serie 5300LN marca Yale com manija modelo Augusta e incluir Recubrimiento Antimicrobial, Dos Niéveles de Amaestramiento compatible con cerrojos o barras de pánico y Como Características Estándares debe ser fabricada de acuerdo a los estándares calidad ANSI/BHMA A156.2 Grado 2 y accesibilidad (ADA)ANSI 117.1, La manija deberá tener sistema de Clutch en todas sus funciones incluso cuando la cerradura este bajo Llave, deberá incluir Certificación contra fuego UL, Garantía de 5 años en el mecanismo y Garantía de por vida en la caída de la manija o ruptura del resorte de la manija, La manija deberá ser de 5" de largo, Acabado Cromo Satinado - Modelo: Lockset AU 5307LN GMK YMS 626 // 2-Cierrapuertas de sobreponer Marca Yale con brazo paralelo y válvulas de ajuste en Latching, Ciclo de Apertura y Backcheck, incluye cubierta plástica de mecanismo, Certificado ANSI/BHMA A156.4 Grado 1, certificado contra fuego, certificado de accesibilidad (ADA) y 10 años de garantía. Acabado Aluminio - Modelo: Closer 2701 689 // 2-Puerta metálica de acero rolado en frio serie RIGENT marca CECO calibre 18 con un espesor de 1 3/4", Interior Kraft Honey Comb fabricada bajo los estándares ANSI A250.8 y 1,000,000. de ciclos de aperturas, Preparación de fabrica para Bisagras, Cerradura o Barra de Pánico según sea el caso, Acabado Primed de Fabrica estandarizado por la norma ANSI A250.10 antes de la aplicación de pintura electrostática Según Muestra Aprobada. - Modelo: HMD RI 18 CRS 3070 F 1 3/4 // 1-Marco Metálico de Acero rolado en frio calibre 16, Marca CECO serie SU para sobreponer en muro de Block o Concreto de 15cm de espesor o mayor, con soldadura en uniones, Incluye refuerzo para Cierrapuertas y Anclas de tipo Mariposa. Fabricado bajo los estándares ANSI A250.8, Preparación de fabrica para Bisagras, Cerradura o Barra de Pánico según sea el caso, Acabado Primed de Fabrica estandarizado por la norma ANSI A250.10 antes de la aplicación de pintura electrostática Según Muestra Aprobada. - Modelo: SU 16 CRS 534 SGL 6070 V3/U6 (A20/EOPDL4-(2)) | Doors: 034(2) | 1
|  | 1001 | 39 | 2 | 3070 | S | 102 x 219 | SET #039 | Graham | Madera | 1.75 | GPD | PLASTICO LAMINADO | PARTICLE CORE |  |  |  | Ceco | ACERO ROLADO | SU | 16 |  | 5 3/4" | 15 | A20/EOPD |  | SET #039 - VESTIDORES MCO/NORMAL | 1001 | 3-Bisagra de acero con Dos Baleros y 5 Nudos para uso estándar serie MacPRO marca McKinney , fabricada de acuerdo a los estándares de calidad ANSI/BHMA 156.1 y 156.7, con un espesor de 3.4mm y dimensiones de 4.5"x4.5" abierta, Incluye tornillería para puerta de madera y puerta metálica, Acabado Cromo Satinado - Modelo: Hinges MPB79 4 1/2 x 4 1/2 26D // 1-Cerradura de Manija Función Entrada serie 5300LN marca Yale com manija modelo Augusta e incluir Recubrimiento Antimicrobial, Dos Niéveles de Amaestramiento compatible con cerrojos o barras de pánico y Como Características Estándares debe ser fabricada de acuerdo a los estándares calidad ANSI/BHMA A156.2 Grado 2 y accesibilidad (ADA)ANSI 117.1, La manija deberá tener sistema de Clutch en todas sus funciones incluso cuando la cerradura este bajo Llave, deberá incluir Certificación contra fuego UL, Garantía de 5 años en el mecanismo y Garantía de por vida en la caída de la manija o ruptura del resorte de la manija, La manija deberá ser de 5" de largo, Acabado Cromo Satinado - Modelo: Lockset AU 5307LN GMK YMS 626 // 1-Cierrapuertas de sobreponer Marca Yale con brazo paralelo y válvulas de ajuste en Latching, Ciclo de Apertura y Backcheck, incluye cubierta plástica de mecanismo, Certificado ANSI/BHMA A156.4 Grado 1, certificado contra fuego, certificado de accesibilidad (ADA) y 10 años de garantía. Acabado Aluminio - Modelo: Closer 2701 689 // 1-Tope de pared marca Rockwood acabado cromo satinado con protector de goma color gris - Modelo: Wall Bumper 409 US32D // 1-Puerta de Madera 1 3/4" de espesor serie GPD Marca Graham, interior de Particle Core, Recubierta de Plástico Laminado Wilsonart Serie 60, Maquinados de Fabrica. Puerta Garantizada de por la vida útil de edificio. - Modelo: WD 3070 1 3/4 F PC HPDL W60 GPD // 1-Marco Metálico de Acero rolado en frio calibre 16, Marca CECO serie SU para sobreponer en muro de Block o Concreto de 15cm de espesor o mayor, con soldadura en uniones, Incluye refuerzo para Cierrapuertas y Anclas de tipo Mariposa. Fabricado bajo los estándares ANSI A250.8, Preparación de fabrica para Bisagras, Cerradura o Barra de Pánico según sea el caso, Acabado Primed de Fabrica estandarizado por la norma ANSI A250.10 antes de la aplicación de pintura electrostática Según Muestra Aprobada. - Modelo: SU 16 CRS 534 SGL 3070 V3/U6 (A20/EOPDL4-(2)) | Doors: 039(2) | 1
|  | 1002 | 39 | 2 | 3070 | S | 102 x 219 | SET #039 | Graham | Madera | 1.75 | GPD | PLASTICO LAMINADO | PARTICLE CORE |  |  |  | Ceco | ACERO ROLADO | SU | 16 |  | 5 3/4" | 15 | A20/EOPD |  | SET #039 - VESTIDORES MCO/NORMAL | 1002 | 3-Bisagra de acero con Dos Baleros y 5 Nudos para uso estándar serie MacPRO marca McKinney , fabricada de acuerdo a los estándares de calidad ANSI/BHMA 156.1 y 156.7, con un espesor de 3.4mm y dimensiones de 4.5"x4.5" abierta, Incluye tornillería para puerta de madera y puerta metálica, Acabado Cromo Satinado - Modelo: Hinges MPB79 4 1/2 x 4 1/2 26D // 1-Cerradura de Manija Función Entrada serie 5300LN marca Yale com manija modelo Augusta e incluir Recubrimiento Antimicrobial, Dos Niéveles de Amaestramiento compatible con cerrojos o barras de pánico y Como Características Estándares debe ser fabricada de acuerdo a los estándares calidad ANSI/BHMA A156.2 Grado 2 y accesibilidad (ADA)ANSI 117.1, La manija deberá tener sistema de Clutch en todas sus funciones incluso cuando la cerradura este bajo Llave, deberá incluir Certificación contra fuego UL, Garantía de 5 años en el mecanismo y Garantía de por vida en la caída de la manija o ruptura del resorte de la manija, La manija deberá ser de 5" de largo, Acabado Cromo Satinado - Modelo: Lockset AU 5307LN GMK YMS 626 // 1-Cierrapuertas de sobreponer Marca Yale con brazo paralelo y válvulas de ajuste en Latching, Ciclo de Apertura y Backcheck, incluye cubierta plástica de mecanismo, Certificado ANSI/BHMA A156.4 Grado 1, certificado contra fuego, certificado de accesibilidad (ADA) y 10 años de garantía. Acabado Aluminio - Modelo: Closer 2701 689 // 1-Tope de pared marca Rockwood acabado cromo satinado con protector de goma color gris - Modelo: Wall Bumper 409 US32D // 1-Puerta de Madera 1 3/4" de espesor serie GPD Marca Graham, interior de Particle Core, Recubierta de Plástico Laminado Wilsonart Serie 60, Maquinados de Fabrica. Puerta Garantizada de por la vida útil de edificio. - Modelo: WD 3070 1 3/4 F PC HPDL W60 GPD // 1-Marco Metálico de Acero rolado en frio calibre 16, Marca CECO serie SU para sobreponer en muro de Block o Concreto de 15cm de espesor o mayor, con soldadura en uniones, Incluye refuerzo para Cierrapuertas y Anclas de tipo Mariposa. Fabricado bajo los estándares ANSI A250.8, Preparación de fabrica para Bisagras, Cerradura o Barra de Pánico según sea el caso, Acabado Primed de Fabrica estandarizado por la norma ANSI A250.10 antes de la aplicación de pintura electrostática Según Muestra Aprobada. - Modelo: SU 16 CRS 534 SGL 3070 V3/U6 (A20/EOPDL4-(2)) | Doors: 039(2) | 1
|  | 1003 | 45 | 1 | 3070 | S | 102 x 219 | SET #045 | Ceco | Metal | 1.75 | RI | ACERO ROLADO | HONEY COMB |  | 18 |  | Ceco | ACERO ROLADO | SU | 16 |  | 5 3/4" | 15 | A20/EOPD |  | SET #045 - PASILLO TECNICO C/ACCESO MCO/NORMAL | 1003 | 2-Bisagra de acero con Dos Baleros y 5 Nudos para uso estándar serie MacPRO marca McKinney , fabricada de acuerdo a los estándares de calidad ANSI/BHMA 156.1 y 156.7, con un espesor de 3.4mm y dimensiones de 4.5"x4.5" abierta, Incluye tornillería para puerta de madera y puerta metálica, Acabado Cromo Satinado - Modelo: Hinges MPB79 4 1/2 x 4 1/2 26D // 1-Bisagra de acero con Dos Baleros y 5 Nudos para uso estándar serie MacPRO marca McKinney , Con interface Eléctrica de 8 conectores para 4 amp continuos @ 24 volts de Corriente Directa y Arnes Lynx, fabricada de acuerdo a los estándares de calidad ANSI/BHMA 156.1 y 156.7, con un espesor de 3.4mm y dimensiones de 4.5"x4.5" abierta, Incluye tornillería para puerta de madera y puerta metálica, Acabado Cromo Satinado - Modelo: Hinges MPB79 4 1/2 x 4 1/2 QC8 26D // 1-Cerradura de Manija Eléctrica Función Fail Secure para 150 mA @ 24V Corriente Directa y Arnes Lynx, serie 5300LN marca Yale com manija modelo Augusta e incluir Recubrimiento Antimicrobial, Dos Niéveles de Amaestramiento compatible con cerrojos o barras de pánico, pestillo resistente de a impactos de 630lbs y Como Características Estándares debe ser fabricada de acuerdo a los estándares calidad ANSI/BHMA A156.2 Grado 2 y accesibilidad (ADA)ANSI 117.1, La manija deberá tener sistema de Clutch en todas sus funciones incluso cuando la cerradura este bajo Llave, deberá incluir Certificación contra fuego UL, Garantía de por vida en la caída de la manija o ruptura del resorte de la manija, La manija deberá ser de 5" de largo, Acabado Cromo Satinado - Modelo: Electrified Lockset AU 5391LN 24VDC GMK YMS 626 // 1-Cierrapuertas de sobreponer Marca Yale con brazo paralelo y válvulas de ajuste en Latching, Ciclo de Apertura y Backcheck, incluye cubierta plástica de mecanismo, Certificado ANSI/BHMA A156.4 Grado 1, certificado contra fuego, certificado de accesibilidad (ADA) y 10 años de garantía. Acabado Aluminio - Modelo: Closer 2701 689 // 1-Puerta metálica de acero rolado en frio serie RIGENT marca CECO calibre 18 con un espesor de 1 3/4", Interior Kraft Honey Comb fabricada bajo los estándares ANSI A250.8 y 1,000,000. de ciclos de aperturas, Preparación de fabrica para Bisagras, Cerradura o Barra de Pánico según sea el caso, Acabado Primed de Fabrica estandarizado por la norma ANSI A250.10 antes de la aplicación de pintura electrostática Según Muestra Aprobada. - Modelo: HMD RI 18 CRS 3070 F 1 3/4 // 1-Marco Metálico de Acero rolado en frio calibre 16, Marca CECO serie SU para sobreponer en muro de Block o Concreto de 15cm de espesor o mayor, con soldadura en uniones, Incluye refuerzo para Cierrapuertas y Anclas de tipo Mariposa. Fabricado bajo los estándares ANSI A250.8, Preparación de fabrica para Bisagras, Cerradura o Barra de Pánico según sea el caso, Acabado Primed de Fabrica estandarizado por la norma ANSI A250.10 antes de la aplicación de pintura electrostática Según Muestra Aprobada. - Modelo: SU 16 CRS 534 DBL 3070 V3/U6 (A20/EOPDL4-) | Doors: 045 | 1
TALLERES | ASEO | 1004 | 38 | 5 | 3070 | S | 102 x 219 | SET #038 | Graham | Madera | 1.75 | GPD | PLASTICO LAMINADO | PARTICLE CORE |  |  |  | Ceco | ACERO ROLADO | SU | 16 |  | 5 3/4" | 15 | A20/EOPD |  | SET #038 - CUARTOS DE ASEO MCO/NORMAL | 1004 | 3-Bisagra de acero con 5 Nudos para uso estándar serie MacPRO marca McKinney , fabricada de acuerdo a los estándares de calidad ANSI/BHMA 156.1 y 156.7, con un espesor de 3.4mm y dimensiones de 4.5"x4.5" abierta, Incluye tornillería para puerta de madera y puerta metálica, Acabado Cromo Satinado - Modelo: Hinges MP79 4 1/2 x 4 1/2 26D // 1-Cerradura de Manija Función Bodega serie 5300LN marca Yale com manija modelo Augusta e incluir Recubrimiento Antimicrobial, Dos Niéveles de Amaestramiento compatible con cerrojos o barras de pánico y Como Características Estándares debe ser fabricada de acuerdo a los estándares calidad ANSI/BHMA A156.2 Grado 2 y accesibilidad (ADA)ANSI 117.1, La manija deberá tener sistema de Clutch en todas sus funciones incluso cuando la cerradura este bajo Llave, deberá incluir Certificación contra fuego UL, Garantía de 5 años en el mecanismo y Garantía de por vida en la caída de la manija o ruptura del resorte de la manija, La manija deberá ser de 5" de largo, Acabado Cromo Satinado - Modelo: Lockset AU 5305LN GMK YMS 626 // 1-Tope de pared marca Rockwood acabado cromo satinado con protector de goma color gris - Modelo: Wall Bumper 409 US32D // 1-Puerta de Madera 1 3/4" de espesor serie GPD Marca Graham, interior de Particle Core, Recubierta de Plástico Laminado Wilsonart Serie 60, Maquinados de Fabrica. Puerta Garantizada de por la vida útil de edificio. - Modelo: WD 3070 1 3/4 F PC HPDL W60 GPD // 1-Marco Metálico de Acero rolado en frio calibre 16, Marca CECO serie SU para sobreponer en muro de Block o Concreto de 15cm de espesor o mayor, con soldadura en uniones, Incluye refuerzo para Cierrapuertas y Anclas de tipo Mariposa. Fabricado bajo los estándares ANSI A250.8, Preparación de fabrica para Bisagras, Cerradura o Barra de Pánico según sea el caso, Acabado Primed de Fabrica estandarizado por la norma ANSI A250.10 antes de la aplicación de pintura electrostática Según Muestra Aprobada. - Modelo: SU 16 CRS 534 SGL 3070 V3/U6 (A20/EOPDL4-(2)) | Doors: 038(5) | 1
| INGENIERIA BIOMEDICA | 1005 | 40 | 14 | 3070 | S | 102 x 219 | SET #040 | Ceco | Metal | 1.75 | RI | ACERO ROLADO | HONEY COMB | 90 min | 18 |  | Ceco | ACERO ROLADO | SU | 16 | 90 min | 5 3/4" | 15 | A20/EOPD |  | SET #040 - TALLERES/ALMACEN C/FUEGO MCO/NORMAL | 1005 | 3-Bisagra de acero con Dos Baleros y 5 Nudos para uso estándar serie MacPRO marca McKinney , fabricada de acuerdo a los estándares de calidad ANSI/BHMA 156.1 y 156.7, con un espesor de 3.4mm y dimensiones de 4.5"x4.5" abierta, Incluye tornillería para puerta de madera y puerta metálica, Acabado Cromo Satinado - Modelo: Hinges MPB79 4 1/2 x 4 1/2 26D // 1-Cerradura de Manija Función Bodega serie 5300LN marca Yale com manija modelo Augusta e incluir Recubrimiento Antimicrobial, Dos Niéveles de Amaestramiento compatible con cerrojos o barras de pánico y Como Características Estándares debe ser fabricada de acuerdo a los estándares calidad ANSI/BHMA A156.2 Grado 2 y accesibilidad (ADA)ANSI 117.1, La manija deberá tener sistema de Clutch en todas sus funciones incluso cuando la cerradura este bajo Llave, deberá incluir Certificación contra fuego UL, Garantía de 5 años en el mecanismo y Garantía de por vida en la caída de la manija o ruptura del resorte de la manija, La manija deberá ser de 5" de largo, Acabado Cromo Satinado - Modelo: Lockset AU 5305LN GMK YMS 626 // 1-Cierrapuertas de sobreponer Marca Yale con brazo paralelo y válvulas de ajuste en Latching, Ciclo de Apertura y Backcheck, incluye cubierta plástica de mecanismo, Certificado ANSI/BHMA A156.4 Grado 1, certificado contra fuego, certificado de accesibilidad (ADA) y 10 años de garantía. Acabado Aluminio - Modelo: Closer 2701 689 // 1-Sello Perimetral auto adherible con certificación BHMA, contra fuego 10C, amortiguador de ruido y protección contra corrientes de aire y paso de humos, marca PEMKO color blanco - Modelo: Smoke Seal S88 W 17' // 1-Sello Bajo Puerta de Abrazar en Aluminio y Vinil con certificación BHMA, contra fuego 10C, marca PEMKO - Modelo: Door Shoe 217 AV 36" // 1-Sardinel de Alumino de 3" de ancho con certificado de accesibilidad (ADA) y BHMA, Marca Pemko - Modelo: Threshold 151 A 36" // 1-Puerta metálica de acero rolado en frio serie RIGENT marca CECO calibre 18 con un espesor de 1 3/4", Interior Kraft Honey Comb fabricada bajo los estándares ANSI A250.8 y 1,000,000. de ciclos de aperturas, Preparación de fabrica para Bisagras, Cerradura o Barra de Pánico según sea el caso, Acabado Primed de Fabrica estandarizado por la norma ANSI A250.10 antes de la aplicación de pintura electrostática Según Muestra Aprobada. - Modelo: HMD RI 18 CRS 3070 F 1 3/4 // 1-Marco Metálico de Acero rolado en frio calibre 16, Marca CECO serie SU para sobreponer en muro de Block o Concreto de 15cm de espesor o mayor, con soldadura en uniones, Incluye refuerzo para Cierrapuertas y Anclas de tipo Mariposa. Fabricado bajo los estándares ANSI A250.8, Preparación de fabrica para Bisagras, Cerradura o Barra de Pánico según sea el caso, Acabado Primed de Fabrica estandarizado por la norma ANSI A250.10 antes de la aplicación de pintura electrostática Según Muestra Aprobada. - Modelo: SU 16 CRS 534 DBL 3070 V3/U6 (A20/EOPDL4-) | Doors: 040(14) | 1
| TALLER DE EQUIPO MÉDICO | 1006 | 40 | 14 | 3070 | S | 102 x 219 | SET #040 | Ceco | Metal | 1.75 | RI | ACERO ROLADO | HONEY COMB | 90 min | 18 |  | Ceco | ACERO ROLADO | SU | 16 | 90 min | 5 3/4" | 15 | A20/EOPD |  | SET #040 - TALLERES/ALMACEN C/FUEGO MCO/NORMAL | 1006 | 3-Bisagra de acero con Dos Baleros y 5 Nudos para uso estándar serie MacPRO marca McKinney , fabricada de acuerdo a los estándares de calidad ANSI/BHMA 156.1 y 156.7, con un espesor de 3.4mm y dimensiones de 4.5"x4.5" abierta, Incluye tornillería para puerta de madera y puerta metálica, Acabado Cromo Satinado - Modelo: Hinges MPB79 4 1/2 x 4 1/2 26D // 1-Cerradura de Manija Función Bodega serie 5300LN marca Yale com manija modelo Augusta e incluir Recubrimiento Antimicrobial, Dos Niéveles de Amaestramiento compatible con cerrojos o barras de pánico y Como Características Estándares debe ser fabricada de acuerdo a los estándares calidad ANSI/BHMA A156.2 Grado 2 y accesibilidad (ADA)ANSI 117.1, La manija deberá tener sistema de Clutch en todas sus funciones incluso cuando la cerradura este bajo Llave, deberá incluir Certificación contra fuego UL, Garantía de 5 años en el mecanismo y Garantía de por vida en la caída de la manija o ruptura del resorte de la manija, La manija deberá ser de 5" de largo, Acabado Cromo Satinado - Modelo: Lockset AU 5305LN GMK YMS 626 // 1-Cierrapuertas de sobreponer Marca Yale con brazo paralelo y válvulas de ajuste en Latching, Ciclo de Apertura y Backcheck, incluye cubierta plástica de mecanismo, Certificado ANSI/BHMA A156.4 Grado 1, certificado contra fuego, certificado de accesibilidad (ADA) y 10 años de garantía. Acabado Aluminio - Modelo: Closer 2701 689 // 1-Sello Perimetral auto adherible con certificación BHMA, contra fuego 10C, amortiguador de ruido y protección contra corrientes de aire y paso de humos, marca PEMKO color blanco - Modelo: Smoke Seal S88 W 17' // 1-Sello Bajo Puerta de Abrazar en Aluminio y Vinil con certificación BHMA, contra fuego 10C, marca PEMKO - Modelo: Door Shoe 217 AV 36" // 1-Sardinel de Alumino de 3" de ancho con certificado de accesibilidad (ADA) y BHMA, Marca Pemko - Modelo: Threshold 151 A 36" // 1-Puerta metálica de acero rolado en frio serie RIGENT marca CECO calibre 18 con un espesor de 1 3/4", Interior Kraft Honey Comb fabricada bajo los estándares ANSI A250.8 y 1,000,000. de ciclos de aperturas, Preparación de fabrica para Bisagras, Cerradura o Barra de Pánico según sea el caso, Acabado Primed de Fabrica estandarizado por la norma ANSI A250.10 antes de la aplicación de pintura electrostática Según Muestra Aprobada. - Modelo: HMD RI 18 CRS 3070 F 1 3/4 // 1-Marco Metálico de Acero rolado en frio calibre 16, Marca CECO serie SU para sobreponer en muro de Block o Concreto de 15cm de espesor o mayor, con soldadura en uniones, Incluye refuerzo para Cierrapuertas y Anclas de tipo Mariposa. Fabricado bajo los estándares ANSI A250.8, Preparación de fabrica para Bisagras, Cerradura o Barra de Pánico según sea el caso, Acabado Primed de Fabrica estandarizado por la norma ANSI A250.10 antes de la aplicación de pintura electrostática Según Muestra Aprobada. - Modelo: SU 16 CRS 534 DBL 3070 V3/U6 (A20/EOPDL4-) | Doors: 040(14) | 1
| TALLER DE ELECTRICIDAD | 1007 | 40 | 14 | 3070 | S | 102 x 219 | SET #040 | Ceco | Metal | 1.75 | RI | ACERO ROLADO | HONEY COMB | 90 min | 18 |  | Ceco | ACERO ROLADO | SU | 16 | 90 min | 5 3/4" | 15 | A20/EOPD |  | SET #040 - TALLERES/ALMACEN C/FUEGO MCO/NORMAL | 1007 | 3-Bisagra de acero con Dos Baleros y 5 Nudos para uso estándar serie MacPRO marca McKinney , fabricada de acuerdo a los estándares de calidad ANSI/BHMA 156.1 y 156.7, con un espesor de 3.4mm y dimensiones de 4.5"x4.5" abierta, Incluye tornillería para puerta de madera y puerta metálica, Acabado Cromo Satinado - Modelo: Hinges MPB79 4 1/2 x 4 1/2 26D // 1-Cerradura de Manija Función Bodega serie 5300LN marca Yale com manija modelo Augusta e incluir Recubrimiento Antimicrobial, Dos Niéveles de Amaestramiento compatible con cerrojos o barras de pánico y Como Características Estándares debe ser fabricada de acuerdo a los estándares calidad ANSI/BHMA A156.2 Grado 2 y accesibilidad (ADA)ANSI 117.1, La manija deberá tener sistema de Clutch en todas sus funciones incluso cuando la cerradura este bajo Llave, deberá incluir Certificación contra fuego UL, Garantía de 5 años en el mecanismo y Garantía de por vida en la caída de la manija o ruptura del resorte de la manija, La manija deberá ser de 5" de largo, Acabado Cromo Satinado - Modelo: Lockset AU 5305LN GMK YMS 626 // 1-Cierrapuertas de sobreponer Marca Yale con brazo paralelo y válvulas de ajuste en Latching, Ciclo de Apertura y Backcheck, incluye cubierta plástica de mecanismo, Certificado ANSI/BHMA A156.4 Grado 1, certificado contra fuego, certificado de accesibilidad (ADA) y 10 años de garantía. Acabado Aluminio - Modelo: Closer 2701 689 // 1-Sello Perimetral auto adherible con certificación BHMA, contra fuego 10C, amortiguador de ruido y protección contra corrientes de aire y paso de humos, marca PEMKO color blanco - Modelo: Smoke Seal S88 W 17' // 1-Sello Bajo Puerta de Abrazar en Aluminio y Vinil con certificación BHMA, contra fuego 10C, marca PEMKO - Modelo: Door Shoe 217 AV 36" // 1-Sardinel de Alumino de 3" de ancho con certificado de accesibilidad (ADA) y BHMA, Marca Pemko - Modelo: Threshold 151 A 36" // 1-Puerta metálica de acero rolado en frio serie RIGENT marca CECO calibre 18 con un espesor de 1 3/4", Interior Kraft Honey Comb fabricada bajo los estándares ANSI A250.8 y 1,000,000. de ciclos de aperturas, Preparación de fabrica para Bisagras, Cerradura o Barra de Pánico según sea el caso, Acabado Primed de Fabrica estandarizado por la norma ANSI A250.10 antes de la aplicación de pintura electrostática Según Muestra Aprobada. - Modelo: HMD RI 18 CRS 3070 F 1 3/4 // 1-Marco Metálico de Acero rolado en frio calibre 16, Marca CECO serie SU para sobreponer en muro de Block o Concreto de 15cm de espesor o mayor, con soldadura en uniones, Incluye refuerzo para Cierrapuertas y Anclas de tipo Mariposa. Fabricado bajo los estándares ANSI A250.8, Preparación de fabrica para Bisagras, Cerradura o Barra de Pánico según sea el caso, Acabado Primed de Fabrica estandarizado por la norma ANSI A250.10 antes de la aplicación de pintura electrostática Según Muestra Aprobada. - Modelo: SU 16 CRS 534 DBL 3070 V3/U6 (A20/EOPDL4-) | Doors: 040(14) | 1
| TALLER DE MECANICA | 1008 | 40 | 14 | 3070 | S | 102 x 219 | SET #040 | Ceco | Metal | 1.75 | RI | ACERO ROLADO | HONEY COMB | 90 min | 18 |  | Ceco | ACERO ROLADO | SU | 16 | 90 min | 5 3/4" | 15 | A20/EOPD |  | SET #040 - TALLERES/ALMACEN C/FUEGO MCO/NORMAL | 1008 | 3-Bisagra de acero con Dos Baleros y 5 Nudos para uso estándar serie MacPRO marca McKinney , fabricada de acuerdo a los estándares de calidad ANSI/BHMA 156.1 y 156.7, con un espesor de 3.4mm y dimensiones de 4.5"x4.5" abierta, Incluye tornillería para puerta de madera y puerta metálica, Acabado Cromo Satinado - Modelo: Hinges MPB79 4 1/2 x 4 1/2 26D // 1-Cerradura de Manija Función Bodega serie 5300LN marca Yale com manija modelo Augusta e incluir Recubrimiento Antimicrobial, Dos Niéveles de Amaestramiento compatible con cerrojos o barras de pánico y Como Características Estándares debe ser fabricada de acuerdo a los estándares calidad ANSI/BHMA A156.2 Grado 2 y accesibilidad (ADA)ANSI 117.1, La manija deberá tener sistema de Clutch en todas sus funciones incluso cuando la cerradura este bajo Llave, deberá incluir Certificación contra fuego UL, Garantía de 5 años en el mecanismo y Garantía de por vida en la caída de la manija o ruptura del resorte de la manija, La manija deberá ser de 5" de largo, Acabado Cromo Satinado - Modelo: Lockset AU 5305LN GMK YMS 626 // 1-Cierrapuertas de sobreponer Marca Yale con brazo paralelo y válvulas de ajuste en Latching, Ciclo de Apertura y Backcheck, incluye cubierta plástica de mecanismo, Certificado ANSI/BHMA A156.4 Grado 1, certificado contra fuego, certificado de accesibilidad (ADA) y 10 años de garantía. Acabado Aluminio - Modelo: Closer 2701 689 // 1-Sello Perimetral auto adherible con certificación BHMA, contra fuego 10C, amortiguador de ruido y protección contra corrientes de aire y paso de humos, marca PEMKO color blanco - Modelo: Smoke Seal S88 W 17' // 1-Sello Bajo Puerta de Abrazar en Aluminio y Vinil con certificación BHMA, contra fuego 10C, marca PEMKO - Modelo: Door Shoe 217 AV 36" // 1-Sardinel de Alumino de 3" de ancho con certificado de accesibilidad (ADA) y BHMA, Marca Pemko - Modelo: Threshold 151 A 36" // 1-Puerta metálica de acero rolado en frio serie RIGENT marca CECO calibre 18 con un espesor de 1 3/4", Interior Kraft Honey Comb fabricada bajo los estándares ANSI A250.8 y 1,000,000. de ciclos de aperturas, Preparación de fabrica para Bisagras, Cerradura o Barra de Pánico según sea el caso, Acabado Primed de Fabrica estandarizado por la norma ANSI A250.10 antes de la aplicación de pintura electrostática Según Muestra Aprobada. - Modelo: HMD RI 18 CRS 3070 F 1 3/4 // 1-Marco Metálico de Acero rolado en frio calibre 16, Marca CECO serie SU para sobreponer en muro de Block o Concreto de 15cm de espesor o mayor, con soldadura en uniones, Incluye refuerzo para Cierrapuertas y Anclas de tipo Mariposa. Fabricado bajo los estándares ANSI A250.8, Preparación de fabrica para Bisagras, Cerradura o Barra de Pánico según sea el caso, Acabado Primed de Fabrica estandarizado por la norma ANSI A250.10 antes de la aplicación de pintura electrostática Según Muestra Aprobada. - Modelo: SU 16 CRS 534 DBL 3070 V3/U6 (A20/EOPDL4-) | Doors: 040(14) | 1
| TALLER DE AIRE ACONDICIOANDO | 1009 | 40 | 14 | 3070 | S | 102 x 219 | SET #040 | Ceco | Metal | 1.75 | RI | ACERO ROLADO | HONEY COMB | 90 min | 18 |  | Ceco | ACERO ROLADO | SU | 16 | 90 min | 5 3/4" | 15 | A20/EOPD |  | SET #040 - TALLERES/ALMACEN C/FUEGO MCO/NORMAL | 1009 | 3-Bisagra de acero con Dos Baleros y 5 Nudos para uso estándar serie MacPRO marca McKinney , fabricada de acuerdo a los estándares de calidad ANSI/BHMA 156.1 y 156.7, con un espesor de 3.4mm y dimensiones de 4.5"x4.5" abierta, Incluye tornillería para puerta de madera y puerta metálica, Acabado Cromo Satinado - Modelo: Hinges MPB79 4 1/2 x 4 1/2 26D // 1-Cerradura de Manija Función Bodega serie 5300LN marca Yale com manija modelo Augusta e incluir Recubrimiento Antimicrobial, Dos Niéveles de Amaestramiento compatible con cerrojos o barras de pánico y Como Características Estándares debe ser fabricada de acuerdo a los estándares calidad ANSI/BHMA A156.2 Grado 2 y accesibilidad (ADA)ANSI 117.1, La manija deberá tener sistema de Clutch en todas sus funciones incluso cuando la cerradura este bajo Llave, deberá incluir Certificación contra fuego UL, Garantía de 5 años en el mecanismo y Garantía de por vida en la caída de la manija o ruptura del resorte de la manija, La manija deberá ser de 5" de largo, Acabado Cromo Satinado - Modelo: Lockset AU 5305LN GMK YMS 626 // 1-Cierrapuertas de sobreponer Marca Yale con brazo paralelo y válvulas de ajuste en Latching, Ciclo de Apertura y Backcheck, incluye cubierta plástica de mecanismo, Certificado ANSI/BHMA A156.4 Grado 1, certificado contra fuego, certificado de accesibilidad (ADA) y 10 años de garantía. Acabado Aluminio - Modelo: Closer 2701 689 // 1-Sello Perimetral auto adherible con certificación BHMA, contra fuego 10C, amortiguador de ruido y protección contra corrientes de aire y paso de humos, marca PEMKO color blanco - Modelo: Smoke Seal S88 W 17' // 1-Sello Bajo Puerta de Abrazar en Aluminio y Vinil con certificación BHMA, contra fuego 10C, marca PEMKO - Modelo: Door Shoe 217 AV 36" // 1-Sardinel de Alumino de 3" de ancho con certificado de accesibilidad (ADA) y BHMA, Marca Pemko - Modelo: Threshold 151 A 36" // 1-Puerta metálica de acero rolado en frio serie RIGENT marca CECO calibre 18 con un espesor de 1 3/4", Interior Kraft Honey Comb fabricada bajo los estándares ANSI A250.8 y 1,000,000. de ciclos de aperturas, Preparación de fabrica para Bisagras, Cerradura o Barra de Pánico según sea el caso, Acabado Primed de Fabrica estandarizado por la norma ANSI A250.10 antes de la aplicación de pintura electrostática Según Muestra Aprobada. - Modelo: HMD RI 18 CRS 3070 F 1 3/4 // 1-Marco Metálico de Acero rolado en frio calibre 16, Marca CECO serie SU para sobreponer en muro de Block o Concreto de 15cm de espesor o mayor, con soldadura en uniones, Incluye refuerzo para Cierrapuertas y Anclas de tipo Mariposa. Fabricado bajo los estándares ANSI A250.8, Preparación de fabrica para Bisagras, Cerradura o Barra de Pánico según sea el caso, Acabado Primed de Fabrica estandarizado por la norma ANSI A250.10 antes de la aplicación de pintura electrostática Según Muestra Aprobada. - Modelo: SU 16 CRS 534 DBL 3070 V3/U6 (A20/EOPDL4-) | Doors: 040(14) | 1
| TALLER DE CARPINTERIA | 1010 | 40 | 14 | 3070 | S | 102 x 219 | SET #040 | Ceco | Metal | 1.75 | RI | ACERO ROLADO | HONEY COMB | 90 min | 18 |  | Ceco | ACERO ROLADO | SU | 16 | 90 min | 5 3/4" | 15 | A20/EOPD |  | SET #040 - TALLERES/ALMACEN C/FUEGO MCO/NORMAL | 1010 | 3-Bisagra de acero con Dos Baleros y 5 Nudos para uso estándar serie MacPRO marca McKinney , fabricada de acuerdo a los estándares de calidad ANSI/BHMA 156.1 y 156.7, con un espesor de 3.4mm y dimensiones de 4.5"x4.5" abierta, Incluye tornillería para puerta de madera y puerta metálica, Acabado Cromo Satinado - Modelo: Hinges MPB79 4 1/2 x 4 1/2 26D // 1-Cerradura de Manija Función Bodega serie 5300LN marca Yale com manija modelo Augusta e incluir Recubrimiento Antimicrobial, Dos Niéveles de Amaestramiento compatible con cerrojos o barras de pánico y Como Características Estándares debe ser fabricada de acuerdo a los estándares calidad ANSI/BHMA A156.2 Grado 2 y accesibilidad (ADA)ANSI 117.1, La manija deberá tener sistema de Clutch en todas sus funciones incluso cuando la cerradura este bajo Llave, deberá incluir Certificación contra fuego UL, Garantía de 5 años en el mecanismo y Garantía de por vida en la caída de la manija o ruptura del resorte de la manija, La manija deberá ser de 5" de largo, Acabado Cromo Satinado - Modelo: Lockset AU 5305LN GMK YMS 626 // 1-Cierrapuertas de sobreponer Marca Yale con brazo paralelo y válvulas de ajuste en Latching, Ciclo de Apertura y Backcheck, incluye cubierta plástica de mecanismo, Certificado ANSI/BHMA A156.4 Grado 1, certificado contra fuego, certificado de accesibilidad (ADA) y 10 años de garantía. Acabado Aluminio - Modelo: Closer 2701 689 // 1-Sello Perimetral auto adherible con certificación BHMA, contra fuego 10C, amortiguador de ruido y protección contra corrientes de aire y paso de humos, marca PEMKO color blanco - Modelo: Smoke Seal S88 W 17' // 1-Sello Bajo Puerta de Abrazar en Aluminio y Vinil con certificación BHMA, contra fuego 10C, marca PEMKO - Modelo: Door Shoe 217 AV 36" // 1-Sardinel de Alumino de 3" de ancho con certificado de accesibilidad (ADA) y BHMA, Marca Pemko - Modelo: Threshold 151 A 36" // 1-Puerta metálica de acero rolado en frio serie RIGENT marca CECO calibre 18 con un espesor de 1 3/4", Interior Kraft Honey Comb fabricada bajo los estándares ANSI A250.8 y 1,000,000. de ciclos de aperturas, Preparación de fabrica para Bisagras, Cerradura o Barra de Pánico según sea el caso, Acabado Primed de Fabrica estandarizado por la norma ANSI A250.10 antes de la aplicación de pintura electrostática Según Muestra Aprobada. - Modelo: HMD RI 18 CRS 3070 F 1 3/4 // 1-Marco Metálico de Acero rolado en frio calibre 16, Marca CECO serie SU para sobreponer en muro de Block o Concreto de 15cm de espesor o mayor, con soldadura en uniones, Incluye refuerzo para Cierrapuertas y Anclas de tipo Mariposa. Fabricado bajo los estándares ANSI A250.8, Preparación de fabrica para Bisagras, Cerradura o Barra de Pánico según sea el caso, Acabado Primed de Fabrica estandarizado por la norma ANSI A250.10 antes de la aplicación de pintura electrostática Según Muestra Aprobada. - Modelo: SU 16 CRS 534 DBL 3070 V3/U6 (A20/EOPDL4-) | Doors: 040(14) | 1
| SECRETARIA | 1011 | 36 | 42 | 3070 | S | 102 x 219 | SET #036 | Graham | Madera | 1.75 | GPD | PLASTICO LAMINADO | PARTICLE CORE |  |  |  | Ceco | ACERO ROLADO | SU | 16 |  | 5 3/4" | 15 | A20/EOPD |  | SET #036 - OFICINAS / MCO NORMAL | 1011 | 3-Bisagra de acero con 5 Nudos para uso estándar serie MacPRO marca McKinney , fabricada de acuerdo a los estándares de calidad ANSI/BHMA 156.1 y 156.7, con un espesor de 3.4mm y dimensiones de 4.5"x4.5" abierta, Incluye tornillería para puerta de madera y puerta metálica, Acabado Cromo Satinado - Modelo: Hinges MP79 4 1/2 x 4 1/2 26D // 1-Cerradura de Manija Función Entrada serie 5300LN marca Yale com manija modelo Augusta e incluir Recubrimiento Antimicrobial, Dos Niéveles de Amaestramiento compatible con cerrojos o barras de pánico y Como Características Estándares debe ser fabricada de acuerdo a los estándares calidad ANSI/BHMA A156.2 Grado 2 y accesibilidad (ADA)ANSI 117.1, La manija deberá tener sistema de Clutch en todas sus funciones incluso cuando la cerradura este bajo Llave, deberá incluir Certificación contra fuego UL, Garantía de 5 años en el mecanismo y Garantía de por vida en la caída de la manija o ruptura del resorte de la manija, La manija deberá ser de 5" de largo, Acabado Cromo Satinado - Modelo: Lockset AU 5307LN GMK YMS 626 // 1-Tope de pared marca Rockwood acabado cromo satinado con protector de goma color gris - Modelo: Wall Bumper 409 US32D // 1-Puerta de Madera 1 3/4" de espesor serie GPD Marca Graham, interior de Particle Core, Recubierta de Plástico Laminado Wilsonart Serie 60, Maquinados de Fabrica. Puerta Garantizada de por la vida útil de edificio. - Modelo: WD 3070 1 3/4 F PC HPDL W60 GPD // 1-Marco Metálico de Acero rolado en frio calibre 16, Marca CECO serie SU para sobreponer en muro de Block o Concreto de 15cm de espesor o mayor, con soldadura en uniones, Incluye refuerzo para Cierrapuertas y Anclas de tipo Mariposa. Fabricado bajo los estándares ANSI A250.8, Preparación de fabrica para Bisagras, Cerradura o Barra de Pánico según sea el caso, Acabado Primed de Fabrica estandarizado por la norma ANSI A250.10 antes de la aplicación de pintura electrostática Según Muestra Aprobada. - Modelo: SU 16 CRS 534 SGL 3070 V3/U6 (A20/EOPDL4-(2)) | Doors: 036(42) | 1
| ASEO | 1012 | 38 | 5 | 3070 | S | 102 x 219 | SET #038 | Graham | Madera | 1.75 | GPD | PLASTICO LAMINADO | PARTICLE CORE |  |  |  | Ceco | ACERO ROLADO | SU | 16 |  | 5 3/4" | 15 | A20/EOPD |  | SET #038 - CUARTOS DE ASEO MCO/NORMAL | 1012 | 3-Bisagra de acero con 5 Nudos para uso estándar serie MacPRO marca McKinney , fabricada de acuerdo a los estándares de calidad ANSI/BHMA 156.1 y 156.7, con un espesor de 3.4mm y dimensiones de 4.5"x4.5" abierta, Incluye tornillería para puerta de madera y puerta metálica, Acabado Cromo Satinado - Modelo: Hinges MP79 4 1/2 x 4 1/2 26D // 1-Cerradura de Manija Función Bodega serie 5300LN marca Yale com manija modelo Augusta e incluir Recubrimiento Antimicrobial, Dos Niéveles de Amaestramiento compatible con cerrojos o barras de pánico y Como Características Estándares debe ser fabricada de acuerdo a los estándares calidad ANSI/BHMA A156.2 Grado 2 y accesibilidad (ADA)ANSI 117.1, La manija deberá tener sistema de Clutch en todas sus funciones incluso cuando la cerradura este bajo Llave, deberá incluir Certificación contra fuego UL, Garantía de 5 años en el mecanismo y Garantía de por vida en la caída de la manija o ruptura del resorte de la manija, La manija deberá ser de 5" de largo, Acabado Cromo Satinado - Modelo: Lockset AU 5305LN GMK YMS 626 // 1-Tope de pared marca Rockwood acabado cromo satinado con protector de goma color gris - Modelo: Wall Bumper 409 US32D // 1-Puerta de Madera 1 3/4" de espesor serie GPD Marca Graham, interior de Particle Core, Recubierta de Plástico Laminado Wilsonart Serie 60, Maquinados de Fabrica. Puerta Garantizada de por la vida útil de edificio. - Modelo: WD 3070 1 3/4 F PC HPDL W60 GPD // 1-Marco Metálico de Acero rolado en frio calibre 16, Marca CECO serie SU para sobreponer en muro de Block o Concreto de 15cm de espesor o mayor, con soldadura en uniones, Incluye refuerzo para Cierrapuertas y Anclas de tipo Mariposa. Fabricado bajo los estándares ANSI A250.8, Preparación de fabrica para Bisagras, Cerradura o Barra de Pánico según sea el caso, Acabado Primed de Fabrica estandarizado por la norma ANSI A250.10 antes de la aplicación de pintura electrostática Según Muestra Aprobada. - Modelo: SU 16 CRS 534 SGL 3070 V3/U6 (A20/EOPDL4-(2)) | Doors: 038(5) | 1
COCINA | COMEDOR | 1013 | 42 | 1 | 6070 | P | 193.5 x 219 | SET #042 | Graham | Madera | 1.75 | GPD | PLASTICO LAMINADO | PARTICLE CORE |  |  | Mirilla 6" x 30" | Ceco | ACERO ROLADO | SU | 16 |  | 5 3/4" | 15 | A20/EOPD |  | SET #042 - COMEDOR MCO/NORMAL/MIRILLA | 1013 | 6-Bisagra de acero con Dos Baleros y 5 Nudos para uso estándar serie MacPRO marca McKinney , fabricada de acuerdo a los estándares de calidad ANSI/BHMA 156.1 y 156.7, con un espesor de 3.4mm y dimensiones de 4.5"x4.5" abierta, Incluye tornillería para puerta de madera y puerta metálica, Acabado Cromo Satinado - Modelo: Hinges MPB79 4 1/2 x 4 1/2 26D // 2-Pasadores embutidos manuales para puerta de Madera marca Rockwood, certificados contra fuego UL hasta 1.5hrs, Acabado Cromo Satinado - Modelo: Flush Bolts 557 US26D // 1-Cerrojo Llave-Llave para puerta de 1 3/4" marca Yale incluyendo Amaestramiento de Llave compatible con la cerradura Yale Seré 5300LN, con Certificado de Calidad ANSI/BHMA A156.5 Grado 2, Backset de 2 3/4", Acabado Cromo Satinado - Modelo: Deadlock D222 MK 626 // 2-Placa con Jaladera de 4" X 16" marca Rockwood acabado acero inoxidable - Modelo: Door Pull 125 X 70C US32D // 2-Placa de empuje de 4" X 16" marca Rockwood acabado acero inoxidable - Modelo: Push Plate 70C 4 X 16 US32D // 2-Cierrapuertas de sobreponer Marca Yale con brazo paralelo y válvulas de ajuste en Latching, Ciclo de Apertura y Backcheck, incluye cubierta plástica de mecanismo, Certificado ANSI/BHMA A156.4 Grado 1, certificado contra fuego, certificado de accesibilidad (ADA) y 10 años de garantía. Acabado Aluminio - Modelo: Closer 2701 689 // 2-Placa de pateo 10" X 34" Marca Rockwood acabado acero inoxidable - Modelo: Protection Plate K1038 10" x 34" US32D // 1-Sello Perimetral auto adherible con certificación BHMA, contra fuego 10C, amortiguador de ruido y protección contra corrientes de aire y paso de humos, marca PEMKO color blanco - Modelo: Smoke Seal S88 W 20' // 2-Puerta de Madera 1 3/4" de espesor serie GPD Marca Graham, interior de Particle Core, Recubierta de Plástico Laminado Wilsonart Serie 60, Maquinados de Fabrica. Puerta Garantizada de por la vida útil de edificio. - Modelo: WD 3070 1 3/4 F PC HPDL W60 GPD // 1-Marco Metálico de Acero rolado en frio calibre 16, Marca CECO serie SU para sobreponer en muro de Block o Concreto de 15cm de espesor o mayor, con soldadura en uniones, Incluye refuerzo para Cierrapuertas y Anclas de tipo Mariposa. Fabricado bajo los estándares ANSI A250.8, Preparación de fabrica para Bisagras, Cerradura o Barra de Pánico según sea el caso, Acabado Primed de Fabrica estandarizado por la norma ANSI A250.10 antes de la aplicación de pintura electrostática Según Muestra Aprobada. - Modelo: SU 16 CRS 534 SGL 6070 V3/U6 (A20/EOPDL4-(2)) | Doors: 042 | 1
| ALMACEN | 1014 | 40 | 14 | 3070 | S | 102 x 219 | SET #040 | Ceco | Metal | 1.75 | RI | ACERO ROLADO | HONEY COMB | 90 min | 18 |  | Ceco | ACERO ROLADO | SU | 16 | 90 min | 5 3/4" | 15 | A20/EOPD |  | SET #040 - TALLERES/ALMACEN C/FUEGO MCO/NORMAL | 1014 | 3-Bisagra de acero con Dos Baleros y 5 Nudos para uso estándar serie MacPRO marca McKinney , fabricada de acuerdo a los estándares de calidad ANSI/BHMA 156.1 y 156.7, con un espesor de 3.4mm y dimensiones de 4.5"x4.5" abierta, Incluye tornillería para puerta de madera y puerta metálica, Acabado Cromo Satinado - Modelo: Hinges MPB79 4 1/2 x 4 1/2 26D // 1-Cerradura de Manija Función Bodega serie 5300LN marca Yale com manija modelo Augusta e incluir Recubrimiento Antimicrobial, Dos Niéveles de Amaestramiento compatible con cerrojos o barras de pánico y Como Características Estándares debe ser fabricada de acuerdo a los estándares calidad ANSI/BHMA A156.2 Grado 2 y accesibilidad (ADA)ANSI 117.1, La manija deberá tener sistema de Clutch en todas sus funciones incluso cuando la cerradura este bajo Llave, deberá incluir Certificación contra fuego UL, Garantía de 5 años en el mecanismo y Garantía de por vida en la caída de la manija o ruptura del resorte de la manija, La manija deberá ser de 5" de largo, Acabado Cromo Satinado - Modelo: Lockset AU 5305LN GMK YMS 626 // 1-Cierrapuertas de sobreponer Marca Yale con brazo paralelo y válvulas de ajuste en Latching, Ciclo de Apertura y Backcheck, incluye cubierta plástica de mecanismo, Certificado ANSI/BHMA A156.4 Grado 1, certificado contra fuego, certificado de accesibilidad (ADA) y 10 años de garantía. Acabado Aluminio - Modelo: Closer 2701 689 // 1-Sello Perimetral auto adherible con certificación BHMA, contra fuego 10C, amortiguador de ruido y protección contra corrientes de aire y paso de humos, marca PEMKO color blanco - Modelo: Smoke Seal S88 W 17' // 1-Sello Bajo Puerta de Abrazar en Aluminio y Vinil con certificación BHMA, contra fuego 10C, marca PEMKO - Modelo: Door Shoe 217 AV 36" // 1-Sardinel de Alumino de 3" de ancho con certificado de accesibilidad (ADA) y BHMA, Marca Pemko - Modelo: Threshold 151 A 36" // 1-Puerta metálica de acero rolado en frio serie RIGENT marca CECO calibre 18 con un espesor de 1 3/4", Interior Kraft Honey Comb fabricada bajo los estándares ANSI A250.8 y 1,000,000. de ciclos de aperturas, Preparación de fabrica para Bisagras, Cerradura o Barra de Pánico según sea el caso, Acabado Primed de Fabrica estandarizado por la norma ANSI A250.10 antes de la aplicación de pintura electrostática Según Muestra Aprobada. - Modelo: HMD RI 18 CRS 3070 F 1 3/4 // 1-Marco Metálico de Acero rolado en frio calibre 16, Marca CECO serie SU para sobreponer en muro de Block o Concreto de 15cm de espesor o mayor, con soldadura en uniones, Incluye refuerzo para Cierrapuertas y Anclas de tipo Mariposa. Fabricado bajo los estándares ANSI A250.8, Preparación de fabrica para Bisagras, Cerradura o Barra de Pánico según sea el caso, Acabado Primed de Fabrica estandarizado por la norma ANSI A250.10 antes de la aplicación de pintura electrostática Según Muestra Aprobada. - Modelo: SU 16 CRS 534 DBL 3070 V3/U6 (A20/EOPDL4-) | Doors: 040(14) | 1
| ACCESO EMP'LEADOS | 1015 | 41 | 5 | 6070 | P | 193.5 x 219 | SET #041 | Ceco | Metal | 1.75 | RI | ACERO ROLADO | HONEY COMB |  | 18 |  | Ceco | ACERO ROLADO | SU | 16 |  | 5 3/4" | 15 | A20/EOPD |  | SET #041 - SALIDAS TALLERES MCO/NORMAL | 1024 | 6-Bisagra de acero con Dos Baleros y 5 Nudos para uso estándar serie MacPRO marca McKinney , fabricada de acuerdo a los estándares de calidad ANSI/BHMA 156.1 y 156.7, con un espesor de 3.4mm y dimensiones de 4.5"x4.5" abierta, Incluye tornillería para puerta de madera y puerta metálica, Acabado Cromo Satinado - Modelo: Hinges MPB79 4 1/2 x 4 1/2 26D // 2-Pasadores embutidos manuales para puerta de Madera marca Rockwood, certificados contra fuego UL hasta 1.5hrs, Acabado Cromo Satinado - Modelo: Flush Bolts 557 US26D // 1-Cerrojo Llave-Llave para puerta de 1 3/4" marca Yale incluyendo Amaestramiento de Llave compatible con la cerradura Yale Seré 5300LN, con Certificado de Calidad ANSI/BHMA A156.5 Grado 2, Backset de 2 3/4", Acabado Cromo Satinado - Modelo: Deadlock D222 MK 626 // 1-Cerradura de Manija Función Entrada serie 5300LN marca Yale com manija modelo Augusta e incluir Recubrimiento Antimicrobial, Dos Niéveles de Amaestramiento compatible con cerrojos o barras de pánico y Como Características Estándares debe ser fabricada de acuerdo a los estándares calidad ANSI/BHMA A156.2 Grado 2 y accesibilidad (ADA)ANSI 117.1, La manija deberá tener sistema de Clutch en todas sus funciones incluso cuando la cerradura este bajo Llave, deberá incluir Certificación contra fuego UL, Garantía de 5 años en el mecanismo y Garantía de por vida en la caída de la manija o ruptura del resorte de la manija, La manija deberá ser de 5" de largo, Acabado Cromo Satinado - Modelo: Lockset AU 5307LN GMK YMS 626 // 2-Cierrapuertas de sobreponer Marca Yale con brazo paralelo y válvulas de ajuste en Latching, Ciclo de Apertura y Backcheck, incluye cubierta plástica de mecanismo, Certificado ANSI/BHMA A156.4 Grado 1, certificado contra fuego, certificado de accesibilidad (ADA) y 10 años de garantía. Acabado Aluminio - Modelo: Closer 2701 689 // 2-Puerta metálica de acero rolado en frio serie RIGENT marca CECO calibre 18 con un espesor de 1 3/4", Interior Kraft Honey Comb fabricada bajo los estándares ANSI A250.8 y 1,000,000. de ciclos de aperturas, Preparación de fabrica para Bisagras, Cerradura o Barra de Pánico según sea el caso, Acabado Primed de Fabrica estandarizado por la norma ANSI A250.10 antes de la aplicación de pintura electrostática Según Muestra Aprobada. - Modelo: HMD RI 18 CRS 3070 F 1 3/4 // 1-Marco Metálico de Acero rolado en frio calibre 16, Marca CECO serie SU para sobreponer en muro de Block o Concreto de 15cm de espesor o mayor, con soldadura en uniones, Incluye refuerzo para Cierrapuertas y Anclas de tipo Mariposa. Fabricado bajo los estándares ANSI A250.8, Preparación de fabrica para Bisagras, Cerradura o Barra de Pánico según sea el caso, Acabado Primed de Fabrica estandarizado por la norma ANSI A250.10 antes de la aplicación de pintura electrostática Según Muestra Aprobada. - Modelo: SU 16 CRS 534 DBL 6070 V3/U6 (A20/EOPDL4-) | Doors: 041(5) | 1
| ACCESO COCINA | 1016 | 47 | 1 | 6070 | P | 193.5 x 219 | SET #047 | Graham | Madera | 1.75 | GPD | PLASTICO LAMINADO | PARTICLE CORE |  |  |  | Ceco | ACERO ROLADO | SU | 16 |  | 5 3/4" | 15 | A20/EOPD |  | SET #047 - ACCESO COCINA C/ACCESO MCO/NORMAL | 1016 | 4-Bisagra de acero con Dos Baleros y 5 Nudos para uso estándar serie MacPRO marca McKinney , fabricada de acuerdo a los estándares de calidad ANSI/BHMA 156.1 y 156.7, con un espesor de 3.4mm y dimensiones de 4.5"x4.5" abierta, Incluye tornillería para puerta de madera y puerta metálica, Acabado Cromo Satinado - Modelo: Hinges MPB79 4 1/2 x 4 1/2 26D // 2-Bisagra de acero con Dos Baleros y 5 Nudos para uso estándar serie MacPRO marca McKinney , Con interface Eléctrica de 8 conectores para 4 amp continuos @ 24 volts de Corriente Directa y Arnes Lynx, fabricada de acuerdo a los estándares de calidad ANSI/BHMA 156.1 y 156.7, con un espesor de 3.4mm y dimensiones de 4.5"x4.5" abierta, Incluye tornillería para puerta de madera y puerta metálica, Acabado Cromo Satinado - Modelo: Hinges MPB79 4 1/2 x 4 1/2 QC8 26D // 2-Pasadores embutidos manuales para puerta de Madera marca Rockwood, certificados contra fuego UL hasta 1.5hrs, Acabado Cromo Satinado - Modelo: Flush Bolts 557 US26D // 1-Cerradura de Manija Eléctrica Función Fail Secure para 150 mA @ 24V Corriente Directa y Arnes Lynx, serie 5300LN marca Yale com manija modelo Augusta e incluir Recubrimiento Antimicrobial, Dos Niéveles de Amaestramiento compatible con cerrojos o barras de pánico, pestillo resistente de a impactos de 630lbs y Como Características Estándares debe ser fabricada de acuerdo a los estándares calidad ANSI/BHMA A156.2 Grado 2 y accesibilidad (ADA)ANSI 117.1, La manija deberá tener sistema de Clutch en todas sus funciones incluso cuando la cerradura este bajo Llave, deberá incluir Certificación contra fuego UL, Garantía de por vida en la caída de la manija o ruptura del resorte de la manija, La manija deberá ser de 5" de largo, Acabado Cromo Satinado - Modelo: Electrified Lockset AU 5391LN 24VDC GMK YMS 626 // 2-Cierrapuertas de sobreponer Marca Yale con brazo paralelo y válvulas de ajuste en Latching, Ciclo de Apertura y Backcheck, incluye cubierta plástica de mecanismo, Certificado ANSI/BHMA A156.4 Grado 1, certificado contra fuego, certificado de accesibilidad (ADA) y 10 años de garantía. Acabado Aluminio - Modelo: Closer 2701 689 // 2-Puerta de Madera 1 3/4" de espesor serie GPD Marca Graham, interior de Particle Core, Recubierta de Plástico Laminado Wilsonart Serie 60, Maquinados de Fabrica. Puerta Garantizada de por la vida útil de edificio. - Modelo: WD 3070 1 3/4 F PC HPDL W60 GPD // 1-Marco Metálico de Acero rolado en frio calibre 16, Marca CECO serie SU para sobreponer en muro de Block o Concreto de 15cm de espesor o mayor, con soldadura en uniones, Incluye refuerzo para Cierrapuertas y Anclas de tipo Mariposa. Fabricado bajo los estándares ANSI A250.8, Preparación de fabrica para Bisagras, Cerradura o Barra de Pánico según sea el caso, Acabado Primed de Fabrica estandarizado por la norma ANSI A250.10 antes de la aplicación de pintura electrostática Según Muestra Aprobada. - Modelo: SU 16 CRS 534 SGL 6070 V3/U6 (A20/EOPDL4-(2)) | Doors: 047 | 1
| SS | 1017 | 37 | 11 | 3070 | S | 102 x 219 | SET #037 | Graham | Madera | 1.75 | GPD | PLASTICO LAMINADO | PARTICLE CORE |  |  |  | Ceco | ACERO ROLADO | SU | 16 |  | 5 3/4" | 15 | A20/EOPD |  | SET #037 - BAÑOS PRIVADOS MCO/NORMAL | 1017 | 3-Bisagra de acero con 5 Nudos para uso estándar serie MacPRO marca McKinney , fabricada de acuerdo a los estándares de calidad ANSI/BHMA 156.1 y 156.7, con un espesor de 3.4mm y dimensiones de 4.5"x4.5" abierta, Incluye tornillería para puerta de madera y puerta metálica, Acabado Cromo Satinado - Modelo: Hinges MP79 4 1/2 x 4 1/2 26D // 1-Cerradura de Manija Función Sanitario serie 5300LN marca Yale com manija modelo Augusta e incluir Recubrimiento Antimicrobial, Como Características Estándares debe ser fabricada de acuerdo a los estándares calidad ANSI/BHMA A156.2 Grado 2 y accesibilidad (ADA)ANSI 117.1, La manija deberá tener sistema de Clutch en todas sus funciones incluso cuando la cerradura este bajo Llave, deberá incluir Certificación contra fuego UL, Garantía de 5 años en el mecanismo y Garantía de por vida en la caída de la manija o ruptura del resorte de la manija, La manija deberá ser de 5" de largo, Acabado Cromo Satinado - Modelo: Privacy Set AU 5302LN YMS 626 // 1-Tope de pared marca Rockwood acabado cromo satinado con protector de goma color gris - Modelo: Wall Bumper 409 US32D // 1-Puerta de Madera 1 3/4" de espesor serie GPD Marca Graham, interior de Particle Core, Recubierta de Plástico Laminado Wilsonart Serie 60, Maquinados de Fabrica. Puerta Garantizada de por la vida útil de edificio. - Modelo: WD 3070 1 3/4 F PC HPDL W60 GPD // 1-Marco Metálico de Acero rolado en frio calibre 16, Marca CECO serie SU para sobreponer en muro de Block o Concreto de 15cm de espesor o mayor, con soldadura en uniones, Incluye refuerzo para Cierrapuertas y Anclas de tipo Mariposa. Fabricado bajo los estándares ANSI A250.8, Preparación de fabrica para Bisagras, Cerradura o Barra de Pánico según sea el caso, Acabado Primed de Fabrica estandarizado por la norma ANSI A250.10 antes de la aplicación de pintura electrostática Según Muestra Aprobada. - Modelo: SU 16 CRS 534 SGL 3070 V3/U6 (A20/EOPDL4-(2)) | Doors: 037(11) | 1
| ASEO | 1018 | 38 | 5 | 3070 | S | 102 x 219 | SET #038 | Graham | Madera | 1.75 | GPD | PLASTICO LAMINADO | PARTICLE CORE |  |  |  | Ceco | ACERO ROLADO | SU | 16 |  | 5 3/4" | 15 | A20/EOPD |  | SET #038 - CUARTOS DE ASEO MCO/NORMAL | 1018 | 3-Bisagra de acero con 5 Nudos para uso estándar serie MacPRO marca McKinney , fabricada de acuerdo a los estándares de calidad ANSI/BHMA 156.1 y 156.7, con un espesor de 3.4mm y dimensiones de 4.5"x4.5" abierta, Incluye tornillería para puerta de madera y puerta metálica, Acabado Cromo Satinado - Modelo: Hinges MP79 4 1/2 x 4 1/2 26D // 1-Cerradura de Manija Función Bodega serie 5300LN marca Yale com manija modelo Augusta e incluir Recubrimiento Antimicrobial, Dos Niéveles de Amaestramiento compatible con cerrojos o barras de pánico y Como Características Estándares debe ser fabricada de acuerdo a los estándares calidad ANSI/BHMA A156.2 Grado 2 y accesibilidad (ADA)ANSI 117.1, La manija deberá tener sistema de Clutch en todas sus funciones incluso cuando la cerradura este bajo Llave, deberá incluir Certificación contra fuego UL, Garantía de 5 años en el mecanismo y Garantía de por vida en la caída de la manija o ruptura del resorte de la manija, La manija deberá ser de 5" de largo, Acabado Cromo Satinado - Modelo: Lockset AU 5305LN GMK YMS 626 // 1-Tope de pared marca Rockwood acabado cromo satinado con protector de goma color gris - Modelo: Wall Bumper 409 US32D // 1-Puerta de Madera 1 3/4" de espesor serie GPD Marca Graham, interior de Particle Core, Recubierta de Plástico Laminado Wilsonart Serie 60, Maquinados de Fabrica. Puerta Garantizada de por la vida útil de edificio. - Modelo: WD 3070 1 3/4 F PC HPDL W60 GPD // 1-Marco Metálico de Acero rolado en frio calibre 16, Marca CECO serie SU para sobreponer en muro de Block o Concreto de 15cm de espesor o mayor, con soldadura en uniones, Incluye refuerzo para Cierrapuertas y Anclas de tipo Mariposa. Fabricado bajo los estándares ANSI A250.8, Preparación de fabrica para Bisagras, Cerradura o Barra de Pánico según sea el caso, Acabado Primed de Fabrica estandarizado por la norma ANSI A250.10 antes de la aplicación de pintura electrostática Según Muestra Aprobada. - Modelo: SU 16 CRS 534 SGL 3070 V3/U6 (A20/EOPDL4-(2)) | Doors: 038(5) | 1
| PUERTA COCINA | 1019 | 44 | 1 | 3070 | S | 102 x 219 | SET #044 | Graham | Madera | 1.75 | GPD | PLASTICO LAMINADO | PARTICLE CORE |  |  |  | Ceco | ACERO ROLADO | SU | 16 |  | 5 3/4" | 15 | A20/EOPD |  | SET #044 - PASO COCINA MCO/NORMAL | 1019 | 6-Bisagra de acero con Dos Baleros y 5 Nudos para uso estándar serie MacPRO marca McKinney , fabricada de acuerdo a los estándares de calidad ANSI/BHMA 156.1 y 156.7, con un espesor de 3.4mm y dimensiones de 4.5"x4.5" abierta, Incluye tornillería para puerta de madera y puerta metálica, Acabado Cromo Satinado - Modelo: Hinges MPB79 4 1/2 x 4 1/2 26D // 1-Cerrojo Llave-Llave para puerta de 1 3/4" marca Yale incluyendo Amaestramiento de Llave compatible con la cerradura Yale Seré 5300LN, con Certificado de Calidad ANSI/BHMA A156.5 Grado 2, Backset de 2 3/4", Acabado Cromo Satinado - Modelo: Deadlock D222 MK 626 // 2-Placa con Jaladera de 4" X 16" marca Rockwood acabado acero inoxidable - Modelo: Door Pull 125 X 70C US32D // 2-Placa de empuje de 4" X 16" marca Rockwood acabado acero inoxidable - Modelo: Push Plate 70C 4 X 16 US32D // 2-Cierrapuertas de sobreponer Marca Yale con brazo paralelo y válvulas de ajuste en Latching, Ciclo de Apertura y Backcheck, incluye cubierta plástica de mecanismo, Certificado ANSI/BHMA A156.4 Grado 1, certificado contra fuego, certificado de accesibilidad (ADA) y 10 años de garantía. Acabado Aluminio - Modelo: Closer 2701 689 // 1-Placa de pateo 10" X 34" Marca Rockwood acabado acero inoxidable - Modelo: Protection Plate K1038 10" x 34" US32D // 1-Puerta de Madera 1 3/4" de espesor serie GPD Marca Graham, interior de Particle Core, Recubierta de Plástico Laminado Wilsonart Serie 60, Maquinados de Fabrica. Puerta Garantizada de por la vida útil de edificio. - Modelo: WD 3070 1 3/4 F PC HPDL W60 GPD // 1-Marco Metálico de Acero rolado en frio calibre 16, Marca CECO serie SU para sobreponer en muro de Block o Concreto de 15cm de espesor o mayor, con soldadura en uniones, Incluye refuerzo para Cierrapuertas y Anclas de tipo Mariposa. Fabricado bajo los estándares ANSI A250.8, Preparación de fabrica para Bisagras, Cerradura o Barra de Pánico según sea el caso, Acabado Primed de Fabrica estandarizado por la norma ANSI A250.10 antes de la aplicación de pintura electrostática Según Muestra Aprobada. - Modelo: SU 16 CRS 534 DBL 3070 V3/U6 (A20/EOPDL4-) | Doors: 044 | 1
| ALMACEN | 1020 | 40 | 14 | 3070 | S | 102 x 219 | SET #040 | Ceco | Metal | 1.75 | RI | ACERO ROLADO | HONEY COMB | 90 min | 18 |  | Ceco | ACERO ROLADO | SU | 16 | 90 min | 5 3/4" | 15 | A20/EOPD |  | SET #040 - TALLERES/ALMACEN C/FUEGO MCO/NORMAL | 1020 | 3-Bisagra de acero con Dos Baleros y 5 Nudos para uso estándar serie MacPRO marca McKinney , fabricada de acuerdo a los estándares de calidad ANSI/BHMA 156.1 y 156.7, con un espesor de 3.4mm y dimensiones de 4.5"x4.5" abierta, Incluye tornillería para puerta de madera y puerta metálica, Acabado Cromo Satinado - Modelo: Hinges MPB79 4 1/2 x 4 1/2 26D // 1-Cerradura de Manija Función Bodega serie 5300LN marca Yale com manija modelo Augusta e incluir Recubrimiento Antimicrobial, Dos Niéveles de Amaestramiento compatible con cerrojos o barras de pánico y Como Características Estándares debe ser fabricada de acuerdo a los estándares calidad ANSI/BHMA A156.2 Grado 2 y accesibilidad (ADA)ANSI 117.1, La manija deberá tener sistema de Clutch en todas sus funciones incluso cuando la cerradura este bajo Llave, deberá incluir Certificación contra fuego UL, Garantía de 5 años en el mecanismo y Garantía de por vida en la caída de la manija o ruptura del resorte de la manija, La manija deberá ser de 5" de largo, Acabado Cromo Satinado - Modelo: Lockset AU 5305LN GMK YMS 626 // 1-Cierrapuertas de sobreponer Marca Yale con brazo paralelo y válvulas de ajuste en Latching, Ciclo de Apertura y Backcheck, incluye cubierta plástica de mecanismo, Certificado ANSI/BHMA A156.4 Grado 1, certificado contra fuego, certificado de accesibilidad (ADA) y 10 años de garantía. Acabado Aluminio - Modelo: Closer 2701 689 // 1-Sello Perimetral auto adherible con certificación BHMA, contra fuego 10C, amortiguador de ruido y protección contra corrientes de aire y paso de humos, marca PEMKO color blanco - Modelo: Smoke Seal S88 W 17' // 1-Sello Bajo Puerta de Abrazar en Aluminio y Vinil con certificación BHMA, contra fuego 10C, marca PEMKO - Modelo: Door Shoe 217 AV 36" // 1-Sardinel de Alumino de 3" de ancho con certificado de accesibilidad (ADA) y BHMA, Marca Pemko - Modelo: Threshold 151 A 36" // 1-Puerta metálica de acero rolado en frio serie RIGENT marca CECO calibre 18 con un espesor de 1 3/4", Interior Kraft Honey Comb fabricada bajo los estándares ANSI A250.8 y 1,000,000. de ciclos de aperturas, Preparación de fabrica para Bisagras, Cerradura o Barra de Pánico según sea el caso, Acabado Primed de Fabrica estandarizado por la norma ANSI A250.10 antes de la aplicación de pintura electrostática Según Muestra Aprobada. - Modelo: HMD RI 18 CRS 3070 F 1 3/4 // 1-Marco Metálico de Acero rolado en frio calibre 16, Marca CECO serie SU para sobreponer en muro de Block o Concreto de 15cm de espesor o mayor, con soldadura en uniones, Incluye refuerzo para Cierrapuertas y Anclas de tipo Mariposa. Fabricado bajo los estándares ANSI A250.8, Preparación de fabrica para Bisagras, Cerradura o Barra de Pánico según sea el caso, Acabado Primed de Fabrica estandarizado por la norma ANSI A250.10 antes de la aplicación de pintura electrostática Según Muestra Aprobada. - Modelo: SU 16 CRS 534 DBL 3070 V3/U6 (A20/EOPDL4-) | Doors: 040(14) | 1
| BASURA | 1021 | 40 | 14 | 3070 | S | 102 x 219 | SET #040 | Ceco | Metal | 1.75 | RI | ACERO ROLADO | HONEY COMB | 90 min | 18 |  | Ceco | ACERO ROLADO | SU | 16 | 90 min | 5 3/4" | 15 | A20/EOPD |  | SET #040 - TALLERES/ALMACEN C/FUEGO MCO/NORMAL | 1021 | 3-Bisagra de acero con Dos Baleros y 5 Nudos para uso estándar serie MacPRO marca McKinney , fabricada de acuerdo a los estándares de calidad ANSI/BHMA 156.1 y 156.7, con un espesor de 3.4mm y dimensiones de 4.5"x4.5" abierta, Incluye tornillería para puerta de madera y puerta metálica, Acabado Cromo Satinado - Modelo: Hinges MPB79 4 1/2 x 4 1/2 26D // 1-Cerradura de Manija Función Bodega serie 5300LN marca Yale com manija modelo Augusta e incluir Recubrimiento Antimicrobial, Dos Niéveles de Amaestramiento compatible con cerrojos o barras de pánico y Como Características Estándares debe ser fabricada de acuerdo a los estándares calidad ANSI/BHMA A156.2 Grado 2 y accesibilidad (ADA)ANSI 117.1, La manija deberá tener sistema de Clutch en todas sus funciones incluso cuando la cerradura este bajo Llave, deberá incluir Certificación contra fuego UL, Garantía de 5 años en el mecanismo y Garantía de por vida en la caída de la manija o ruptura del resorte de la manija, La manija deberá ser de 5" de largo, Acabado Cromo Satinado - Modelo: Lockset AU 5305LN GMK YMS 626 // 1-Cierrapuertas de sobreponer Marca Yale con brazo paralelo y válvulas de ajuste en Latching, Ciclo de Apertura y Backcheck, incluye cubierta plástica de mecanismo, Certificado ANSI/BHMA A156.4 Grado 1, certificado contra fuego, certificado de accesibilidad (ADA) y 10 años de garantía. Acabado Aluminio - Modelo: Closer 2701 689 // 1-Sello Perimetral auto adherible con certificación BHMA, contra fuego 10C, amortiguador de ruido y protección contra corrientes de aire y paso de humos, marca PEMKO color blanco - Modelo: Smoke Seal S88 W 17' // 1-Sello Bajo Puerta de Abrazar en Aluminio y Vinil con certificación BHMA, contra fuego 10C, marca PEMKO - Modelo: Door Shoe 217 AV 36" // 1-Sardinel de Alumino de 3" de ancho con certificado de accesibilidad (ADA) y BHMA, Marca Pemko - Modelo: Threshold 151 A 36" // 1-Puerta metálica de acero rolado en frio serie RIGENT marca CECO calibre 18 con un espesor de 1 3/4", Interior Kraft Honey Comb fabricada bajo los estándares ANSI A250.8 y 1,000,000. de ciclos de aperturas, Preparación de fabrica para Bisagras, Cerradura o Barra de Pánico según sea el caso, Acabado Primed de Fabrica estandarizado por la norma ANSI A250.10 antes de la aplicación de pintura electrostática Según Muestra Aprobada. - Modelo: HMD RI 18 CRS 3070 F 1 3/4 // 1-Marco Metálico de Acero rolado en frio calibre 16, Marca CECO serie SU para sobreponer en muro de Block o Concreto de 15cm de espesor o mayor, con soldadura en uniones, Incluye refuerzo para Cierrapuertas y Anclas de tipo Mariposa. Fabricado bajo los estándares ANSI A250.8, Preparación de fabrica para Bisagras, Cerradura o Barra de Pánico según sea el caso, Acabado Primed de Fabrica estandarizado por la norma ANSI A250.10 antes de la aplicación de pintura electrostática Según Muestra Aprobada. - Modelo: SU 16 CRS 534 DBL 3070 V3/U6 (A20/EOPDL4-) | Doors: 040(14) | 1
| PUERTA COCINA | 1022 | 43 | 1 | 6070 | P | 193.5 x 219 | SET #043 | Graham | Madera | 1.75 | GPD | PLASTICO LAMINADO | PARTICLE CORE |  |  | Mirilla 6" x 30" | Ceco | ACERO ROLADO | SU | 16 |  | 5 3/4" | 15 | A20/EOPD |  | SET #043 - PASO COCINA MCO/NORMAL | 1022 | 6-Bisagra de acero con Dos Baleros y 5 Nudos para uso estándar serie MacPRO marca McKinney , fabricada de acuerdo a los estándares de calidad ANSI/BHMA 156.1 y 156.7, con un espesor de 3.4mm y dimensiones de 4.5"x4.5" abierta, Incluye tornillería para puerta de madera y puerta metálica, Acabado Cromo Satinado - Modelo: Hinges MPB79 4 1/2 x 4 1/2 26D // 2-Pasadores embutidos manuales para puerta de Madera marca Rockwood, certificados contra fuego UL hasta 1.5hrs, Acabado Cromo Satinado - Modelo: Flush Bolts 557 US26D // 1-Cerrojo Llave-Llave para puerta de 1 3/4" marca Yale incluyendo Amaestramiento de Llave compatible con la cerradura Yale Seré 5300LN, con Certificado de Calidad ANSI/BHMA A156.5 Grado 2, Backset de 2 3/4", Acabado Cromo Satinado - Modelo: Deadlock D222 MK 626 // 2-Placa con Jaladera de 4" X 16" marca Rockwood acabado acero inoxidable - Modelo: Door Pull 125 X 70C US32D // 2-Placa de empuje de 4" X 16" marca Rockwood acabado acero inoxidable - Modelo: Push Plate 70C 4 X 16 US32D // 2-Cierrapuertas de sobreponer Marca Yale con brazo paralelo y válvulas de ajuste en Latching, Ciclo de Apertura y Backcheck, incluye cubierta plástica de mecanismo, Certificado ANSI/BHMA A156.4 Grado 1, certificado contra fuego, certificado de accesibilidad (ADA) y 10 años de garantía. Acabado Aluminio - Modelo: Closer 2701 689 // 2-Placa de pateo 10" X 34" Marca Rockwood acabado acero inoxidable - Modelo: Protection Plate K1038 10" x 34" US32D // 2-Puerta de Madera 1 3/4" de espesor serie GPD Marca Graham, interior de Particle Core, Recubierta de Plástico Laminado Wilsonart Serie 60, Maquinados de Fabrica. Puerta Garantizada de por la vida útil de edificio. - Modelo: WD 3070 1 3/4 F PC HPDL W60 GPD // 1-Marco Metálico de Acero rolado en frio calibre 16, Marca CECO serie SU para sobreponer en muro de Block o Concreto de 15cm de espesor o mayor, con soldadura en uniones, Incluye refuerzo para Cierrapuertas y Anclas de tipo Mariposa. Fabricado bajo los estándares ANSI A250.8, Preparación de fabrica para Bisagras, Cerradura o Barra de Pánico según sea el caso, Acabado Primed de Fabrica estandarizado por la norma ANSI A250.10 antes de la aplicación de pintura electrostática Según Muestra Aprobada. - Modelo: SU 16 CRS 534 SGL 6070 V3/U6 (A20/EOPDL4-(2)) | Doors: 043 | 1
| BASCULA | 1023 | 41 | 5 | 6070 | P | 193.5 x 219 | SET #041 | Ceco | Metal | 1.75 | RI | ACERO ROLADO | HONEY COMB |  | 18 |  | Ceco | ACERO ROLADO | SU | 16 |  | 5 3/4" | 15 | A20/EOPD |  | SET #041 - SALIDAS TALLERES MCO/NORMAL | 1023 | 6-Bisagra de acero con Dos Baleros y 5 Nudos para uso estándar serie MacPRO marca McKinney , fabricada de acuerdo a los estándares de calidad ANSI/BHMA 156.1 y 156.7, con un espesor de 3.4mm y dimensiones de 4.5"x4.5" abierta, Incluye tornillería para puerta de madera y puerta metálica, Acabado Cromo Satinado - Modelo: Hinges MPB79 4 1/2 x 4 1/2 26D // 2-Pasadores embutidos manuales para puerta de Madera marca Rockwood, certificados contra fuego UL hasta 1.5hrs, Acabado Cromo Satinado - Modelo: Flush Bolts 557 US26D // 1-Cerrojo Llave-Llave para puerta de 1 3/4" marca Yale incluyendo Amaestramiento de Llave compatible con la cerradura Yale Seré 5300LN, con Certificado de Calidad ANSI/BHMA A156.5 Grado 2, Backset de 2 3/4", Acabado Cromo Satinado - Modelo: Deadlock D222 MK 626 // 1-Cerradura de Manija Función Entrada serie 5300LN marca Yale com manija modelo Augusta e incluir Recubrimiento Antimicrobial, Dos Niéveles de Amaestramiento compatible con cerrojos o barras de pánico y Como Características Estándares debe ser fabricada de acuerdo a los estándares calidad ANSI/BHMA A156.2 Grado 2 y accesibilidad (ADA)ANSI 117.1, La manija deberá tener sistema de Clutch en todas sus funciones incluso cuando la cerradura este bajo Llave, deberá incluir Certificación contra fuego UL, Garantía de 5 años en el mecanismo y Garantía de por vida en la caída de la manija o ruptura del resorte de la manija, La manija deberá ser de 5" de largo, Acabado Cromo Satinado - Modelo: Lockset AU 5307LN GMK YMS 626 // 2-Cierrapuertas de sobreponer Marca Yale con brazo paralelo y válvulas de ajuste en Latching, Ciclo de Apertura y Backcheck, incluye cubierta plástica de mecanismo, Certificado ANSI/BHMA A156.4 Grado 1, certificado contra fuego, certificado de accesibilidad (ADA) y 10 años de garantía. Acabado Aluminio - Modelo: Closer 2701 689 // 2-Puerta metálica de acero rolado en frio serie RIGENT marca CECO calibre 18 con un espesor de 1 3/4", Interior Kraft Honey Comb fabricada bajo los estándares ANSI A250.8 y 1,000,000. de ciclos de aperturas, Preparación de fabrica para Bisagras, Cerradura o Barra de Pánico según sea el caso, Acabado Primed de Fabrica estandarizado por la norma ANSI A250.10 antes de la aplicación de pintura electrostática Según Muestra Aprobada. - Modelo: HMD RI 18 CRS 3070 F 1 3/4 // 1-Marco Metálico de Acero rolado en frio calibre 16, Marca CECO serie SU para sobreponer en muro de Block o Concreto de 15cm de espesor o mayor, con soldadura en uniones, Incluye refuerzo para Cierrapuertas y Anclas de tipo Mariposa. Fabricado bajo los estándares ANSI A250.8, Preparación de fabrica para Bisagras, Cerradura o Barra de Pánico según sea el caso, Acabado Primed de Fabrica estandarizado por la norma ANSI A250.10 antes de la aplicación de pintura electrostática Según Muestra Aprobada. - Modelo: SU 16 CRS 534 DBL 6070 V3/U6 (A20/EOPDL4-) | Doors: 041(5) | 1
ALMACEN GENERAL DE MEDICAMENTOS | ALMACEN GENERAL DE MEDICAMENTOS | 1024 | 41 | 5 | 6070 | P | 193.5 x 219 | SET #041 | Ceco | Metal | 1.75 | RI | ACERO ROLADO | HONEY COMB |  | 18 |  | Ceco | ACERO ROLADO | SU | 16 |  | 5 3/4" | 15 | A20/EOPD |  | SET #041 - SALIDAS TALLERES MCO/NORMAL | 1024 | 6-Bisagra de acero con Dos Baleros y 5 Nudos para uso estándar serie MacPRO marca McKinney , fabricada de acuerdo a los estándares de calidad ANSI/BHMA 156.1 y 156.7, con un espesor de 3.4mm y dimensiones de 4.5"x4.5" abierta, Incluye tornillería para puerta de madera y puerta metálica, Acabado Cromo Satinado - Modelo: Hinges MPB79 4 1/2 x 4 1/2 26D // 2-Pasadores embutidos manuales para puerta de Madera marca Rockwood, certificados contra fuego UL hasta 1.5hrs, Acabado Cromo Satinado - Modelo: Flush Bolts 557 US26D // 1-Cerrojo Llave-Llave para puerta de 1 3/4" marca Yale incluyendo Amaestramiento de Llave compatible con la cerradura Yale Seré 5300LN, con Certificado de Calidad ANSI/BHMA A156.5 Grado 2, Backset de 2 3/4", Acabado Cromo Satinado - Modelo: Deadlock D222 MK 626 // 1-Cerradura de Manija Función Entrada serie 5300LN marca Yale com manija modelo Augusta e incluir Recubrimiento Antimicrobial, Dos Niéveles de Amaestramiento compatible con cerrojos o barras de pánico y Como Características Estándares debe ser fabricada de acuerdo a los estándares calidad ANSI/BHMA A156.2 Grado 2 y accesibilidad (ADA)ANSI 117.1, La manija deberá tener sistema de Clutch en todas sus funciones incluso cuando la cerradura este bajo Llave, deberá incluir Certificación contra fuego UL, Garantía de 5 años en el mecanismo y Garantía de por vida en la caída de la manija o ruptura del resorte de la manija, La manija deberá ser de 5" de largo, Acabado Cromo Satinado - Modelo: Lockset AU 5307LN GMK YMS 626 // 2-Cierrapuertas de sobreponer Marca Yale con brazo paralelo y válvulas de ajuste en Latching, Ciclo de Apertura y Backcheck, incluye cubierta plástica de mecanismo, Certificado ANSI/BHMA A156.4 Grado 1, certificado contra fuego, certificado de accesibilidad (ADA) y 10 años de garantía. Acabado Aluminio - Modelo: Closer 2701 689 // 2-Puerta metálica de acero rolado en frio serie RIGENT marca CECO calibre 18 con un espesor de 1 3/4", Interior Kraft Honey Comb fabricada bajo los estándares ANSI A250.8 y 1,000,000. de ciclos de aperturas, Preparación de fabrica para Bisagras, Cerradura o Barra de Pánico según sea el caso, Acabado Primed de Fabrica estandarizado por la norma ANSI A250.10 antes de la aplicación de pintura electrostática Según Muestra Aprobada. - Modelo: HMD RI 18 CRS 3070 F 1 3/4 // 1-Marco Metálico de Acero rolado en frio calibre 16, Marca CECO serie SU para sobreponer en muro de Block o Concreto de 15cm de espesor o mayor, con soldadura en uniones, Incluye refuerzo para Cierrapuertas y Anclas de tipo Mariposa. Fabricado bajo los estándares ANSI A250.8, Preparación de fabrica para Bisagras, Cerradura o Barra de Pánico según sea el caso, Acabado Primed de Fabrica estandarizado por la norma ANSI A250.10 antes de la aplicación de pintura electrostática Según Muestra Aprobada. - Modelo: SU 16 CRS 534 DBL 6070 V3/U6 (A20/EOPDL4-) | Doors: 041(5) | 1
| MEDICAMENTOS | 1025 | 40 | 14 | 3070 | S | 102 x 219 | SET #040 | Ceco | Metal | 1.75 | RI | ACERO ROLADO | HONEY COMB | 90 min | 18 |  | Ceco | ACERO ROLADO | SU | 16 | 90 min | 5 3/4" | 15 | A20/EOPD |  | SET #040 - TALLERES/ALMACEN C/FUEGO MCO/NORMAL | 1025 | 3-Bisagra de acero con Dos Baleros y 5 Nudos para uso estándar serie MacPRO marca McKinney , fabricada de acuerdo a los estándares de calidad ANSI/BHMA 156.1 y 156.7, con un espesor de 3.4mm y dimensiones de 4.5"x4.5" abierta, Incluye tornillería para puerta de madera y puerta metálica, Acabado Cromo Satinado - Modelo: Hinges MPB79 4 1/2 x 4 1/2 26D // 1-Cerradura de Manija Función Bodega serie 5300LN marca Yale com manija modelo Augusta e incluir Recubrimiento Antimicrobial, Dos Niéveles de Amaestramiento compatible con cerrojos o barras de pánico y Como Características Estándares debe ser fabricada de acuerdo a los estándares calidad ANSI/BHMA A156.2 Grado 2 y accesibilidad (ADA)ANSI 117.1, La manija deberá tener sistema de Clutch en todas sus funciones incluso cuando la cerradura este bajo Llave, deberá incluir Certificación contra fuego UL, Garantía de 5 años en el mecanismo y Garantía de por vida en la caída de la manija o ruptura del resorte de la manija, La manija deberá ser de 5" de largo, Acabado Cromo Satinado - Modelo: Lockset AU 5305LN GMK YMS 626 // 1-Cierrapuertas de sobreponer Marca Yale con brazo paralelo y válvulas de ajuste en Latching, Ciclo de Apertura y Backcheck, incluye cubierta plástica de mecanismo, Certificado ANSI/BHMA A156.4 Grado 1, certificado contra fuego, certificado de accesibilidad (ADA) y 10 años de garantía. Acabado Aluminio - Modelo: Closer 2701 689 // 1-Sello Perimetral auto adherible con certificación BHMA, contra fuego 10C, amortiguador de ruido y protección contra corrientes de aire y paso de humos, marca PEMKO color blanco - Modelo: Smoke Seal S88 W 17' // 1-Sello Bajo Puerta de Abrazar en Aluminio y Vinil con certificación BHMA, contra fuego 10C, marca PEMKO - Modelo: Door Shoe 217 AV 36" // 1-Sardinel de Alumino de 3" de ancho con certificado de accesibilidad (ADA) y BHMA, Marca Pemko - Modelo: Threshold 151 A 36" // 1-Puerta metálica de acero rolado en frio serie RIGENT marca CECO calibre 18 con un espesor de 1 3/4", Interior Kraft Honey Comb fabricada bajo los estándares ANSI A250.8 y 1,000,000. de ciclos de aperturas, Preparación de fabrica para Bisagras, Cerradura o Barra de Pánico según sea el caso, Acabado Primed de Fabrica estandarizado por la norma ANSI A250.10 antes de la aplicación de pintura electrostática Según Muestra Aprobada. - Modelo: HMD RI 18 CRS 3070 F 1 3/4 // 1-Marco Metálico de Acero rolado en frio calibre 16, Marca CECO serie SU para sobreponer en muro de Block o Concreto de 15cm de espesor o mayor, con soldadura en uniones, Incluye refuerzo para Cierrapuertas y Anclas de tipo Mariposa. Fabricado bajo los estándares ANSI A250.8, Preparación de fabrica para Bisagras, Cerradura o Barra de Pánico según sea el caso, Acabado Primed de Fabrica estandarizado por la norma ANSI A250.10 antes de la aplicación de pintura electrostática Según Muestra Aprobada. - Modelo: SU 16 CRS 534 DBL 3070 V3/U6 (A20/EOPDL4-) | Doors: 040(14) | 1
| GUARDA | 1026 | 36 | 42 | 3070 | S | 102 x 219 | SET #036 | Graham | Madera | 1.75 | GPD | PLASTICO LAMINADO | PARTICLE CORE |  |  |  | Ceco | ACERO ROLADO | SU | 16 |  | 5 3/4" | 15 | A20/EOPD |  | SET #036 - OFICINAS / MCO NORMAL | 1026 | 3-Bisagra de acero con 5 Nudos para uso estándar serie MacPRO marca McKinney , fabricada de acuerdo a los estándares de calidad ANSI/BHMA 156.1 y 156.7, con un espesor de 3.4mm y dimensiones de 4.5"x4.5" abierta, Incluye tornillería para puerta de madera y puerta metálica, Acabado Cromo Satinado - Modelo: Hinges MP79 4 1/2 x 4 1/2 26D // 1-Cerradura de Manija Función Entrada serie 5300LN marca Yale com manija modelo Augusta e incluir Recubrimiento Antimicrobial, Dos Niéveles de Amaestramiento compatible con cerrojos o barras de pánico y Como Características Estándares debe ser fabricada de acuerdo a los estándares calidad ANSI/BHMA A156.2 Grado 2 y accesibilidad (ADA)ANSI 117.1, La manija deberá tener sistema de Clutch en todas sus funciones incluso cuando la cerradura este bajo Llave, deberá incluir Certificación contra fuego UL, Garantía de 5 años en el mecanismo y Garantía de por vida en la caída de la manija o ruptura del resorte de la manija, La manija deberá ser de 5" de largo, Acabado Cromo Satinado - Modelo: Lockset AU 5307LN GMK YMS 626 // 1-Tope de pared marca Rockwood acabado cromo satinado con protector de goma color gris - Modelo: Wall Bumper 409 US32D // 1-Puerta de Madera 1 3/4" de espesor serie GPD Marca Graham, interior de Particle Core, Recubierta de Plástico Laminado Wilsonart Serie 60, Maquinados de Fabrica. Puerta Garantizada de por la vida útil de edificio. - Modelo: WD 3070 1 3/4 F PC HPDL W60 GPD // 1-Marco Metálico de Acero rolado en frio calibre 16, Marca CECO serie SU para sobreponer en muro de Block o Concreto de 15cm de espesor o mayor, con soldadura en uniones, Incluye refuerzo para Cierrapuertas y Anclas de tipo Mariposa. Fabricado bajo los estándares ANSI A250.8, Preparación de fabrica para Bisagras, Cerradura o Barra de Pánico según sea el caso, Acabado Primed de Fabrica estandarizado por la norma ANSI A250.10 antes de la aplicación de pintura electrostática Según Muestra Aprobada. - Modelo: SU 16 CRS 534 SGL 3070 V3/U6 (A20/EOPDL4-(2)) | Doors: 036(42) | 1
| SECRETARIA | 1027 | 36 | 42 | 3070 | S | 102 x 219 | SET #036 | Graham | Madera | 1.75 | GPD | PLASTICO LAMINADO | PARTICLE CORE |  |  |  | Ceco | ACERO ROLADO | SU | 16 |  | 5 3/4" | 15 | A20/EOPD |  | SET #036 - OFICINAS / MCO NORMAL | 1027 | 3-Bisagra de acero con 5 Nudos para uso estándar serie MacPRO marca McKinney , fabricada de acuerdo a los estándares de calidad ANSI/BHMA 156.1 y 156.7, con un espesor de 3.4mm y dimensiones de 4.5"x4.5" abierta, Incluye tornillería para puerta de madera y puerta metálica, Acabado Cromo Satinado - Modelo: Hinges MP79 4 1/2 x 4 1/2 26D // 1-Cerradura de Manija Función Entrada serie 5300LN marca Yale com manija modelo Augusta e incluir Recubrimiento Antimicrobial, Dos Niéveles de Amaestramiento compatible con cerrojos o barras de pánico y Como Características Estándares debe ser fabricada de acuerdo a los estándares calidad ANSI/BHMA A156.2 Grado 2 y accesibilidad (ADA)ANSI 117.1, La manija deberá tener sistema de Clutch en todas sus funciones incluso cuando la cerradura este bajo Llave, deberá incluir Certificación contra fuego UL, Garantía de 5 años en el mecanismo y Garantía de por vida en la caída de la manija o ruptura del resorte de la manija, La manija deberá ser de 5" de largo, Acabado Cromo Satinado - Modelo: Lockset AU 5307LN GMK YMS 626 // 1-Tope de pared marca Rockwood acabado cromo satinado con protector de goma color gris - Modelo: Wall Bumper 409 US32D // 1-Puerta de Madera 1 3/4" de espesor serie GPD Marca Graham, interior de Particle Core, Recubierta de Plástico Laminado Wilsonart Serie 60, Maquinados de Fabrica. Puerta Garantizada de por la vida útil de edificio. - Modelo: WD 3070 1 3/4 F PC HPDL W60 GPD // 1-Marco Metálico de Acero rolado en frio calibre 16, Marca CECO serie SU para sobreponer en muro de Block o Concreto de 15cm de espesor o mayor, con soldadura en uniones, Incluye refuerzo para Cierrapuertas y Anclas de tipo Mariposa. Fabricado bajo los estándares ANSI A250.8, Preparación de fabrica para Bisagras, Cerradura o Barra de Pánico según sea el caso, Acabado Primed de Fabrica estandarizado por la norma ANSI A250.10 antes de la aplicación de pintura electrostática Según Muestra Aprobada. - Modelo: SU 16 CRS 534 SGL 3070 V3/U6 (A20/EOPDL4-(2)) | Doors: 036(42) | 1
| SECRETARIA | 1028 | 36 | 42 | 3070 | S | 102 x 219 | SET #036 | Graham | Madera | 1.75 | GPD | PLASTICO LAMINADO | PARTICLE CORE |  |  |  | Ceco | ACERO ROLADO | SU | 16 |  | 5 3/4" | 15 | A20/EOPD |  | SET #036 - OFICINAS / MCO NORMAL | 1028 | 3-Bisagra de acero con 5 Nudos para uso estándar serie MacPRO marca McKinney , fabricada de acuerdo a los estándares de calidad ANSI/BHMA 156.1 y 156.7, con un espesor de 3.4mm y dimensiones de 4.5"x4.5" abierta, Incluye tornillería para puerta de madera y puerta metálica, Acabado Cromo Satinado - Modelo: Hinges MP79 4 1/2 x 4 1/2 26D // 1-Cerradura de Manija Función Entrada serie 5300LN marca Yale com manija modelo Augusta e incluir Recubrimiento Antimicrobial, Dos Niéveles de Amaestramiento compatible con cerrojos o barras de pánico y Como Características Estándares debe ser fabricada de acuerdo a los estándares calidad ANSI/BHMA A156.2 Grado 2 y accesibilidad (ADA)ANSI 117.1, La manija deberá tener sistema de Clutch en todas sus funciones incluso cuando la cerradura este bajo Llave, deberá incluir Certificación contra fuego UL, Garantía de 5 años en el mecanismo y Garantía de por vida en la caída de la manija o ruptura del resorte de la manija, La manija deberá ser de 5" de largo, Acabado Cromo Satinado - Modelo: Lockset AU 5307LN GMK YMS 626 // 1-Tope de pared marca Rockwood acabado cromo satinado con protector de goma color gris - Modelo: Wall Bumper 409 US32D // 1-Puerta de Madera 1 3/4" de espesor serie GPD Marca Graham, interior de Particle Core, Recubierta de Plástico Laminado Wilsonart Serie 60, Maquinados de Fabrica. Puerta Garantizada de por la vida útil de edificio. - Modelo: WD 3070 1 3/4 F PC HPDL W60 GPD // 1-Marco Metálico de Acero rolado en frio calibre 16, Marca CECO serie SU para sobreponer en muro de Block o Concreto de 15cm de espesor o mayor, con soldadura en uniones, Incluye refuerzo para Cierrapuertas y Anclas de tipo Mariposa. Fabricado bajo los estándares ANSI A250.8, Preparación de fabrica para Bisagras, Cerradura o Barra de Pánico según sea el caso, Acabado Primed de Fabrica estandarizado por la norma ANSI A250.10 antes de la aplicación de pintura electrostática Según Muestra Aprobada. - Modelo: SU 16 CRS 534 SGL 3070 V3/U6 (A20/EOPDL4-(2)) | Doors: 036(42) | 1
| IDF | 1029 | 40 | 14 | 3070 | S | 102 x 219 | SET #040 | Ceco | Metal | 1.75 | RI | ACERO ROLADO | HONEY COMB | 90 min | 18 |  | Ceco | ACERO ROLADO | SU | 16 | 90 min | 5 3/4" | 15 | A20/EOPD |  | SET #040 - TALLERES/ALMACEN C/FUEGO MCO/NORMAL | 1029 | 3-Bisagra de acero con Dos Baleros y 5 Nudos para uso estándar serie MacPRO marca McKinney , fabricada de acuerdo a los estándares de calidad ANSI/BHMA 156.1 y 156.7, con un espesor de 3.4mm y dimensiones de 4.5"x4.5" abierta, Incluye tornillería para puerta de madera y puerta metálica, Acabado Cromo Satinado - Modelo: Hinges MPB79 4 1/2 x 4 1/2 26D // 1-Cerradura de Manija Función Bodega serie 5300LN marca Yale com manija modelo Augusta e incluir Recubrimiento Antimicrobial, Dos Niéveles de Amaestramiento compatible con cerrojos o barras de pánico y Como Características Estándares debe ser fabricada de acuerdo a los estándares calidad ANSI/BHMA A156.2 Grado 2 y accesibilidad (ADA)ANSI 117.1, La manija deberá tener sistema de Clutch en todas sus funciones incluso cuando la cerradura este bajo Llave, deberá incluir Certificación contra fuego UL, Garantía de 5 años en el mecanismo y Garantía de por vida en la caída de la manija o ruptura del resorte de la manija, La manija deberá ser de 5" de largo, Acabado Cromo Satinado - Modelo: Lockset AU 5305LN GMK YMS 626 // 1-Cierrapuertas de sobreponer Marca Yale con brazo paralelo y válvulas de ajuste en Latching, Ciclo de Apertura y Backcheck, incluye cubierta plástica de mecanismo, Certificado ANSI/BHMA A156.4 Grado 1, certificado contra fuego, certificado de accesibilidad (ADA) y 10 años de garantía. Acabado Aluminio - Modelo: Closer 2701 689 // 1-Sello Perimetral auto adherible con certificación BHMA, contra fuego 10C, amortiguador de ruido y protección contra corrientes de aire y paso de humos, marca PEMKO color blanco - Modelo: Smoke Seal S88 W 17' // 1-Sello Bajo Puerta de Abrazar en Aluminio y Vinil con certificación BHMA, contra fuego 10C, marca PEMKO - Modelo: Door Shoe 217 AV 36" // 1-Sardinel de Alumino de 3" de ancho con certificado de accesibilidad (ADA) y BHMA, Marca Pemko - Modelo: Threshold 151 A 36" // 1-Puerta metálica de acero rolado en frio serie RIGENT marca CECO calibre 18 con un espesor de 1 3/4", Interior Kraft Honey Comb fabricada bajo los estándares ANSI A250.8 y 1,000,000. de ciclos de aperturas, Preparación de fabrica para Bisagras, Cerradura o Barra de Pánico según sea el caso, Acabado Primed de Fabrica estandarizado por la norma ANSI A250.10 antes de la aplicación de pintura electrostática Según Muestra Aprobada. - Modelo: HMD RI 18 CRS 3070 F 1 3/4 // 1-Marco Metálico de Acero rolado en frio calibre 16, Marca CECO serie SU para sobreponer en muro de Block o Concreto de 15cm de espesor o mayor, con soldadura en uniones, Incluye refuerzo para Cierrapuertas y Anclas de tipo Mariposa. Fabricado bajo los estándares ANSI A250.8, Preparación de fabrica para Bisagras, Cerradura o Barra de Pánico según sea el caso, Acabado Primed de Fabrica estandarizado por la norma ANSI A250.10 antes de la aplicación de pintura electrostática Según Muestra Aprobada. - Modelo: SU 16 CRS 534 DBL 3070 V3/U6 (A20/EOPDL4-) | Doors: 040(14) | 1
ALMACEN GENERAL | SECRETARIA | 1030 | 36 | 42 | 3070 | S | 102 x 219 | SET #036 | Graham | Madera | 1.75 | GPD | PLASTICO LAMINADO | PARTICLE CORE |  |  |  | Ceco | ACERO ROLADO | SU | 16 |  | 5 3/4" | 15 | A20/EOPD |  | SET #036 - OFICINAS / MCO NORMAL | 1030 | 3-Bisagra de acero con 5 Nudos para uso estándar serie MacPRO marca McKinney , fabricada de acuerdo a los estándares de calidad ANSI/BHMA 156.1 y 156.7, con un espesor de 3.4mm y dimensiones de 4.5"x4.5" abierta, Incluye tornillería para puerta de madera y puerta metálica, Acabado Cromo Satinado - Modelo: Hinges MP79 4 1/2 x 4 1/2 26D // 1-Cerradura de Manija Función Entrada serie 5300LN marca Yale com manija modelo Augusta e incluir Recubrimiento Antimicrobial, Dos Niéveles de Amaestramiento compatible con cerrojos o barras de pánico y Como Características Estándares debe ser fabricada de acuerdo a los estándares calidad ANSI/BHMA A156.2 Grado 2 y accesibilidad (ADA)ANSI 117.1, La manija deberá tener sistema de Clutch en todas sus funciones incluso cuando la cerradura este bajo Llave, deberá incluir Certificación contra fuego UL, Garantía de 5 años en el mecanismo y Garantía de por vida en la caída de la manija o ruptura del resorte de la manija, La manija deberá ser de 5" de largo, Acabado Cromo Satinado - Modelo: Lockset AU 5307LN GMK YMS 626 // 1-Tope de pared marca Rockwood acabado cromo satinado con protector de goma color gris - Modelo: Wall Bumper 409 US32D // 1-Puerta de Madera 1 3/4" de espesor serie GPD Marca Graham, interior de Particle Core, Recubierta de Plástico Laminado Wilsonart Serie 60, Maquinados de Fabrica. Puerta Garantizada de por la vida útil de edificio. - Modelo: WD 3070 1 3/4 F PC HPDL W60 GPD // 1-Marco Metálico de Acero rolado en frio calibre 16, Marca CECO serie SU para sobreponer en muro de Block o Concreto de 15cm de espesor o mayor, con soldadura en uniones, Incluye refuerzo para Cierrapuertas y Anclas de tipo Mariposa. Fabricado bajo los estándares ANSI A250.8, Preparación de fabrica para Bisagras, Cerradura o Barra de Pánico según sea el caso, Acabado Primed de Fabrica estandarizado por la norma ANSI A250.10 antes de la aplicación de pintura electrostática Según Muestra Aprobada. - Modelo: SU 16 CRS 534 SGL 3070 V3/U6 (A20/EOPDL4-(2)) | Doors: 036(42) | 1
| SECRETARIA | 1031 | 36 | 42 | 3070 | S | 102 x 219 | SET #036 | Graham | Madera | 1.75 | GPD | PLASTICO LAMINADO | PARTICLE CORE |  |  |  | Ceco | ACERO ROLADO | SU | 16 |  | 5 3/4" | 15 | A20/EOPD |  | SET #036 - OFICINAS / MCO NORMAL | 1031 | 3-Bisagra de acero con 5 Nudos para uso estándar serie MacPRO marca McKinney , fabricada de acuerdo a los estándares de calidad ANSI/BHMA 156.1 y 156.7, con un espesor de 3.4mm y dimensiones de 4.5"x4.5" abierta, Incluye tornillería para puerta de madera y puerta metálica, Acabado Cromo Satinado - Modelo: Hinges MP79 4 1/2 x 4 1/2 26D // 1-Cerradura de Manija Función Entrada serie 5300LN marca Yale com manija modelo Augusta e incluir Recubrimiento Antimicrobial, Dos Niéveles de Amaestramiento compatible con cerrojos o barras de pánico y Como Características Estándares debe ser fabricada de acuerdo a los estándares calidad ANSI/BHMA A156.2 Grado 2 y accesibilidad (ADA)ANSI 117.1, La manija deberá tener sistema de Clutch en todas sus funciones incluso cuando la cerradura este bajo Llave, deberá incluir Certificación contra fuego UL, Garantía de 5 años en el mecanismo y Garantía de por vida en la caída de la manija o ruptura del resorte de la manija, La manija deberá ser de 5" de largo, Acabado Cromo Satinado - Modelo: Lockset AU 5307LN GMK YMS 626 // 1-Tope de pared marca Rockwood acabado cromo satinado con protector de goma color gris - Modelo: Wall Bumper 409 US32D // 1-Puerta de Madera 1 3/4" de espesor serie GPD Marca Graham, interior de Particle Core, Recubierta de Plástico Laminado Wilsonart Serie 60, Maquinados de Fabrica. Puerta Garantizada de por la vida útil de edificio. - Modelo: WD 3070 1 3/4 F PC HPDL W60 GPD // 1-Marco Metálico de Acero rolado en frio calibre 16, Marca CECO serie SU para sobreponer en muro de Block o Concreto de 15cm de espesor o mayor, con soldadura en uniones, Incluye refuerzo para Cierrapuertas y Anclas de tipo Mariposa. Fabricado bajo los estándares ANSI A250.8, Preparación de fabrica para Bisagras, Cerradura o Barra de Pánico según sea el caso, Acabado Primed de Fabrica estandarizado por la norma ANSI A250.10 antes de la aplicación de pintura electrostática Según Muestra Aprobada. - Modelo: SU 16 CRS 534 SGL 3070 V3/U6 (A20/EOPDL4-(2)) | Doors: 036(42) | 1
| ALMACEN GENERAL | 1032 | 41 | 5 | 6070 | P | 193.5 x 219 | SET #041 | Ceco | Metal | 1.75 | RI | ACERO ROLADO | HONEY COMB |  | 18 |  | Ceco | ACERO ROLADO | SU | 16 |  | 5 3/4" | 15 | A20/EOPD |  | SET #041 - SALIDAS TALLERES MCO/NORMAL | 1032 | 6-Bisagra de acero con Dos Baleros y 5 Nudos para uso estándar serie MacPRO marca McKinney , fabricada de acuerdo a los estándares de calidad ANSI/BHMA 156.1 y 156.7, con un espesor de 3.4mm y dimensiones de 4.5"x4.5" abierta, Incluye tornillería para puerta de madera y puerta metálica, Acabado Cromo Satinado - Modelo: Hinges MPB79 4 1/2 x 4 1/2 26D // 2-Pasadores embutidos manuales para puerta de Madera marca Rockwood, certificados contra fuego UL hasta 1.5hrs, Acabado Cromo Satinado - Modelo: Flush Bolts 557 US26D // 1-Cerrojo Llave-Llave para puerta de 1 3/4" marca Yale incluyendo Amaestramiento de Llave compatible con la cerradura Yale Seré 5300LN, con Certificado de Calidad ANSI/BHMA A156.5 Grado 2, Backset de 2 3/4", Acabado Cromo Satinado - Modelo: Deadlock D222 MK 626 // 1-Cerradura de Manija Función Entrada serie 5300LN marca Yale com manija modelo Augusta e incluir Recubrimiento Antimicrobial, Dos Niéveles de Amaestramiento compatible con cerrojos o barras de pánico y Como Características Estándares debe ser fabricada de acuerdo a los estándares calidad ANSI/BHMA A156.2 Grado 2 y accesibilidad (ADA)ANSI 117.1, La manija deberá tener sistema de Clutch en todas sus funciones incluso cuando la cerradura este bajo Llave, deberá incluir Certificación contra fuego UL, Garantía de 5 años en el mecanismo y Garantía de por vida en la caída de la manija o ruptura del resorte de la manija, La manija deberá ser de 5" de largo, Acabado Cromo Satinado - Modelo: Lockset AU 5307LN GMK YMS 626 // 2-Cierrapuertas de sobreponer Marca Yale con brazo paralelo y válvulas de ajuste en Latching, Ciclo de Apertura y Backcheck, incluye cubierta plástica de mecanismo, Certificado ANSI/BHMA A156.4 Grado 1, certificado contra fuego, certificado de accesibilidad (ADA) y 10 años de garantía. Acabado Aluminio - Modelo: Closer 2701 689 // 2-Puerta metálica de acero rolado en frio serie RIGENT marca CECO calibre 18 con un espesor de 1 3/4", Interior Kraft Honey Comb fabricada bajo los estándares ANSI A250.8 y 1,000,000. de ciclos de aperturas, Preparación de fabrica para Bisagras, Cerradura o Barra de Pánico según sea el caso, Acabado Primed de Fabrica estandarizado por la norma ANSI A250.10 antes de la aplicación de pintura electrostática Según Muestra Aprobada. - Modelo: HMD RI 18 CRS 3070 F 1 3/4 // 1-Marco Metálico de Acero rolado en frio calibre 16, Marca CECO serie SU para sobreponer en muro de Block o Concreto de 15cm de espesor o mayor, con soldadura en uniones, Incluye refuerzo para Cierrapuertas y Anclas de tipo Mariposa. Fabricado bajo los estándares ANSI A250.8, Preparación de fabrica para Bisagras, Cerradura o Barra de Pánico según sea el caso, Acabado Primed de Fabrica estandarizado por la norma ANSI A250.10 antes de la aplicación de pintura electrostática Según Muestra Aprobada. - Modelo: SU 16 CRS 534 DBL 6070 V3/U6 (A20/EOPDL4-) | Doors: 041(5) | 1
| CUARTO TRANSFORMADOR | 1033 | 40 | 14 | 3070 | S | 102 x 219 | SET #040 | Ceco | Metal | 1.75 | RI | ACERO ROLADO | HONEY COMB | 90 min | 18 |  | Ceco | ACERO ROLADO | SU | 16 | 90 min | 5 3/4" | 15 | A20/EOPD |  | SET #040 - TALLERES/ALMACEN C/FUEGO MCO/NORMAL | 1033 | 3-Bisagra de acero con Dos Baleros y 5 Nudos para uso estándar serie MacPRO marca McKinney , fabricada de acuerdo a los estándares de calidad ANSI/BHMA 156.1 y 156.7, con un espesor de 3.4mm y dimensiones de 4.5"x4.5" abierta, Incluye tornillería para puerta de madera y puerta metálica, Acabado Cromo Satinado - Modelo: Hinges MPB79 4 1/2 x 4 1/2 26D // 1-Cerradura de Manija Función Bodega serie 5300LN marca Yale com manija modelo Augusta e incluir Recubrimiento Antimicrobial, Dos Niéveles de Amaestramiento compatible con cerrojos o barras de pánico y Como Características Estándares debe ser fabricada de acuerdo a los estándares calidad ANSI/BHMA A156.2 Grado 2 y accesibilidad (ADA)ANSI 117.1, La manija deberá tener sistema de Clutch en todas sus funciones incluso cuando la cerradura este bajo Llave, deberá incluir Certificación contra fuego UL, Garantía de 5 años en el mecanismo y Garantía de por vida en la caída de la manija o ruptura del resorte de la manija, La manija deberá ser de 5" de largo, Acabado Cromo Satinado - Modelo: Lockset AU 5305LN GMK YMS 626 // 1-Cierrapuertas de sobreponer Marca Yale con brazo paralelo y válvulas de ajuste en Latching, Ciclo de Apertura y Backcheck, incluye cubierta plástica de mecanismo, Certificado ANSI/BHMA A156.4 Grado 1, certificado contra fuego, certificado de accesibilidad (ADA) y 10 años de garantía. Acabado Aluminio - Modelo: Closer 2701 689 // 1-Sello Perimetral auto adherible con certificación BHMA, contra fuego 10C, amortiguador de ruido y protección contra corrientes de aire y paso de humos, marca PEMKO color blanco - Modelo: Smoke Seal S88 W 17' // 1-Sello Bajo Puerta de Abrazar en Aluminio y Vinil con certificación BHMA, contra fuego 10C, marca PEMKO - Modelo: Door Shoe 217 AV 36" // 1-Sardinel de Alumino de 3" de ancho con certificado de accesibilidad (ADA) y BHMA, Marca Pemko - Modelo: Threshold 151 A 36" // 1-Puerta metálica de acero rolado en frio serie RIGENT marca CECO calibre 18 con un espesor de 1 3/4", Interior Kraft Honey Comb fabricada bajo los estándares ANSI A250.8 y 1,000,000. de ciclos de aperturas, Preparación de fabrica para Bisagras, Cerradura o Barra de Pánico según sea el caso, Acabado Primed de Fabrica estandarizado por la norma ANSI A250.10 antes de la aplicación de pintura electrostática Según Muestra Aprobada. - Modelo: HMD RI 18 CRS 3070 F 1 3/4 // 1-Marco Metálico de Acero rolado en frio calibre 16, Marca CECO serie SU para sobreponer en muro de Block o Concreto de 15cm de espesor o mayor, con soldadura en uniones, Incluye refuerzo para Cierrapuertas y Anclas de tipo Mariposa. Fabricado bajo los estándares ANSI A250.8, Preparación de fabrica para Bisagras, Cerradura o Barra de Pánico según sea el caso, Acabado Primed de Fabrica estandarizado por la norma ANSI A250.10 antes de la aplicación de pintura electrostática Según Muestra Aprobada. - Modelo: SU 16 CRS 534 DBL 3070 V3/U6 (A20/EOPDL4-) | Doors: 040(14) | 1
|  | 1034 | 40 | 14 | 3070 | S | 102 x 219 | SET #040 | Ceco | Metal | 1.75 | RI | ACERO ROLADO | HONEY COMB | 90 min | 18 |  | Ceco | ACERO ROLADO | SU | 16 | 90 min | 5 3/4" | 15 | A20/EOPD |  | SET #040 - TALLERES/ALMACEN C/FUEGO MCO/NORMAL | 1034 | 3-Bisagra de acero con Dos Baleros y 5 Nudos para uso estándar serie MacPRO marca McKinney , fabricada de acuerdo a los estándares de calidad ANSI/BHMA 156.1 y 156.7, con un espesor de 3.4mm y dimensiones de 4.5"x4.5" abierta, Incluye tornillería para puerta de madera y puerta metálica, Acabado Cromo Satinado - Modelo: Hinges MPB79 4 1/2 x 4 1/2 26D // 1-Cerradura de Manija Función Bodega serie 5300LN marca Yale com manija modelo Augusta e incluir Recubrimiento Antimicrobial, Dos Niéveles de Amaestramiento compatible con cerrojos o barras de pánico y Como Características Estándares debe ser fabricada de acuerdo a los estándares calidad ANSI/BHMA A156.2 Grado 2 y accesibilidad (ADA)ANSI 117.1, La manija deberá tener sistema de Clutch en todas sus funciones incluso cuando la cerradura este bajo Llave, deberá incluir Certificación contra fuego UL, Garantía de 5 años en el mecanismo y Garantía de por vida en la caída de la manija o ruptura del resorte de la manija, La manija deberá ser de 5" de largo, Acabado Cromo Satinado - Modelo: Lockset AU 5305LN GMK YMS 626 // 1-Cierrapuertas de sobreponer Marca Yale con brazo paralelo y válvulas de ajuste en Latching, Ciclo de Apertura y Backcheck, incluye cubierta plástica de mecanismo, Certificado ANSI/BHMA A156.4 Grado 1, certificado contra fuego, certificado de accesibilidad (ADA) y 10 años de garantía. Acabado Aluminio - Modelo: Closer 2701 689 // 1-Sello Perimetral auto adherible con certificación BHMA, contra fuego 10C, amortiguador de ruido y protección contra corrientes de aire y paso de humos, marca PEMKO color blanco - Modelo: Smoke Seal S88 W 17' // 1-Sello Bajo Puerta de Abrazar en Aluminio y Vinil con certificación BHMA, contra fuego 10C, marca PEMKO - Modelo: Door Shoe 217 AV 36" // 1-Sardinel de Alumino de 3" de ancho con certificado de accesibilidad (ADA) y BHMA, Marca Pemko - Modelo: Threshold 151 A 36" // 1-Puerta metálica de acero rolado en frio serie RIGENT marca CECO calibre 18 con un espesor de 1 3/4", Interior Kraft Honey Comb fabricada bajo los estándares ANSI A250.8 y 1,000,000. de ciclos de aperturas, Preparación de fabrica para Bisagras, Cerradura o Barra de Pánico según sea el caso, Acabado Primed de Fabrica estandarizado por la norma ANSI A250.10 antes de la aplicación de pintura electrostática Según Muestra Aprobada. - Modelo: HMD RI 18 CRS 3070 F 1 3/4 // 1-Marco Metálico de Acero rolado en frio calibre 16, Marca CECO serie SU para sobreponer en muro de Block o Concreto de 15cm de espesor o mayor, con soldadura en uniones, Incluye refuerzo para Cierrapuertas y Anclas de tipo Mariposa. Fabricado bajo los estándares ANSI A250.8, Preparación de fabrica para Bisagras, Cerradura o Barra de Pánico según sea el caso, Acabado Primed de Fabrica estandarizado por la norma ANSI A250.10 antes de la aplicación de pintura electrostática Según Muestra Aprobada. - Modelo: SU 16 CRS 534 DBL 3070 V3/U6 (A20/EOPDL4-) | Doors: 040(14) | 1
|  | 1035 | 41 | 5 | 6070 | P | 193.5 x 219 | SET #041 | Ceco | Metal | 1.75 | RI | ACERO ROLADO | HONEY COMB |  | 18 |  | Ceco | ACERO ROLADO | SU | 16 |  | 5 3/4" | 15 | A20/EOPD |  | SET #041 - SALIDAS TALLERES MCO/NORMAL | 1035 | 6-Bisagra de acero con Dos Baleros y 5 Nudos para uso estándar serie MacPRO marca McKinney , fabricada de acuerdo a los estándares de calidad ANSI/BHMA 156.1 y 156.7, con un espesor de 3.4mm y dimensiones de 4.5"x4.5" abierta, Incluye tornillería para puerta de madera y puerta metálica, Acabado Cromo Satinado - Modelo: Hinges MPB79 4 1/2 x 4 1/2 26D // 2-Pasadores embutidos manuales para puerta de Madera marca Rockwood, certificados contra fuego UL hasta 1.5hrs, Acabado Cromo Satinado - Modelo: Flush Bolts 557 US26D // 1-Cerrojo Llave-Llave para puerta de 1 3/4" marca Yale incluyendo Amaestramiento de Llave compatible con la cerradura Yale Seré 5300LN, con Certificado de Calidad ANSI/BHMA A156.5 Grado 2, Backset de 2 3/4", Acabado Cromo Satinado - Modelo: Deadlock D222 MK 626 // 1-Cerradura de Manija Función Entrada serie 5300LN marca Yale com manija modelo Augusta e incluir Recubrimiento Antimicrobial, Dos Niéveles de Amaestramiento compatible con cerrojos o barras de pánico y Como Características Estándares debe ser fabricada de acuerdo a los estándares calidad ANSI/BHMA A156.2 Grado 2 y accesibilidad (ADA)ANSI 117.1, La manija deberá tener sistema de Clutch en todas sus funciones incluso cuando la cerradura este bajo Llave, deberá incluir Certificación contra fuego UL, Garantía de 5 años en el mecanismo y Garantía de por vida en la caída de la manija o ruptura del resorte de la manija, La manija deberá ser de 5" de largo, Acabado Cromo Satinado - Modelo: Lockset AU 5307LN GMK YMS 626 // 2-Cierrapuertas de sobreponer Marca Yale con brazo paralelo y válvulas de ajuste en Latching, Ciclo de Apertura y Backcheck, incluye cubierta plástica de mecanismo, Certificado ANSI/BHMA A156.4 Grado 1, certificado contra fuego, certificado de accesibilidad (ADA) y 10 años de garantía. Acabado Aluminio - Modelo: Closer 2701 689 // 2-Puerta metálica de acero rolado en frio serie RIGENT marca CECO calibre 18 con un espesor de 1 3/4", Interior Kraft Honey Comb fabricada bajo los estándares ANSI A250.8 y 1,000,000. de ciclos de aperturas, Preparación de fabrica para Bisagras, Cerradura o Barra de Pánico según sea el caso, Acabado Primed de Fabrica estandarizado por la norma ANSI A250.10 antes de la aplicación de pintura electrostática Según Muestra Aprobada. - Modelo: HMD RI 18 CRS 3070 F 1 3/4 // 1-Marco Metálico de Acero rolado en frio calibre 16, Marca CECO serie SU para sobreponer en muro de Block o Concreto de 15cm de espesor o mayor, con soldadura en uniones, Incluye refuerzo para Cierrapuertas y Anclas de tipo Mariposa. Fabricado bajo los estándares ANSI A250.8, Preparación de fabrica para Bisagras, Cerradura o Barra de Pánico según sea el caso, Acabado Primed de Fabrica estandarizado por la norma ANSI A250.10 antes de la aplicación de pintura electrostática Según Muestra Aprobada. - Modelo: SU 16 CRS 534 DBL 6070 V3/U6 (A20/EOPDL4-) | Doors: 041(5) | 1
|  | 1036 | 40 | 14 | 3070 | S | 102 x 219 | SET #040 | Ceco | Metal | 1.75 | RI | ACERO ROLADO | HONEY COMB | 90 min | 18 |  | Ceco | ACERO ROLADO | SU | 16 | 90 min | 5 3/4" | 15 | A20/EOPD |  | SET #040 - TALLERES/ALMACEN C/FUEGO MCO/NORMAL | 1036 | 3-Bisagra de acero con Dos Baleros y 5 Nudos para uso estándar serie MacPRO marca McKinney , fabricada de acuerdo a los estándares de calidad ANSI/BHMA 156.1 y 156.7, con un espesor de 3.4mm y dimensiones de 4.5"x4.5" abierta, Incluye tornillería para puerta de madera y puerta metálica, Acabado Cromo Satinado - Modelo: Hinges MPB79 4 1/2 x 4 1/2 26D // 1-Cerradura de Manija Función Bodega serie 5300LN marca Yale com manija modelo Augusta e incluir Recubrimiento Antimicrobial, Dos Niéveles de Amaestramiento compatible con cerrojos o barras de pánico y Como Características Estándares debe ser fabricada de acuerdo a los estándares calidad ANSI/BHMA A156.2 Grado 2 y accesibilidad (ADA)ANSI 117.1, La manija deberá tener sistema de Clutch en todas sus funciones incluso cuando la cerradura este bajo Llave, deberá incluir Certificación contra fuego UL, Garantía de 5 años en el mecanismo y Garantía de por vida en la caída de la manija o ruptura del resorte de la manija, La manija deberá ser de 5" de largo, Acabado Cromo Satinado - Modelo: Lockset AU 5305LN GMK YMS 626 // 1-Cierrapuertas de sobreponer Marca Yale con brazo paralelo y válvulas de ajuste en Latching, Ciclo de Apertura y Backcheck, incluye cubierta plástica de mecanismo, Certificado ANSI/BHMA A156.4 Grado 1, certificado contra fuego, certificado de accesibilidad (ADA) y 10 años de garantía. Acabado Aluminio - Modelo: Closer 2701 689 // 1-Sello Perimetral auto adherible con certificación BHMA, contra fuego 10C, amortiguador de ruido y protección contra corrientes de aire y paso de humos, marca PEMKO color blanco - Modelo: Smoke Seal S88 W 17' // 1-Sello Bajo Puerta de Abrazar en Aluminio y Vinil con certificación BHMA, contra fuego 10C, marca PEMKO - Modelo: Door Shoe 217 AV 36" // 1-Sardinel de Alumino de 3" de ancho con certificado de accesibilidad (ADA) y BHMA, Marca Pemko - Modelo: Threshold 151 A 36" // 1-Puerta metálica de acero rolado en frio serie RIGENT marca CECO calibre 18 con un espesor de 1 3/4", Interior Kraft Honey Comb fabricada bajo los estándares ANSI A250.8 y 1,000,000. de ciclos de aperturas, Preparación de fabrica para Bisagras, Cerradura o Barra de Pánico según sea el caso, Acabado Primed de Fabrica estandarizado por la norma ANSI A250.10 antes de la aplicación de pintura electrostática Según Muestra Aprobada. - Modelo: HMD RI 18 CRS 3070 F 1 3/4 // 1-Marco Metálico de Acero rolado en frio calibre 16, Marca CECO serie SU para sobreponer en muro de Block o Concreto de 15cm de espesor o mayor, con soldadura en uniones, Incluye refuerzo para Cierrapuertas y Anclas de tipo Mariposa. Fabricado bajo los estándares ANSI A250.8, Preparación de fabrica para Bisagras, Cerradura o Barra de Pánico según sea el caso, Acabado Primed de Fabrica estandarizado por la norma ANSI A250.10 antes de la aplicación de pintura electrostática Según Muestra Aprobada. - Modelo: SU 16 CRS 534 DBL 3070 V3/U6 (A20/EOPDL4-) | Doors: 040(14) | 1
|  | 1037 | 41 | 5 | 6070 | P | 193.5 x 219 | SET #041 | Ceco | Metal | 1.75 | RI | ACERO ROLADO | HONEY COMB |  | 18 |  | Ceco | ACERO ROLADO | SU | 16 |  | 5 3/4" | 15 | A20/EOPD |  | SET #041 - SALIDAS TALLERES MCO/NORMAL | 1037 | 6-Bisagra de acero con Dos Baleros y 5 Nudos para uso estándar serie MacPRO marca McKinney , fabricada de acuerdo a los estándares de calidad ANSI/BHMA 156.1 y 156.7, con un espesor de 3.4mm y dimensiones de 4.5"x4.5" abierta, Incluye tornillería para puerta de madera y puerta metálica, Acabado Cromo Satinado - Modelo: Hinges MPB79 4 1/2 x 4 1/2 26D // 2-Pasadores embutidos manuales para puerta de Madera marca Rockwood, certificados contra fuego UL hasta 1.5hrs, Acabado Cromo Satinado - Modelo: Flush Bolts 557 US26D // 1-Cerrojo Llave-Llave para puerta de 1 3/4" marca Yale incluyendo Amaestramiento de Llave compatible con la cerradura Yale Seré 5300LN, con Certificado de Calidad ANSI/BHMA A156.5 Grado 2, Backset de 2 3/4", Acabado Cromo Satinado - Modelo: Deadlock D222 MK 626 // 1-Cerradura de Manija Función Entrada serie 5300LN marca Yale com manija modelo Augusta e incluir Recubrimiento Antimicrobial, Dos Niéveles de Amaestramiento compatible con cerrojos o barras de pánico y Como Características Estándares debe ser fabricada de acuerdo a los estándares calidad ANSI/BHMA A156.2 Grado 2 y accesibilidad (ADA)ANSI 117.1, La manija deberá tener sistema de Clutch en todas sus funciones incluso cuando la cerradura este bajo Llave, deberá incluir Certificación contra fuego UL, Garantía de 5 años en el mecanismo y Garantía de por vida en la caída de la manija o ruptura del resorte de la manija, La manija deberá ser de 5" de largo, Acabado Cromo Satinado - Modelo: Lockset AU 5307LN GMK YMS 626 // 2-Cierrapuertas de sobreponer Marca Yale con brazo paralelo y válvulas de ajuste en Latching, Ciclo de Apertura y Backcheck, incluye cubierta plástica de mecanismo, Certificado ANSI/BHMA A156.4 Grado 1, certificado contra fuego, certificado de accesibilidad (ADA) y 10 años de garantía. Acabado Aluminio - Modelo: Closer 2701 689 // 2-Puerta metálica de acero rolado en frio serie RIGENT marca CECO calibre 18 con un espesor de 1 3/4", Interior Kraft Honey Comb fabricada bajo los estándares ANSI A250.8 y 1,000,000. de ciclos de aperturas, Preparación de fabrica para Bisagras, Cerradura o Barra de Pánico según sea el caso, Acabado Primed de Fabrica estandarizado por la norma ANSI A250.10 antes de la aplicación de pintura electrostática Según Muestra Aprobada. - Modelo: HMD RI 18 CRS 3070 F 1 3/4 // 1-Marco Metálico de Acero rolado en frio calibre 16, Marca CECO serie SU para sobreponer en muro de Block o Concreto de 15cm de espesor o mayor, con soldadura en uniones, Incluye refuerzo para Cierrapuertas y Anclas de tipo Mariposa. Fabricado bajo los estándares ANSI A250.8, Preparación de fabrica para Bisagras, Cerradura o Barra de Pánico según sea el caso, Acabado Primed de Fabrica estandarizado por la norma ANSI A250.10 antes de la aplicación de pintura electrostática Según Muestra Aprobada. - Modelo: SU 16 CRS 534 DBL 6070 V3/U6 (A20/EOPDL4-) | Doors: 041(5) | 1
|  | 1038 | 37 | 11 | 3070 | S | 102 x 219 | SET #037 | Graham | Madera | 1.75 | GPD | PLASTICO LAMINADO | PARTICLE CORE |  |  |  | Ceco | ACERO ROLADO | SU | 16 |  | 5 3/4" | 15 | A20/EOPD |  | SET #037 - BAÑOS PRIVADOS MCO/NORMAL | 1038 | 3-Bisagra de acero con 5 Nudos para uso estándar serie MacPRO marca McKinney , fabricada de acuerdo a los estándares de calidad ANSI/BHMA 156.1 y 156.7, con un espesor de 3.4mm y dimensiones de 4.5"x4.5" abierta, Incluye tornillería para puerta de madera y puerta metálica, Acabado Cromo Satinado - Modelo: Hinges MP79 4 1/2 x 4 1/2 26D // 1-Cerradura de Manija Función Sanitario serie 5300LN marca Yale com manija modelo Augusta e incluir Recubrimiento Antimicrobial, Como Características Estándares debe ser fabricada de acuerdo a los estándares calidad ANSI/BHMA A156.2 Grado 2 y accesibilidad (ADA)ANSI 117.1, La manija deberá tener sistema de Clutch en todas sus funciones incluso cuando la cerradura este bajo Llave, deberá incluir Certificación contra fuego UL, Garantía de 5 años en el mecanismo y Garantía de por vida en la caída de la manija o ruptura del resorte de la manija, La manija deberá ser de 5" de largo, Acabado Cromo Satinado - Modelo: Privacy Set AU 5302LN YMS 626 // 1-Tope de pared marca Rockwood acabado cromo satinado con protector de goma color gris - Modelo: Wall Bumper 409 US32D // 1-Puerta de Madera 1 3/4" de espesor serie GPD Marca Graham, interior de Particle Core, Recubierta de Plástico Laminado Wilsonart Serie 60, Maquinados de Fabrica. Puerta Garantizada de por la vida útil de edificio. - Modelo: WD 3070 1 3/4 F PC HPDL W60 GPD // 1-Marco Metálico de Acero rolado en frio calibre 16, Marca CECO serie SU para sobreponer en muro de Block o Concreto de 15cm de espesor o mayor, con soldadura en uniones, Incluye refuerzo para Cierrapuertas y Anclas de tipo Mariposa. Fabricado bajo los estándares ANSI A250.8, Preparación de fabrica para Bisagras, Cerradura o Barra de Pánico según sea el caso, Acabado Primed de Fabrica estandarizado por la norma ANSI A250.10 antes de la aplicación de pintura electrostática Según Muestra Aprobada. - Modelo: SU 16 CRS 534 SGL 3070 V3/U6 (A20/EOPDL4-(2)) | Doors: 037(11) | 1
|  | 1039 | [25 empty] | 1039
|  | 1040 | [25 empty] | 1040
|  | 1041 | [25 empty] | 1041
|  | 1042 | [25 empty] | 1042
|  | 1043 | [25 empty] | 1043
|  | 1044 | [25 empty] | 1044
|  | 1045 | [25 empty] | 1045
|  | 1046 | [25 empty] | 1046
|  | 1047 | [25 empty] | 1047
|  | 1048 | [25 empty] | 1048
|  | 1049 | [25 empty] | 1049
|  | 1050 | [25 empty] | 1050
|  | 1051 | [25 empty] | 1051
|  | 1052 | [25 empty] | 1052
|  | 1053 | [25 empty] | 1053
|  | 1054 | [25 empty] | 1054
|  | 1055 | [25 empty] | 1055
|  | 1056 | [25 empty] | 1056
|  | 1057 | [25 empty] | 1057
|  | 1058 | [25 empty] | 1058
|  | 1059 | [25 empty] | 1059
|  | 1060 | [25 empty] | 1060
|  | 1061 | [25 empty] | 1061
|  | 1062 | [25 empty] | 1062
|  | 1063 | [25 empty] | 1063
|  | 1064 | [25 empty] | 1064
|  | 1065 | [25 empty] | 1065
|  | 1066 | [25 empty] | 1066
|  | 1067 | [25 empty] | 1067
|  | 1068 | [25 empty] | 1068
|  | 1069 | [25 empty] | 1069
|  | 1070 | [25 empty] | 1070
|  | 1071 | [25 empty] | 1071
|  | 1072 | [25 empty] | 1072
|  | 1073 | [25 empty] | 1073
|  | 1074 | [25 empty] | 1074
|  | 1075 | [25 empty] | 1075
|  | 1076 | [25 empty] | 1076
|  | 1077 | [25 empty] | 1077
|  | 1078 | [25 empty] | 1078
|  | 1079 | [25 empty] | 1079
|  | 1080 | [25 empty] | 1080
|  | 1081 | [25 empty] | 1081
|  | 1082 | [25 empty] | 1082
|  | 1083 | [25 empty] | 1083
|  | 1084 | [25 empty] | 1084
|  | 1085 | [25 empty] | 1085
|  | 1086 | [25 empty] | 1086
|  | 1087 | [25 empty] | 1087
|  | 1088 | [25 empty] | 1088
|  | 1089 | [25 empty] | 1089
|  | 1090 | [25 empty] | 1090
|  | 1091 | [25 empty] | 1091
|  | 1092 | [25 empty] | 1092
|  | 1093 | [25 empty] | 1093
|  | 1094 | [25 empty] | 1094
|  | 1095 | [25 empty] | 1095
|  | 1096 | [25 empty] | 1096
|  | 1097 | [25 empty] | 1097
|  | 1098 | [25 empty] | 1098
|  | 1099 | [25 empty] | 1099
|  | 1100 | [25 empty] | 1100
|  | 1101 | 21 | 2 | 6070 | S | 193.5 x 219 | SET #021 | Graham | Madera | 1.75 | GPD | PLASTICO LAMINADO | PARTICLE CORE |  |  |  | Ceco | ACERO ROLADO | SU | 16 |  | 5 3/4" | 15 | A20/EOPD | Tope Hospitalario | SET #021 - SALA DE ESPERA/ACCESO AUDITORIO | 1101 | 3-Bisagra de acero con 5 Nudos para uso estándar serie MacPRO marca McKinney , fabricada de acuerdo a los estándares de calidad ANSI/BHMA 156.1 y 156.7, con un espesor de 3.4mm y dimensiones de 4.5"x4.5" abierta, Incluye tornillería para puerta de madera y puerta metálica, Acabado Cromo Satinado - Modelo: Hinges MP79 4 1/2 x 4 1/2 26D // 1-Cerradura de Manija Función Entrada serie 5300LN marca Yale com manija modelo Augusta e incluir Recubrimiento Antimicrobial, Dos Niéveles de Amaestramiento compatible con cerrojos o barras de pánico y Como Características Estándares debe ser fabricada de acuerdo a los estándares calidad ANSI/BHMA A156.2 Grado 2 y accesibilidad (ADA)ANSI 117.1, La manija deberá tener sistema de Clutch en todas sus funciones incluso cuando la cerradura este bajo Llave, deberá incluir Certificación contra fuego UL, Garantía de 5 años en el mecanismo y Garantía de por vida en la caída de la manija o ruptura del resorte de la manija, La manija deberá ser de 5" de largo, Acabado Cromo Satinado - Modelo: Lockset AU 5307LN GMK YMS 626 // 1-Goteron de aluminio con proyección de 2.5" marca Pemko, - Modelo: Raindrip 346 C 40" // 1-Sello Perimetral de Aluminio y Vinil USO RUDO con certificación BHMA, contra fuego 10C y protección contra corrientes de aire y paso de humos, marca PEMKO color blanco - Modelo: Weatherstrip 303 AS 1 x 36" 2 x 84" // 1-Sello Bajo Puerta de Abrazar en Aluminio y Vinil con certificación BHMA, contra fuego 10C, marca PEMKO - Modelo: Door Shoe 217 AV 36" // 1-Sardinel de Alumino de 3" de ancho con certificado de accesibilidad (ADA) y BHMA, Marca Pemko - Modelo: Threshold 151 A 36" // 2-Puerta de Madera 1 3/4" de espesor serie GPD Marca Graham, interior de Particle Core, Recubierta de Plástico Laminado Wilsonart Serie 60, Maquinados de Fabrica. Puerta Garantizada de por la vida útil de edificio. - Modelo: WD 3070 1 3/4 F PC HPDL W60 GPD // 1-Marco Metálico de Acero rolado en frio calibre 16, Marca CECO serie SU para sobreponer en muro de Block o Concreto de 15cm de espesor o mayor, Con tope Higiénico Hospitalario y con soldadura en uniones, Incluye refuerzo para Cierrapuertas y Anclas de tipo Mariposa. Fabricado bajo los estándares ANSI A250.8, Preparación de fabrica para Bisagras, Cerradura o Barra de Pánico según sea el caso, Acabado Primed de Fabrica estandarizado por la norma ANSI A250.10 antes de la aplicación de pintura electrostática Según Muestra Aprobada. - Modelo: SU 16 CRS 534 DBL 6070 V3/U6 (A20/EOPDL4-; HOS/ST6) // | Doors: 021(2) | 1
|  | 1102 | 8 | 5 | 3070 | S | 102 x 219 | SET #008 | Ceco | Metal | 1.75 | RI | ACERO ROLADO | HONEY COMB |  | 18 |  | Ceco | ACERO ROLADO | SU | 16 |  | 5 3/4" | 15 | A20/EOPD | Tope Hospitalario | SET #008 - METALICA SGL EMERGENCIA | 1102 | 3-Bisagra de acero con Dos Baleros y 5 Nudos para uso estándar serie MacPRO marca McKinney , fabricada de acuerdo a los estándares de calidad ANSI/BHMA 156.1 y 156.7, con un espesor de 3.4mm y dimensiones de 4.5"x4.5" abierta, Incluye tornillería para puerta de madera y puerta metálica, Acabado Cromo Satinado - Modelo: Hinges MPB79 4 1/2 x 4 1/2 26D // 1-Barra de pánico con mecanismo de cierre horizontal Marca Yale Serie 7100, con certificación contra fuego y fabricada bajo los estándares ANSI/BHMA Certified: A156.3 Type 1 or 28, Grado 1, incluyendo los módulos eléctricos SecureX, delayed egress, Alarma y Monitoreo de Barra. Acabado Acero Inoxidable - Modelo: Exit Device 7100F A B D 630 // 1-Cierrapuertas de sobreponer Marca Yale con brazo paralelo y válvulas de ajuste en Latching, Ciclo de Apertura y Backcheck, incluye cubierta plástica de mecanismo, Certificado ANSI/BHMA A156.4 Grado 1, certificado contra fuego, certificado de accesibilidad (ADA) y 10 años de garantía. Acabado Aluminio - Modelo: Closer 2701 689 // 1-Goteron de aluminio con proyección de 2.5" marca Pemko, - Modelo: Raindrip 346 C 40" // 1-Sello Perimetral de Aluminio y Vinil USO RUDO con certificación BHMA, contra fuego 10C y protección contra corrientes de aire y paso de humos, marca PEMKO color blanco - Modelo: Weatherstrip 303 AS 1 x 36" 2 x 84" // 1-Sello Bajo Puerta de Abrazar en Aluminio y Vinil con certificación BHMA, contra fuego 10C, marca PEMKO - Modelo: Door Shoe 217 AV 36" // 1-Sardinel de Alumino de 3" de ancho con certificado de accesibilidad (ADA) y BHMA, Marca Pemko - Modelo: Threshold 151 A 36" // 1-Puerta metálica de acero rolado en frio serie RIGENT marca CECO calibre 18 con un espesor de 1 3/4", Interior Kraft Honey Comb fabricada bajo los estándares ANSI A250.8 y 1,000,000. de ciclos de aperturas, Preparación de fabrica para Bisagras, Cerradura o Barra de Pánico según sea el caso, Acabado Primed de Fabrica estandarizado por la norma ANSI A250.10 antes de la aplicación de pintura electrostática Según Muestra Aprobada. - Modelo: HMD RI 18 CRS 3070 F 1 3/4 // 1-Marco Metálico de Acero rolado en frio calibre 16, Marca CECO serie SU para sobreponer en muro de Block o Concreto de 15cm de espesor o mayor, con soldadura en uniones, Incluye refuerzo para Cierrapuertas y Anclas de tipo Mariposa. Fabricado bajo los estándares ANSI A250.8, Preparación de fabrica para Bisagras, Cerradura o Barra de Pánico según sea el caso, Acabado Primed de Fabrica estandarizado por la norma ANSI A250.10 antes de la aplicación de pintura electrostática Según Muestra Aprobada. - Modelo: SU 16 CRS 534 SGL 3070 V3/U6 (A20/EOPDL4-(2); HOS/ST6(2)) | Doors: 008(5) | 1
|  | 1103 | 26 | 18 | 3070 | S | 102 x 219 | SET #026 | Graham | Madera | 1.75 | GPD | PLASTICO LAMINADO | PARTICLE CORE | 45 min |  |  | Ceco | INOX #304 | SSQ | 16 | 45 min | 5 3/4" | 15 | A20/EOPD | Tope Hospitalario | SET #026 - IDF ALMACEN C/FUEGO | 1103 | 3-Bisagra de acero con Dos Baleros y 5 Nudos para uso estándar serie MacPRO marca McKinney , fabricada de acuerdo a los estándares de calidad ANSI/BHMA 156.1 y 156.7, con un espesor de 3.4mm y dimensiones de 4.5"x4.5" abierta, Incluye tornillería para puerta de madera y puerta metálica, Acabado Cromo Satinado - Modelo: Hinges MPB79 4 1/2 x 4 1/2 26D // 1-Cerradura de Manija Función Bodega serie 5300LN marca Yale com manija modelo Augusta e incluir Recubrimiento Antimicrobial, Dos Niéveles de Amaestramiento compatible con cerrojos o barras de pánico y Como Características Estándares debe ser fabricada de acuerdo a los estándares calidad ANSI/BHMA A156.2 Grado 2 y accesibilidad (ADA)ANSI 117.1, La manija deberá tener sistema de Clutch en todas sus funciones incluso cuando la cerradura este bajo Llave, deberá incluir Certificación contra fuego UL, Garantía de 5 años en el mecanismo y Garantía de por vida en la caída de la manija o ruptura del resorte de la manija, La manija deberá ser de 5" de largo, Acabado Cromo Satinado - Modelo: Lockset AU 5305LN GMK YMS 626 // 1-Cierrapuertas de sobreponer Marca Yale con brazo paralelo y válvulas de ajuste en Latching, Ciclo de Apertura y Backcheck, incluye cubierta plástica de mecanismo, Certificado ANSI/BHMA A156.4 Grado 1, certificado contra fuego, certificado de accesibilidad (ADA) y 10 años de garantía. Acabado Aluminio - Modelo: Closer 2701 689 // 1-Sello Perimetral auto adherible con certificación BHMA, contra fuego 10C, amortiguador de ruido y protección contra corrientes de aire y paso de humos, marca PEMKO color blanco - Modelo: Smoke Seal S88 W 17' // 1-Sello Bajo Puerta de Abrazar en Aluminio y Vinil con certificación BHMA, contra fuego 10C, marca PEMKO - Modelo: Door Shoe 217 AV 36" // 1-Sardinel de Alumino de 3" de ancho con certificado de accesibilidad (ADA) y BHMA, Marca Pemko - Modelo: Threshold 151 A 36" // 1-Puerta de Madera 1 3/4" de espesor serie GPD Marca Graham, interior de Particle Core certificado 45 min WH, Recubierta de Plástico Laminado Wilsonart Serie 60, Maquinados de Fabrica. Puerta Garantizada de por la vida útil de edificio. - Modelo: WD 3070 1 3/4 F PC 45 HPDL W60 WHI GPD // 1-Marco Metálico de ACERO INOXIDABLE calibre 16, Marca CECO serie SSQ para sobreponer en muro de Block o Concreto de 15cm de espesor o mayor, Con tope Higiénico Hospitalario y con soldadura en uniones, Incluye refuerzo para Cierrapuertas y Anclas de tipo Mariposa. Fabricado bajo los estándares ANSI A250.8, Preparación de fabrica para Bisagras, Cerradura o Barra de Pánico según sea el caso. - Modelo: SSQ 16 S01 534 SS3PS 3070 SV3 (A20/EOPDL4-; HOS/ST6) | Doors: 026(18) | 1
|  | 1104 | 6 | 16 | 3070 | S | 102 x 219 | SET #006 | Graham | Madera | 1.75 | GPD | PLASTICO LAMINADO | PARTICLE CORE |  |  |  | Ceco | ACERO ROLADO | SU | 16 |  | 5 3/4" | 15 | A20/EOPD | Tope Hospitalario | SET #006 - RPBI/ROPA SUCIA | 1104 | 3-Bisagra de acero con Dos Baleros y 5 Nudos para uso estándar serie MacPRO marca McKinney , fabricada de acuerdo a los estándares de calidad ANSI/BHMA 156.1 y 156.7, con un espesor de 3.4mm y dimensiones de 4.5"x4.5" abierta, Incluye tornillería para puerta de madera y puerta metálica, Acabado Cromo Satinado - Modelo: Hinges MPB79 4 1/2 x 4 1/2 26D // 1-Cerradura de Manija Función Bodega serie 5300LN marca Yale com manija modelo Augusta e incluir Recubrimiento Antimicrobial, Dos Niéveles de Amaestramiento compatible con cerrojos o barras de pánico y Como Características Estándares debe ser fabricada de acuerdo a los estándares calidad ANSI/BHMA A156.2 Grado 2 y accesibilidad (ADA)ANSI 117.1, La manija deberá tener sistema de Clutch en todas sus funciones incluso cuando la cerradura este bajo Llave, deberá incluir Certificación contra fuego UL, Garantía de 5 años en el mecanismo y Garantía de por vida en la caída de la manija o ruptura del resorte de la manija, La manija deberá ser de 5" de largo, Acabado Cromo Satinado - Modelo: Lockset AU 5305LN GMK YMS 626 // 1-Cierrapuertas de sobreponer Marca Yale con brazo paralelo y válvulas de ajuste en Latching, Ciclo de Apertura y Backcheck, incluye cubierta plástica de mecanismo, Certificado ANSI/BHMA A156.4 Grado 1, certificado contra fuego, certificado de accesibilidad (ADA) y 10 años de garantía. Acabado Aluminio - Modelo: Closer 2701 689 // 1-Sello Perimetral auto adherible con certificación BHMA, contra fuego 10C, amortiguador de ruido y protección contra corrientes de aire y paso de humos, marca PEMKO color blanco - Modelo: Smoke Seal S88 W 17' // 1-Puerta de Madera 1 3/4" de espesor serie GPD Marca Graham, interior de Particle Core, Recubierta de Plástico Laminado Wilsonart Serie 60, Maquinados de Fabrica. Puerta Garantizada de por la vida útil de edificio. - Modelo: WD 3070 1 3/4 F PC HPDL W60 GPD // 1-Marco Metálico de Acero rolado en frio calibre 16, Marca CECO serie SU para sobreponer en muro de Block o Concreto de 15cm de espesor o mayor, con soldadura en uniones, Incluye refuerzo para Cierrapuertas y Anclas de tipo Mariposa. Fabricado bajo los estándares ANSI A250.8, Preparación de fabrica para Bisagras, Cerradura o Barra de Pánico según sea el caso, Acabado Primed de Fabrica estandarizado por la norma ANSI A250.10 antes de la aplicación de pintura electrostática Según Muestra Aprobada. - Modelo: SU 16 CRS 534 SGL 3070 V3/U6 (A20/EOPDL4-(2); HOS/ST6(2)) | Doors: 006(16) | 1
|  | 1105 | 33 | 1 | 6070 | P | 193.5 x 219 | SET #033 | Graham | Madera | 1.75 | GPD | PLASTICO LAMINADO | PARTICLE CORE |  |  | Mirilla 6" x 30" | Ceco | ACERO ROLADO | SU | 16 |  | 5 3/4" | 15 | A20/EOPD | Tope Hospitalario | SET #033 - ACCESO AUDITORIO DBL / MIRILLAS | 1105 | 3-Bisagra de acero con Dos Baleros y 5 Nudos para uso estándar serie MacPRO marca McKinney , fabricada de acuerdo a los estándares de calidad ANSI/BHMA 156.1 y 156.7, con un espesor de 3.4mm y dimensiones de 4.5"x4.5" abierta, Incluye tornillería para puerta de madera y puerta metálica, Acabado Cromo Satinado - Modelo: Hinges MPB79 4 1/2 x 4 1/2 26D // 1-Cerrojo Llave-Llave para puerta de 1 3/4" marca Yale incluyendo Amaestramiento de Llave compatible con la cerradura Yale Seré 5300LN, con Certificado de Calidad ANSI/BHMA A156.5 Grado 2, Backset de 2 3/4", Acabado Cromo Satinado - Modelo: Deadlock D222 MK 626 // 1-Cerradura de Manija Función Entrada serie 5300LN marca Yale com manija modelo Augusta e incluir Recubrimiento Antimicrobial, Dos Niéveles de Amaestramiento compatible con cerrojos o barras de pánico y Como Características Estándares debe ser fabricada de acuerdo a los estándares calidad ANSI/BHMA A156.2 Grado 2 y accesibilidad (ADA)ANSI 117.1, La manija deberá tener sistema de Clutch en todas sus funciones incluso cuando la cerradura este bajo Llave, deberá incluir Certificación contra fuego UL, Garantía de 5 años en el mecanismo y Garantía de por vida en la caída de la manija o ruptura del resorte de la manija, La manija deberá ser de 5" de largo, Acabado Cromo Satinado - Modelo: Lockset AU 5307LN GMK YMS 626 // 1-Cierrapuertas de sobreponer Marca Yale con brazo paralelo y válvulas de ajuste en Latching, Ciclo de Apertura y Backcheck, incluye cubierta plástica de mecanismo, Certificado ANSI/BHMA A156.4 Grado 1, certificado contra fuego, certificado de accesibilidad (ADA) y 10 años de garantía. Acabado Aluminio - Modelo: Closer 2701 689 // 1-Sello Perimetral de Aluminio y Vinil USO RUDO con certificación BHMA, contra fuego 10C y protección contra corrientes de aire y paso de humos, marca PEMKO color blanco - Modelo: Weatherstrip 303 AS 1 x 36" 2 x 84" // 1-Sello Bajo Puerta de Abrazar en Aluminio y Vinil con certificación BHMA, contra fuego 10C, marca PEMKO - Modelo: Door Shoe 217 AV 36" // 1-Sardinel de Alumino de 3" de ancho con certificado de accesibilidad (ADA) y BHMA, Marca Pemko - Modelo: Threshold 151 A 36" // 2-Puerta de Madera 1 3/4" de espesor serie GPD Marca Graham, interior de Particle Core, Recubierta de Plástico Laminado Wilsonart Serie 60, Maquinados de Fabrica. Puerta Garantizada de por la vida útil de edificio. - Modelo: WD 3070 1 3/4 F PC HPDL W60 GPD // 1-Marco Metálico de Acero rolado en frio calibre 16, Marca CECO serie SU para sobreponer en muro de Block o Concreto de 15cm de espesor o mayor, con soldadura en uniones, Incluye refuerzo para Cierrapuertas y Anclas de tipo Mariposa. Fabricado bajo los estándares ANSI A250.8, Preparación de fabrica para Bisagras, Cerradura o Barra de Pánico según sea el caso, Acabado Primed de Fabrica estandarizado por la norma ANSI A250.10 antes de la aplicación de pintura electrostática Según Muestra Aprobada. - Modelo: SU 16 CRS 534 DBL 6070 V3/U6 (A20/EOPDL4-) | Doors: 033 | 1
|  | 1106 | 5 | 6 | 3070 | S | 102 x 219 | SET #005 | Graham | Madera | 1.75 | GPD | PLASTICO LAMINADO | PARTICLE CORE |  |  |  | Ceco | ACERO ROLADO | SU | 16 |  | 5 3/4" | 15 | A20/EOPD | Tope Hospitalario | SET #005 - CUARTOS DE ASEO | 1106 | 3-Bisagra de acero con 5 Nudos para uso estándar serie MacPRO marca McKinney , fabricada de acuerdo a los estándares de calidad ANSI/BHMA 156.1 y 156.7, con un espesor de 3.4mm y dimensiones de 4.5"x4.5" abierta, Incluye tornillería para puerta de madera y puerta metálica, Acabado Cromo Satinado - Modelo: Hinges MP79 4 1/2 x 4 1/2 26D // 1-Cerradura de Manija Función Bodega serie 5300LN marca Yale com manija modelo Augusta e incluir Recubrimiento Antimicrobial, Dos Niéveles de Amaestramiento compatible con cerrojos o barras de pánico y Como Características Estándares debe ser fabricada de acuerdo a los estándares calidad ANSI/BHMA A156.2 Grado 2 y accesibilidad (ADA)ANSI 117.1, La manija deberá tener sistema de Clutch en todas sus funciones incluso cuando la cerradura este bajo Llave, deberá incluir Certificación contra fuego UL, Garantía de 5 años en el mecanismo y Garantía de por vida en la caída de la manija o ruptura del resorte de la manija, La manija deberá ser de 5" de largo, Acabado Cromo Satinado - Modelo: Lockset AU 5305LN GMK YMS 626 // 1-Tope de pared marca Rockwood acabado cromo satinado con protector de goma color gris - Modelo: Wall Bumper 409 US32D // 1-Puerta de Madera 1 3/4" de espesor serie GPD Marca Graham, interior de Particle Core, Recubierta de Plástico Laminado Wilsonart Serie 60, Maquinados de Fabrica. Puerta Garantizada de por la vida útil de edificio. - Modelo: WD 3070 1 3/4 F PC HPDL W60 GPD // 1-Marco Metálico de Acero rolado en frio calibre 16, Marca CECO serie SU para sobreponer en muro de Block o Concreto de 15cm de espesor o mayor, con soldadura en uniones, Incluye refuerzo para Cierrapuertas y Anclas de tipo Mariposa. Fabricado bajo los estándares ANSI A250.8, Preparación de fabrica para Bisagras, Cerradura o Barra de Pánico según sea el caso, Acabado Primed de Fabrica estandarizado por la norma ANSI A250.10 antes de la aplicación de pintura electrostática Según Muestra Aprobada. - Modelo: SU 16 CRS 534 SGL 3070 V3/U6 (A20/EOPDL4-(2); HOS/ST6(2)) | Doors: 005(6) | 1
|  | 1107 | 3 | 8 | 3070 | S | 102 x 219 | SET #003 | Graham | Madera | 1.75 | GPD | PLASTICO LAMINADO | PARTICLE CORE |  |  |  | Ceco | ACERO ROLADO | SU | 16 |  | 5 3/4" | 15 | A20/EOPD | Tope Hospitalario | SET #003 - BAÑOS PUBLICOS | 1107 | 3-Bisagra de acero con Dos Baleros y 5 Nudos para uso estándar serie MacPRO marca McKinney , fabricada de acuerdo a los estándares de calidad ANSI/BHMA 156.1 y 156.7, con un espesor de 3.4mm y dimensiones de 4.5"x4.5" abierta, Incluye tornillería para puerta de madera y puerta metálica, Acabado Cromo Satinado - Modelo: Hinges MPB79 4 1/2 x 4 1/2 26D // 1-Cerrojo Llave-Llave para puerta de 1 3/4" marca Yale incluyendo Amaestramiento de Llave compatible con la cerradura Yale Seré 5300LN, con Certificado de Calidad ANSI/BHMA A156.5 Grado 2, Backset de 2 3/4", Acabado Cromo Satinado - Modelo: Deadlock D222 MK 626 // 1-Placa con Jaladera de 4" X 16" marca Rockwood acabado acero inoxidable - Modelo: Door Pull 125 X 70C US32D // 1-Placa de empuje de 4" X 16" marca Rockwood acabado acero inoxidable - Modelo: Push Plate 70C 4 X 16 US32D // 1-Cierrapuertas de sobreponer Marca Yale con brazo paralelo y válvulas de ajuste en Latching, Ciclo de Apertura y Backcheck, incluye cubierta plástica de mecanismo, Certificado ANSI/BHMA A156.4 Grado 1, certificado contra fuego, certificado de accesibilidad (ADA) y 10 años de garantía. Acabado Aluminio - Modelo: Closer 2701 689 // 1-Placa de pateo 10" X 34" Marca Rockwood acabado acero inoxidable - Modelo: Protection Plate K1038 10" x 34" US32D // 1-Tope de pared marca Rockwood acabado cromo satinado con protector de goma color gris - Modelo: Wall Bumper 409 US32D // 1-Puerta de Madera 1 3/4" de espesor serie GPD Marca Graham, interior de Particle Core, Recubierta de Plástico Laminado Wilsonart Serie 60, Maquinados de Fabrica. Puerta Garantizada de por la vida útil de edificio. - Modelo: WD 3070 1 3/4 F PC HPDL W60 GPD // 1-Marco Metálico de Acero rolado en frio calibre 16, Marca CECO serie SU para sobreponer en muro de Block o Concreto de 15cm de espesor o mayor, con soldadura en uniones, Incluye refuerzo para Cierrapuertas y Anclas de tipo Mariposa. Fabricado bajo los estándares ANSI A250.8, Preparación de fabrica para Bisagras, Cerradura o Barra de Pánico según sea el caso, Acabado Primed de Fabrica estandarizado por la norma ANSI A250.10 antes de la aplicación de pintura electrostática Según Muestra Aprobada. - Modelo: SU 16 CRS 534 SGL 3070 V3/U6 (A20/EOPDL4-(2); HOS/ST6(2)) | Doors: 003(8) | 1
|  | 1108 | 3 | 8 | 3070 | S | 102 x 219 | SET #003 | Graham | Madera | 1.75 | GPD | PLASTICO LAMINADO | PARTICLE CORE |  |  |  | Ceco | ACERO ROLADO | SU | 16 |  | 5 3/4" | 15 | A20/EOPD | Tope Hospitalario | SET #003 - BAÑOS PUBLICOS | 1108 | 3-Bisagra de acero con Dos Baleros y 5 Nudos para uso estándar serie MacPRO marca McKinney , fabricada de acuerdo a los estándares de calidad ANSI/BHMA 156.1 y 156.7, con un espesor de 3.4mm y dimensiones de 4.5"x4.5" abierta, Incluye tornillería para puerta de madera y puerta metálica, Acabado Cromo Satinado - Modelo: Hinges MPB79 4 1/2 x 4 1/2 26D // 1-Cerrojo Llave-Llave para puerta de 1 3/4" marca Yale incluyendo Amaestramiento de Llave compatible con la cerradura Yale Seré 5300LN, con Certificado de Calidad ANSI/BHMA A156.5 Grado 2, Backset de 2 3/4", Acabado Cromo Satinado - Modelo: Deadlock D222 MK 626 // 1-Placa con Jaladera de 4" X 16" marca Rockwood acabado acero inoxidable - Modelo: Door Pull 125 X 70C US32D // 1-Placa de empuje de 4" X 16" marca Rockwood acabado acero inoxidable - Modelo: Push Plate 70C 4 X 16 US32D // 1-Cierrapuertas de sobreponer Marca Yale con brazo paralelo y válvulas de ajuste en Latching, Ciclo de Apertura y Backcheck, incluye cubierta plástica de mecanismo, Certificado ANSI/BHMA A156.4 Grado 1, certificado contra fuego, certificado de accesibilidad (ADA) y 10 años de garantía. Acabado Aluminio - Modelo: Closer 2701 689 // 1-Placa de pateo 10" X 34" Marca Rockwood acabado acero inoxidable - Modelo: Protection Plate K1038 10" x 34" US32D // 1-Tope de pared marca Rockwood acabado cromo satinado con protector de goma color gris - Modelo: Wall Bumper 409 US32D // 1-Puerta de Madera 1 3/4" de espesor serie GPD Marca Graham, interior de Particle Core, Recubierta de Plástico Laminado Wilsonart Serie 60, Maquinados de Fabrica. Puerta Garantizada de por la vida útil de edificio. - Modelo: WD 3070 1 3/4 F PC HPDL W60 GPD // 1-Marco Metálico de Acero rolado en frio calibre 16, Marca CECO serie SU para sobreponer en muro de Block o Concreto de 15cm de espesor o mayor, con soldadura en uniones, Incluye refuerzo para Cierrapuertas y Anclas de tipo Mariposa. Fabricado bajo los estándares ANSI A250.8, Preparación de fabrica para Bisagras, Cerradura o Barra de Pánico según sea el caso, Acabado Primed de Fabrica estandarizado por la norma ANSI A250.10 antes de la aplicación de pintura electrostática Según Muestra Aprobada. - Modelo: SU 16 CRS 534 SGL 3070 V3/U6 (A20/EOPDL4-(2); HOS/ST6(2)) | Doors: 003(8) | 1
|  | 1109 | [25 empty] | 1109
|  | 1110 | [25 empty] | 1110
|  | 1111 | [25 empty] | 1111
|  | 1112 | [25 empty] | 1112
|  | 1113 | [25 empty] | 1113
|  | 1114 | [25 empty] | 1114
|  | 1115 | [25 empty] | 1115
|  | 1116 | [25 empty] | 1116
|  | 1117 | [25 empty] | 1117
|  | 1118 | [25 empty] | 1118
|  | 1119 | [25 empty] | 1119
|  | 1120 | [25 empty] | 1120
|  | 1121 | [25 empty] | 1121
|  | 1122 | [25 empty] | 1122
|  | 1123 | [25 empty] | 1123
|  | 1124 | [25 empty] | 1124
|  | 1125 | [25 empty] | 1125
|  | 1126 | [25 empty] | 1126
|  | 1127 | [25 empty] | 1127
|  | 1128 | [25 empty] | 1128
|  | 1129 | [25 empty] | 1129
|  | 1130 | [25 empty] | 1130
|  | 1131 | [25 empty] | 1131
|  | 1132 | [25 empty] | 1132
|  | 1133 | [25 empty] | 1133
|  | 1134 | [25 empty] | 1134
|  | 1135 | [25 empty] | 1135
|  | 1136 | [25 empty] | 1136
|  | 1137 | [25 empty] | 1137
|  | 1138 | [25 empty] | 1138
|  | 1139 | [25 empty] | 1139
|  | 1140 | [25 empty] | 1140
|  | 1141 | [25 empty] | 1141
|  | 1142 | [25 empty] | 1142
|  | 1143 | [25 empty] | 1143
|  | 1144 | [25 empty] | 1144
|  | 1145 | [25 empty] | 1145
|  | 1146 | [25 empty] | 1146
|  | 1147 | [25 empty] | 1147
|  | 1148 | [25 empty] | 1148
|  | 1149 | [25 empty] | 1149
|  | 1150 | [25 empty] | 1150
|  | 1151 | [25 empty] | 1151
|  | 1152 | [25 empty] | 1152
|  | 1153 | [25 empty] | 1153
|  | 1154 | [25 empty] | 1154
|  | 1155 | [25 empty] | 1155
|  | 1156 | [25 empty] | 1156
|  | 1157 | [25 empty] | 1157
|  | 1158 | [25 empty] | 1158
|  | 1159 | [25 empty] | 1159
|  | 1160 | [25 empty] | 1160
|  | 1161 | [25 empty] | 1161
|  | 1162 | [25 empty] | 1162
|  | 1163 | [25 empty] | 1163
|  | 1164 | [25 empty] | 1164
|  | 1165 | [25 empty] | 1165
|  | 1166 | [25 empty] | 1166
|  | 1167 | [25 empty] | 1167
|  | 1168 | [25 empty] | 1168
|  | 1169 | [25 empty] | 1169
|  | 1170 | [25 empty] | 1170
|  | 1171 | [25 empty] | 1171
|  | 1172 | [25 empty] | 1172
|  | 1173 | [25 empty] | 1173
|  | 1174 | [25 empty] | 1174
|  | 1175 | [25 empty] | 1175
|  | 1176 | [25 empty] | 1176
|  | 1177 | [25 empty] | 1177
|  | 1178 | [25 empty] | 1178
|  | 1179 | [25 empty] | 1179
|  | 1180 | [25 empty] | 1180
|  | 1181 | [25 empty] | 1181
|  | 1182 | [25 empty] | 1182
|  | 1183 | [25 empty] | 1183
|  | 1184 | [25 empty] | 1184
|  | 1185 | [25 empty] | 1185
|  | 1186 | [25 empty] | 1186
|  | 1187 | [25 empty] | 1187
|  | 1188 | [25 empty] | 1188
|  | 1189 | [25 empty] | 1189
|  | 1190 | [25 empty] | 1190
|  | 1191 | [25 empty] | 1191
|  | 1192 | [25 empty] | 1192
|  | 1193 | [25 empty] | 1193
|  | 1194 | [25 empty] | 1194
|  | 1195 | [25 empty] | 1195
|  | 1196 | [25 empty] | 1196
|  | 1197 | [25 empty] | 1197
|  | 1198 | [25 empty] | 1198
|  | 1199 | [25 empty] | 1199
| INFORMATICA | 1200 | 36 | 42 | 3070 | S | 102 x 219 | SET #036 | Graham | Madera | 1.75 | GPD | PLASTICO LAMINADO | PARTICLE CORE |  |  |  | Ceco | ACERO ROLADO | SU | 16 |  | 5 3/4" | 15 | A20/EOPD |  | SET #036 - OFICINAS / MCO NORMAL | 1200 | 3-Bisagra de acero con 5 Nudos para uso estándar serie MacPRO marca McKinney , fabricada de acuerdo a los estándares de calidad ANSI/BHMA 156.1 y 156.7, con un espesor de 3.4mm y dimensiones de 4.5"x4.5" abierta, Incluye tornillería para puerta de madera y puerta metálica, Acabado Cromo Satinado - Modelo: Hinges MP79 4 1/2 x 4 1/2 26D // 1-Cerradura de Manija Función Entrada serie 5300LN marca Yale com manija modelo Augusta e incluir Recubrimiento Antimicrobial, Dos Niéveles de Amaestramiento compatible con cerrojos o barras de pánico y Como Características Estándares debe ser fabricada de acuerdo a los estándares calidad ANSI/BHMA A156.2 Grado 2 y accesibilidad (ADA)ANSI 117.1, La manija deberá tener sistema de Clutch en todas sus funciones incluso cuando la cerradura este bajo Llave, deberá incluir Certificación contra fuego UL, Garantía de 5 años en el mecanismo y Garantía de por vida en la caída de la manija o ruptura del resorte de la manija, La manija deberá ser de 5" de largo, Acabado Cromo Satinado - Modelo: Lockset AU 5307LN GMK YMS 626 // 1-Tope de pared marca Rockwood acabado cromo satinado con protector de goma color gris - Modelo: Wall Bumper 409 US32D // 1-Puerta de Madera 1 3/4" de espesor serie GPD Marca Graham, interior de Particle Core, Recubierta de Plástico Laminado Wilsonart Serie 60, Maquinados de Fabrica. Puerta Garantizada de por la vida útil de edificio. - Modelo: WD 3070 1 3/4 F PC HPDL W60 GPD // 1-Marco Metálico de Acero rolado en frio calibre 16, Marca CECO serie SU para sobreponer en muro de Block o Concreto de 15cm de espesor o mayor, con soldadura en uniones, Incluye refuerzo para Cierrapuertas y Anclas de tipo Mariposa. Fabricado bajo los estándares ANSI A250.8, Preparación de fabrica para Bisagras, Cerradura o Barra de Pánico según sea el caso, Acabado Primed de Fabrica estandarizado por la norma ANSI A250.10 antes de la aplicación de pintura electrostática Según Muestra Aprobada. - Modelo: SU 16 CRS 534 SGL 3070 V3/U6 (A20/EOPDL4-(2)) | Doors: 036(42) | 1
| CONMUTAOR | 1201 | 36 | 42 | 3070 | S | 102 x 219 | SET #036 | Graham | Madera | 1.75 | GPD | PLASTICO LAMINADO | PARTICLE CORE |  |  |  | Ceco | ACERO ROLADO | SU | 16 |  | 5 3/4" | 15 | A20/EOPD |  | SET #036 - OFICINAS / MCO NORMAL | 1201 | 3-Bisagra de acero con 5 Nudos para uso estándar serie MacPRO marca McKinney , fabricada de acuerdo a los estándares de calidad ANSI/BHMA 156.1 y 156.7, con un espesor de 3.4mm y dimensiones de 4.5"x4.5" abierta, Incluye tornillería para puerta de madera y puerta metálica, Acabado Cromo Satinado - Modelo: Hinges MP79 4 1/2 x 4 1/2 26D // 1-Cerradura de Manija Función Entrada serie 5300LN marca Yale com manija modelo Augusta e incluir Recubrimiento Antimicrobial, Dos Niéveles de Amaestramiento compatible con cerrojos o barras de pánico y Como Características Estándares debe ser fabricada de acuerdo a los estándares calidad ANSI/BHMA A156.2 Grado 2 y accesibilidad (ADA)ANSI 117.1, La manija deberá tener sistema de Clutch en todas sus funciones incluso cuando la cerradura este bajo Llave, deberá incluir Certificación contra fuego UL, Garantía de 5 años en el mecanismo y Garantía de por vida en la caída de la manija o ruptura del resorte de la manija, La manija deberá ser de 5" de largo, Acabado Cromo Satinado - Modelo: Lockset AU 5307LN GMK YMS 626 // 1-Tope de pared marca Rockwood acabado cromo satinado con protector de goma color gris - Modelo: Wall Bumper 409 US32D // 1-Puerta de Madera 1 3/4" de espesor serie GPD Marca Graham, interior de Particle Core, Recubierta de Plástico Laminado Wilsonart Serie 60, Maquinados de Fabrica. Puerta Garantizada de por la vida útil de edificio. - Modelo: WD 3070 1 3/4 F PC HPDL W60 GPD // 1-Marco Metálico de Acero rolado en frio calibre 16, Marca CECO serie SU para sobreponer en muro de Block o Concreto de 15cm de espesor o mayor, con soldadura en uniones, Incluye refuerzo para Cierrapuertas y Anclas de tipo Mariposa. Fabricado bajo los estándares ANSI A250.8, Preparación de fabrica para Bisagras, Cerradura o Barra de Pánico según sea el caso, Acabado Primed de Fabrica estandarizado por la norma ANSI A250.10 antes de la aplicación de pintura electrostática Según Muestra Aprobada. - Modelo: SU 16 CRS 534 SGL 3070 V3/U6 (A20/EOPDL4-(2)) | Doors: 036(42) | 1
| ALMACEN | 1202 | 51 | 7 | 3070 | S | 102 x 219 | SET #051 | Graham | Madera | 1.75 | GPD | PLASTICO LAMINADO | PARTICLE CORE | 45 min |  |  | Ceco | ACERO ROLADO | SU | 16 | 45 min | 5 3/4" | 15 | A20/EOPD |  | SET #051 - ALMACEN C/FUEGO MCO/NORMAL | 1202 | 3-Bisagra de acero con Dos Baleros y 5 Nudos para uso estándar serie MacPRO marca McKinney , fabricada de acuerdo a los estándares de calidad ANSI/BHMA 156.1 y 156.7, con un espesor de 3.4mm y dimensiones de 4.5"x4.5" abierta, Incluye tornillería para puerta de madera y puerta metálica, Acabado Cromo Satinado - Modelo: Hinges MPB79 4 1/2 x 4 1/2 26D // 1-Cerradura de Manija Función Bodega serie 5300LN marca Yale com manija modelo Augusta e incluir Recubrimiento Antimicrobial, Dos Niéveles de Amaestramiento compatible con cerrojos o barras de pánico y Como Características Estándares debe ser fabricada de acuerdo a los estándares calidad ANSI/BHMA A156.2 Grado 2 y accesibilidad (ADA)ANSI 117.1, La manija deberá tener sistema de Clutch en todas sus funciones incluso cuando la cerradura este bajo Llave, deberá incluir Certificación contra fuego UL, Garantía de 5 años en el mecanismo y Garantía de por vida en la caída de la manija o ruptura del resorte de la manija, La manija deberá ser de 5" de largo, Acabado Cromo Satinado - Modelo: Lockset AU 5305LN GMK YMS 626 // 1-Cierrapuertas de sobreponer Marca Yale con brazo paralelo y válvulas de ajuste en Latching, Ciclo de Apertura y Backcheck, incluye cubierta plástica de mecanismo, Certificado ANSI/BHMA A156.4 Grado 1, certificado contra fuego, certificado de accesibilidad (ADA) y 10 años de garantía. Acabado Aluminio - Modelo: Closer 2701 689 // 1-Sello Perimetral auto adherible con certificación BHMA, contra fuego 10C, amortiguador de ruido y protección contra corrientes de aire y paso de humos, marca PEMKO color blanco - Modelo: Smoke Seal S88 W 17' // 1-Sello Bajo Puerta de Abrazar en Aluminio y Vinil con certificación BHMA, contra fuego 10C, marca PEMKO - Modelo: Door Shoe 217 AV 36" // 1-Sardinel de Alumino de 3" de ancho con certificado de accesibilidad (ADA) y BHMA, Marca Pemko - Modelo: Threshold 151 A 36" // 1-Puerta de Madera 1 3/4" de espesor serie GPD Marca Graham, interior de Particle Core certificado 45 min WH, Recubierta de Plástico Laminado Wilsonart Serie 60, Maquinados de Fabrica. Puerta Garantizada de por la vida útil de edificio. - Modelo: WD 3070 1 3/4 F PC 45 HPDL W60 WHI GPD // 1-Marco Metálico de Acero rolado en frio calibre 16, Marca CECO serie SU para sobreponer en muro de Block o Concreto de 15cm de espesor o mayor, con soldadura en uniones, Incluye refuerzo para Cierrapuertas y Anclas de tipo Mariposa. Fabricado bajo los estándares ANSI A250.8, Preparación de fabrica para Bisagras, Cerradura o Barra de Pánico según sea el caso, Acabado Primed de Fabrica estandarizado por la norma ANSI A250.10 antes de la aplicación de pintura electrostática Según Muestra Aprobada. - Modelo: SU 16 CRS 534 DBL 3070 V3/U6 (A20/EOPDL4-) | Doors: 051(7) | 1
| SITE GENERAL | 1203 | 51 | 7 | 3070 | S | 102 x 219 | SET #051 | Graham | Madera | 1.75 | GPD | PLASTICO LAMINADO | PARTICLE CORE | 45 min |  |  | Ceco | ACERO ROLADO | SU | 16 | 45 min | 5 3/4" | 15 | A20/EOPD |  | SET #051 - ALMACEN C/FUEGO MCO/NORMAL | 1203 | 3-Bisagra de acero con Dos Baleros y 5 Nudos para uso estándar serie MacPRO marca McKinney , fabricada de acuerdo a los estándares de calidad ANSI/BHMA 156.1 y 156.7, con un espesor de 3.4mm y dimensiones de 4.5"x4.5" abierta, Incluye tornillería para puerta de madera y puerta metálica, Acabado Cromo Satinado - Modelo: Hinges MPB79 4 1/2 x 4 1/2 26D // 1-Cerradura de Manija Función Bodega serie 5300LN marca Yale com manija modelo Augusta e incluir Recubrimiento Antimicrobial, Dos Niéveles de Amaestramiento compatible con cerrojos o barras de pánico y Como Características Estándares debe ser fabricada de acuerdo a los estándares calidad ANSI/BHMA A156.2 Grado 2 y accesibilidad (ADA)ANSI 117.1, La manija deberá tener sistema de Clutch en todas sus funciones incluso cuando la cerradura este bajo Llave, deberá incluir Certificación contra fuego UL, Garantía de 5 años en el mecanismo y Garantía de por vida en la caída de la manija o ruptura del resorte de la manija, La manija deberá ser de 5" de largo, Acabado Cromo Satinado - Modelo: Lockset AU 5305LN GMK YMS 626 // 1-Cierrapuertas de sobreponer Marca Yale con brazo paralelo y válvulas de ajuste en Latching, Ciclo de Apertura y Backcheck, incluye cubierta plástica de mecanismo, Certificado ANSI/BHMA A156.4 Grado 1, certificado contra fuego, certificado de accesibilidad (ADA) y 10 años de garantía. Acabado Aluminio - Modelo: Closer 2701 689 // 1-Sello Perimetral auto adherible con certificación BHMA, contra fuego 10C, amortiguador de ruido y protección contra corrientes de aire y paso de humos, marca PEMKO color blanco - Modelo: Smoke Seal S88 W 17' // 1-Sello Bajo Puerta de Abrazar en Aluminio y Vinil con certificación BHMA, contra fuego 10C, marca PEMKO - Modelo: Door Shoe 217 AV 36" // 1-Sardinel de Alumino de 3" de ancho con certificado de accesibilidad (ADA) y BHMA, Marca Pemko - Modelo: Threshold 151 A 36" // 1-Puerta de Madera 1 3/4" de espesor serie GPD Marca Graham, interior de Particle Core certificado 45 min WH, Recubierta de Plástico Laminado Wilsonart Serie 60, Maquinados de Fabrica. Puerta Garantizada de por la vida útil de edificio. - Modelo: WD 3070 1 3/4 F PC 45 HPDL W60 WHI GPD // 1-Marco Metálico de Acero rolado en frio calibre 16, Marca CECO serie SU para sobreponer en muro de Block o Concreto de 15cm de espesor o mayor, con soldadura en uniones, Incluye refuerzo para Cierrapuertas y Anclas de tipo Mariposa. Fabricado bajo los estándares ANSI A250.8, Preparación de fabrica para Bisagras, Cerradura o Barra de Pánico según sea el caso, Acabado Primed de Fabrica estandarizado por la norma ANSI A250.10 antes de la aplicación de pintura electrostática Según Muestra Aprobada. - Modelo: SU 16 CRS 534 DBL 3070 V3/U6 (A20/EOPDL4-) | Doors: 051(7) | 1
|  | 1204 | 36 | 42 | 3070 | S | 102 x 219 | SET #036 | Graham | Madera | 1.75 | GPD | PLASTICO LAMINADO | PARTICLE CORE |  |  |  | Ceco | ACERO ROLADO | SU | 16 |  | 5 3/4" | 15 | A20/EOPD |  | SET #036 - OFICINAS / MCO NORMAL | 1204 | 3-Bisagra de acero con 5 Nudos para uso estándar serie MacPRO marca McKinney , fabricada de acuerdo a los estándares de calidad ANSI/BHMA 156.1 y 156.7, con un espesor de 3.4mm y dimensiones de 4.5"x4.5" abierta, Incluye tornillería para puerta de madera y puerta metálica, Acabado Cromo Satinado - Modelo: Hinges MP79 4 1/2 x 4 1/2 26D // 1-Cerradura de Manija Función Entrada serie 5300LN marca Yale com manija modelo Augusta e incluir Recubrimiento Antimicrobial, Dos Niéveles de Amaestramiento compatible con cerrojos o barras de pánico y Como Características Estándares debe ser fabricada de acuerdo a los estándares calidad ANSI/BHMA A156.2 Grado 2 y accesibilidad (ADA)ANSI 117.1, La manija deberá tener sistema de Clutch en todas sus funciones incluso cuando la cerradura este bajo Llave, deberá incluir Certificación contra fuego UL, Garantía de 5 años en el mecanismo y Garantía de por vida en la caída de la manija o ruptura del resorte de la manija, La manija deberá ser de 5" de largo, Acabado Cromo Satinado - Modelo: Lockset AU 5307LN GMK YMS 626 // 1-Tope de pared marca Rockwood acabado cromo satinado con protector de goma color gris - Modelo: Wall Bumper 409 US32D // 1-Puerta de Madera 1 3/4" de espesor serie GPD Marca Graham, interior de Particle Core, Recubierta de Plástico Laminado Wilsonart Serie 60, Maquinados de Fabrica. Puerta Garantizada de por la vida útil de edificio. - Modelo: WD 3070 1 3/4 F PC HPDL W60 GPD // 1-Marco Metálico de Acero rolado en frio calibre 16, Marca CECO serie SU para sobreponer en muro de Block o Concreto de 15cm de espesor o mayor, con soldadura en uniones, Incluye refuerzo para Cierrapuertas y Anclas de tipo Mariposa. Fabricado bajo los estándares ANSI A250.8, Preparación de fabrica para Bisagras, Cerradura o Barra de Pánico según sea el caso, Acabado Primed de Fabrica estandarizado por la norma ANSI A250.10 antes de la aplicación de pintura electrostática Según Muestra Aprobada. - Modelo: SU 16 CRS 534 SGL 3070 V3/U6 (A20/EOPDL4-(2)) | Doors: 036(42) | 1
|  | 1205 | 36 | 42 | 3070 | S | 102 x 219 | SET #036 | Graham | Madera | 1.75 | GPD | PLASTICO LAMINADO | PARTICLE CORE |  |  |  | Ceco | ACERO ROLADO | SU | 16 |  | 5 3/4" | 15 | A20/EOPD |  | SET #036 - OFICINAS / MCO NORMAL | 1205 | 3-Bisagra de acero con 5 Nudos para uso estándar serie MacPRO marca McKinney , fabricada de acuerdo a los estándares de calidad ANSI/BHMA 156.1 y 156.7, con un espesor de 3.4mm y dimensiones de 4.5"x4.5" abierta, Incluye tornillería para puerta de madera y puerta metálica, Acabado Cromo Satinado - Modelo: Hinges MP79 4 1/2 x 4 1/2 26D // 1-Cerradura de Manija Función Entrada serie 5300LN marca Yale com manija modelo Augusta e incluir Recubrimiento Antimicrobial, Dos Niéveles de Amaestramiento compatible con cerrojos o barras de pánico y Como Características Estándares debe ser fabricada de acuerdo a los estándares calidad ANSI/BHMA A156.2 Grado 2 y accesibilidad (ADA)ANSI 117.1, La manija deberá tener sistema de Clutch en todas sus funciones incluso cuando la cerradura este bajo Llave, deberá incluir Certificación contra fuego UL, Garantía de 5 años en el mecanismo y Garantía de por vida en la caída de la manija o ruptura del resorte de la manija, La manija deberá ser de 5" de largo, Acabado Cromo Satinado - Modelo: Lockset AU 5307LN GMK YMS 626 // 1-Tope de pared marca Rockwood acabado cromo satinado con protector de goma color gris - Modelo: Wall Bumper 409 US32D // 1-Puerta de Madera 1 3/4" de espesor serie GPD Marca Graham, interior de Particle Core, Recubierta de Plástico Laminado Wilsonart Serie 60, Maquinados de Fabrica. Puerta Garantizada de por la vida útil de edificio. - Modelo: WD 3070 1 3/4 F PC HPDL W60 GPD // 1-Marco Metálico de Acero rolado en frio calibre 16, Marca CECO serie SU para sobreponer en muro de Block o Concreto de 15cm de espesor o mayor, con soldadura en uniones, Incluye refuerzo para Cierrapuertas y Anclas de tipo Mariposa. Fabricado bajo los estándares ANSI A250.8, Preparación de fabrica para Bisagras, Cerradura o Barra de Pánico según sea el caso, Acabado Primed de Fabrica estandarizado por la norma ANSI A250.10 antes de la aplicación de pintura electrostática Según Muestra Aprobada. - Modelo: SU 16 CRS 534 SGL 3070 V3/U6 (A20/EOPDL4-(2)) | Doors: 036(42) | 1
|  | 1206 | 38 | 5 | 3070 | S | 102 x 219 | SET #038 | Graham | Madera | 1.75 | GPD | PLASTICO LAMINADO | PARTICLE CORE |  |  |  | Ceco | ACERO ROLADO | SU | 16 |  | 5 3/4" | 15 | A20/EOPD |  | SET #038 - CUARTOS DE ASEO MCO/NORMAL | 1206 | 3-Bisagra de acero con 5 Nudos para uso estándar serie MacPRO marca McKinney , fabricada de acuerdo a los estándares de calidad ANSI/BHMA 156.1 y 156.7, con un espesor de 3.4mm y dimensiones de 4.5"x4.5" abierta, Incluye tornillería para puerta de madera y puerta metálica, Acabado Cromo Satinado - Modelo: Hinges MP79 4 1/2 x 4 1/2 26D // 1-Cerradura de Manija Función Bodega serie 5300LN marca Yale com manija modelo Augusta e incluir Recubrimiento Antimicrobial, Dos Niéveles de Amaestramiento compatible con cerrojos o barras de pánico y Como Características Estándares debe ser fabricada de acuerdo a los estándares calidad ANSI/BHMA A156.2 Grado 2 y accesibilidad (ADA)ANSI 117.1, La manija deberá tener sistema de Clutch en todas sus funciones incluso cuando la cerradura este bajo Llave, deberá incluir Certificación contra fuego UL, Garantía de 5 años en el mecanismo y Garantía de por vida en la caída de la manija o ruptura del resorte de la manija, La manija deberá ser de 5" de largo, Acabado Cromo Satinado - Modelo: Lockset AU 5305LN GMK YMS 626 // 1-Tope de pared marca Rockwood acabado cromo satinado con protector de goma color gris - Modelo: Wall Bumper 409 US32D // 1-Puerta de Madera 1 3/4" de espesor serie GPD Marca Graham, interior de Particle Core, Recubierta de Plástico Laminado Wilsonart Serie 60, Maquinados de Fabrica. Puerta Garantizada de por la vida útil de edificio. - Modelo: WD 3070 1 3/4 F PC HPDL W60 GPD // 1-Marco Metálico de Acero rolado en frio calibre 16, Marca CECO serie SU para sobreponer en muro de Block o Concreto de 15cm de espesor o mayor, con soldadura en uniones, Incluye refuerzo para Cierrapuertas y Anclas de tipo Mariposa. Fabricado bajo los estándares ANSI A250.8, Preparación de fabrica para Bisagras, Cerradura o Barra de Pánico según sea el caso, Acabado Primed de Fabrica estandarizado por la norma ANSI A250.10 antes de la aplicación de pintura electrostática Según Muestra Aprobada. - Modelo: SU 16 CRS 534 SGL 3070 V3/U6 (A20/EOPDL4-(2)) | Doors: 038(5) | 1
|  | 1207 | 52 | 2 | 3070 | S | 102 x 219 | SET #052 | Graham | Madera | 1.75 | GPD | PLASTICO LAMINADO | PARTICLE CORE |  |  |  | Ceco | ACERO ROLADO | SU | 16 |  | 5 3/4" | 15 | A20/EOPD |  | SET #052 - BAÑOS PUBLICOS MCO/NORMAL | 1207 | 3-Bisagra de acero con Dos Baleros y 5 Nudos para uso estándar serie MacPRO marca McKinney , fabricada de acuerdo a los estándares de calidad ANSI/BHMA 156.1 y 156.7, con un espesor de 3.4mm y dimensiones de 4.5"x4.5" abierta, Incluye tornillería para puerta de madera y puerta metálica, Acabado Cromo Satinado - Modelo: Hinges MPB79 4 1/2 x 4 1/2 26D // 1-Cerrojo Llave-Llave para puerta de 1 3/4" marca Yale incluyendo Amaestramiento de Llave compatible con la cerradura Yale Seré 5300LN, con Certificado de Calidad ANSI/BHMA A156.5 Grado 2, Backset de 2 3/4", Acabado Cromo Satinado - Modelo: Deadlock D222 MK 626 // 1-Placa con Jaladera de 4" X 16" marca Rockwood acabado acero inoxidable - Modelo: Door Pull 125 X 70C US32D // 1-Placa de empuje de 4" X 16" marca Rockwood acabado acero inoxidable - Modelo: Push Plate 70C 4 X 16 US32D // 1-Cierrapuertas de sobreponer Marca Yale con brazo paralelo y válvulas de ajuste en Latching, Ciclo de Apertura y Backcheck, incluye cubierta plástica de mecanismo, Certificado ANSI/BHMA A156.4 Grado 1, certificado contra fuego, certificado de accesibilidad (ADA) y 10 años de garantía. Acabado Aluminio - Modelo: Closer 2701 689 // 1-Placa de pateo 10" X 34" Marca Rockwood acabado acero inoxidable - Modelo: Protection Plate K1038 10" x 34" US32D // 1-Tope de pared marca Rockwood acabado cromo satinado con protector de goma color gris - Modelo: Wall Bumper 409 US32D // 1-Puerta de Madera 1 3/4" de espesor serie GPD Marca Graham, interior de Particle Core, Recubierta de Plástico Laminado Wilsonart Serie 60, Maquinados de Fabrica. Puerta Garantizada de por la vida útil de edificio. - Modelo: WD 3070 1 3/4 F PC HPDL W60 GPD // 1-Marco Metálico de Acero rolado en frio calibre 16, Marca CECO serie SU para sobreponer en muro de Block o Concreto de 15cm de espesor o mayor, con soldadura en uniones, Incluye refuerzo para Cierrapuertas y Anclas de tipo Mariposa. Fabricado bajo los estándares ANSI A250.8, Preparación de fabrica para Bisagras, Cerradura o Barra de Pánico según sea el caso, Acabado Primed de Fabrica estandarizado por la norma ANSI A250.10 antes de la aplicación de pintura electrostática Según Muestra Aprobada. - Modelo: SU 16 CRS 534 DBL 3070 V3/U6 (A20/EOPDL4-) | Doors: 052(2) | 1
|  | 1208 | 38 | 5 | 3070 | S | 102 x 219 | SET #038 | Graham | Madera | 1.75 | GPD | PLASTICO LAMINADO | PARTICLE CORE |  |  |  | Ceco | ACERO ROLADO | SU | 16 |  | 5 3/4" | 15 | A20/EOPD |  | SET #038 - CUARTOS DE ASEO MCO/NORMAL | 1208 | 3-Bisagra de acero con 5 Nudos para uso estándar serie MacPRO marca McKinney , fabricada de acuerdo a los estándares de calidad ANSI/BHMA 156.1 y 156.7, con un espesor de 3.4mm y dimensiones de 4.5"x4.5" abierta, Incluye tornillería para puerta de madera y puerta metálica, Acabado Cromo Satinado - Modelo: Hinges MP79 4 1/2 x 4 1/2 26D // 1-Cerradura de Manija Función Bodega serie 5300LN marca Yale com manija modelo Augusta e incluir Recubrimiento Antimicrobial, Dos Niéveles de Amaestramiento compatible con cerrojos o barras de pánico y Como Características Estándares debe ser fabricada de acuerdo a los estándares calidad ANSI/BHMA A156.2 Grado 2 y accesibilidad (ADA)ANSI 117.1, La manija deberá tener sistema de Clutch en todas sus funciones incluso cuando la cerradura este bajo Llave, deberá incluir Certificación contra fuego UL, Garantía de 5 años en el mecanismo y Garantía de por vida en la caída de la manija o ruptura del resorte de la manija, La manija deberá ser de 5" de largo, Acabado Cromo Satinado - Modelo: Lockset AU 5305LN GMK YMS 626 // 1-Tope de pared marca Rockwood acabado cromo satinado con protector de goma color gris - Modelo: Wall Bumper 409 US32D // 1-Puerta de Madera 1 3/4" de espesor serie GPD Marca Graham, interior de Particle Core, Recubierta de Plástico Laminado Wilsonart Serie 60, Maquinados de Fabrica. Puerta Garantizada de por la vida útil de edificio. - Modelo: WD 3070 1 3/4 F PC HPDL W60 GPD // 1-Marco Metálico de Acero rolado en frio calibre 16, Marca CECO serie SU para sobreponer en muro de Block o Concreto de 15cm de espesor o mayor, con soldadura en uniones, Incluye refuerzo para Cierrapuertas y Anclas de tipo Mariposa. Fabricado bajo los estándares ANSI A250.8, Preparación de fabrica para Bisagras, Cerradura o Barra de Pánico según sea el caso, Acabado Primed de Fabrica estandarizado por la norma ANSI A250.10 antes de la aplicación de pintura electrostática Según Muestra Aprobada. - Modelo: SU 16 CRS 534 SGL 3070 V3/U6 (A20/EOPDL4-(2)) | Doors: 038(5) | 1
|  | 1209 | 52 | 2 | 3070 | S | 102 x 219 | SET #052 | Graham | Madera | 1.75 | GPD | PLASTICO LAMINADO | PARTICLE CORE |  |  |  | Ceco | ACERO ROLADO | SU | 16 |  | 5 3/4" | 15 | A20/EOPD |  | SET #052 - BAÑOS PUBLICOS MCO/NORMAL | 1209 | 3-Bisagra de acero con Dos Baleros y 5 Nudos para uso estándar serie MacPRO marca McKinney , fabricada de acuerdo a los estándares de calidad ANSI/BHMA 156.1 y 156.7, con un espesor de 3.4mm y dimensiones de 4.5"x4.5" abierta, Incluye tornillería para puerta de madera y puerta metálica, Acabado Cromo Satinado - Modelo: Hinges MPB79 4 1/2 x 4 1/2 26D // 1-Cerrojo Llave-Llave para puerta de 1 3/4" marca Yale incluyendo Amaestramiento de Llave compatible con la cerradura Yale Seré 5300LN, con Certificado de Calidad ANSI/BHMA A156.5 Grado 2, Backset de 2 3/4", Acabado Cromo Satinado - Modelo: Deadlock D222 MK 626 // 1-Placa con Jaladera de 4" X 16" marca Rockwood acabado acero inoxidable - Modelo: Door Pull 125 X 70C US32D // 1-Placa de empuje de 4" X 16" marca Rockwood acabado acero inoxidable - Modelo: Push Plate 70C 4 X 16 US32D // 1-Cierrapuertas de sobreponer Marca Yale con brazo paralelo y válvulas de ajuste en Latching, Ciclo de Apertura y Backcheck, incluye cubierta plástica de mecanismo, Certificado ANSI/BHMA A156.4 Grado 1, certificado contra fuego, certificado de accesibilidad (ADA) y 10 años de garantía. Acabado Aluminio - Modelo: Closer 2701 689 // 1-Placa de pateo 10" X 34" Marca Rockwood acabado acero inoxidable - Modelo: Protection Plate K1038 10" x 34" US32D // 1-Tope de pared marca Rockwood acabado cromo satinado con protector de goma color gris - Modelo: Wall Bumper 409 US32D // 1-Puerta de Madera 1 3/4" de espesor serie GPD Marca Graham, interior de Particle Core, Recubierta de Plástico Laminado Wilsonart Serie 60, Maquinados de Fabrica. Puerta Garantizada de por la vida útil de edificio. - Modelo: WD 3070 1 3/4 F PC HPDL W60 GPD // 1-Marco Metálico de Acero rolado en frio calibre 16, Marca CECO serie SU para sobreponer en muro de Block o Concreto de 15cm de espesor o mayor, con soldadura en uniones, Incluye refuerzo para Cierrapuertas y Anclas de tipo Mariposa. Fabricado bajo los estándares ANSI A250.8, Preparación de fabrica para Bisagras, Cerradura o Barra de Pánico según sea el caso, Acabado Primed de Fabrica estandarizado por la norma ANSI A250.10 antes de la aplicación de pintura electrostática Según Muestra Aprobada. - Modelo: SU 16 CRS 534 DBL 3070 V3/U6 (A20/EOPDL4-) | Doors: 052(2) | 1
|  | 1210 | 36 | 42 | 3070 | S | 102 x 219 | SET #036 | Graham | Madera | 1.75 | GPD | PLASTICO LAMINADO | PARTICLE CORE |  |  |  | Ceco | ACERO ROLADO | SU | 16 |  | 5 3/4" | 15 | A20/EOPD |  | SET #036 - OFICINAS / MCO NORMAL | 1210 | 3-Bisagra de acero con 5 Nudos para uso estándar serie MacPRO marca McKinney , fabricada de acuerdo a los estándares de calidad ANSI/BHMA 156.1 y 156.7, con un espesor de 3.4mm y dimensiones de 4.5"x4.5" abierta, Incluye tornillería para puerta de madera y puerta metálica, Acabado Cromo Satinado - Modelo: Hinges MP79 4 1/2 x 4 1/2 26D // 1-Cerradura de Manija Función Entrada serie 5300LN marca Yale com manija modelo Augusta e incluir Recubrimiento Antimicrobial, Dos Niéveles de Amaestramiento compatible con cerrojos o barras de pánico y Como Características Estándares debe ser fabricada de acuerdo a los estándares calidad ANSI/BHMA A156.2 Grado 2 y accesibilidad (ADA)ANSI 117.1, La manija deberá tener sistema de Clutch en todas sus funciones incluso cuando la cerradura este bajo Llave, deberá incluir Certificación contra fuego UL, Garantía de 5 años en el mecanismo y Garantía de por vida en la caída de la manija o ruptura del resorte de la manija, La manija deberá ser de 5" de largo, Acabado Cromo Satinado - Modelo: Lockset AU 5307LN GMK YMS 626 // 1-Tope de pared marca Rockwood acabado cromo satinado con protector de goma color gris - Modelo: Wall Bumper 409 US32D // 1-Puerta de Madera 1 3/4" de espesor serie GPD Marca Graham, interior de Particle Core, Recubierta de Plástico Laminado Wilsonart Serie 60, Maquinados de Fabrica. Puerta Garantizada de por la vida útil de edificio. - Modelo: WD 3070 1 3/4 F PC HPDL W60 GPD // 1-Marco Metálico de Acero rolado en frio calibre 16, Marca CECO serie SU para sobreponer en muro de Block o Concreto de 15cm de espesor o mayor, con soldadura en uniones, Incluye refuerzo para Cierrapuertas y Anclas de tipo Mariposa. Fabricado bajo los estándares ANSI A250.8, Preparación de fabrica para Bisagras, Cerradura o Barra de Pánico según sea el caso, Acabado Primed de Fabrica estandarizado por la norma ANSI A250.10 antes de la aplicación de pintura electrostática Según Muestra Aprobada. - Modelo: SU 16 CRS 534 SGL 3070 V3/U6 (A20/EOPDL4-(2)) | Doors: 036(42) | 1
|  | 1211 | 36 | 42 | 3070 | S | 102 x 219 | SET #036 | Graham | Madera | 1.75 | GPD | PLASTICO LAMINADO | PARTICLE CORE |  |  |  | Ceco | ACERO ROLADO | SU | 16 |  | 5 3/4" | 15 | A20/EOPD |  | SET #036 - OFICINAS / MCO NORMAL | 1211 | 3-Bisagra de acero con 5 Nudos para uso estándar serie MacPRO marca McKinney , fabricada de acuerdo a los estándares de calidad ANSI/BHMA 156.1 y 156.7, con un espesor de 3.4mm y dimensiones de 4.5"x4.5" abierta, Incluye tornillería para puerta de madera y puerta metálica, Acabado Cromo Satinado - Modelo: Hinges MP79 4 1/2 x 4 1/2 26D // 1-Cerradura de Manija Función Entrada serie 5300LN marca Yale com manija modelo Augusta e incluir Recubrimiento Antimicrobial, Dos Niéveles de Amaestramiento compatible con cerrojos o barras de pánico y Como Características Estándares debe ser fabricada de acuerdo a los estándares calidad ANSI/BHMA A156.2 Grado 2 y accesibilidad (ADA)ANSI 117.1, La manija deberá tener sistema de Clutch en todas sus funciones incluso cuando la cerradura este bajo Llave, deberá incluir Certificación contra fuego UL, Garantía de 5 años en el mecanismo y Garantía de por vida en la caída de la manija o ruptura del resorte de la manija, La manija deberá ser de 5" de largo, Acabado Cromo Satinado - Modelo: Lockset AU 5307LN GMK YMS 626 // 1-Tope de pared marca Rockwood acabado cromo satinado con protector de goma color gris - Modelo: Wall Bumper 409 US32D // 1-Puerta de Madera 1 3/4" de espesor serie GPD Marca Graham, interior de Particle Core, Recubierta de Plástico Laminado Wilsonart Serie 60, Maquinados de Fabrica. Puerta Garantizada de por la vida útil de edificio. - Modelo: WD 3070 1 3/4 F PC HPDL W60 GPD // 1-Marco Metálico de Acero rolado en frio calibre 16, Marca CECO serie SU para sobreponer en muro de Block o Concreto de 15cm de espesor o mayor, con soldadura en uniones, Incluye refuerzo para Cierrapuertas y Anclas de tipo Mariposa. Fabricado bajo los estándares ANSI A250.8, Preparación de fabrica para Bisagras, Cerradura o Barra de Pánico según sea el caso, Acabado Primed de Fabrica estandarizado por la norma ANSI A250.10 antes de la aplicación de pintura electrostática Según Muestra Aprobada. - Modelo: SU 16 CRS 534 SGL 3070 V3/U6 (A20/EOPDL4-(2)) | Doors: 036(42) | 1
|  | 1212 | 36 | 42 | 3070 | S | 102 x 219 | SET #036 | Graham | Madera | 1.75 | GPD | PLASTICO LAMINADO | PARTICLE CORE |  |  |  | Ceco | ACERO ROLADO | SU | 16 |  | 5 3/4" | 15 | A20/EOPD |  | SET #036 - OFICINAS / MCO NORMAL | 1212 | 3-Bisagra de acero con 5 Nudos para uso estándar serie MacPRO marca McKinney , fabricada de acuerdo a los estándares de calidad ANSI/BHMA 156.1 y 156.7, con un espesor de 3.4mm y dimensiones de 4.5"x4.5" abierta, Incluye tornillería para puerta de madera y puerta metálica, Acabado Cromo Satinado - Modelo: Hinges MP79 4 1/2 x 4 1/2 26D // 1-Cerradura de Manija Función Entrada serie 5300LN marca Yale com manija modelo Augusta e incluir Recubrimiento Antimicrobial, Dos Niéveles de Amaestramiento compatible con cerrojos o barras de pánico y Como Características Estándares debe ser fabricada de acuerdo a los estándares calidad ANSI/BHMA A156.2 Grado 2 y accesibilidad (ADA)ANSI 117.1, La manija deberá tener sistema de Clutch en todas sus funciones incluso cuando la cerradura este bajo Llave, deberá incluir Certificación contra fuego UL, Garantía de 5 años en el mecanismo y Garantía de por vida en la caída de la manija o ruptura del resorte de la manija, La manija deberá ser de 5" de largo, Acabado Cromo Satinado - Modelo: Lockset AU 5307LN GMK YMS 626 // 1-Tope de pared marca Rockwood acabado cromo satinado con protector de goma color gris - Modelo: Wall Bumper 409 US32D // 1-Puerta de Madera 1 3/4" de espesor serie GPD Marca Graham, interior de Particle Core, Recubierta de Plástico Laminado Wilsonart Serie 60, Maquinados de Fabrica. Puerta Garantizada de por la vida útil de edificio. - Modelo: WD 3070 1 3/4 F PC HPDL W60 GPD // 1-Marco Metálico de Acero rolado en frio calibre 16, Marca CECO serie SU para sobreponer en muro de Block o Concreto de 15cm de espesor o mayor, con soldadura en uniones, Incluye refuerzo para Cierrapuertas y Anclas de tipo Mariposa. Fabricado bajo los estándares ANSI A250.8, Preparación de fabrica para Bisagras, Cerradura o Barra de Pánico según sea el caso, Acabado Primed de Fabrica estandarizado por la norma ANSI A250.10 antes de la aplicación de pintura electrostática Según Muestra Aprobada. - Modelo: SU 16 CRS 534 SGL 3070 V3/U6 (A20/EOPDL4-(2)) | Doors: 036(42) | 1
|  | 1213 | 36 | 42 | 3070 | S | 102 x 219 | SET #036 | Graham | Madera | 1.75 | GPD | PLASTICO LAMINADO | PARTICLE CORE |  |  |  | Ceco | ACERO ROLADO | SU | 16 |  | 5 3/4" | 15 | A20/EOPD |  | SET #036 - OFICINAS / MCO NORMAL | 1213 | 3-Bisagra de acero con 5 Nudos para uso estándar serie MacPRO marca McKinney , fabricada de acuerdo a los estándares de calidad ANSI/BHMA 156.1 y 156.7, con un espesor de 3.4mm y dimensiones de 4.5"x4.5" abierta, Incluye tornillería para puerta de madera y puerta metálica, Acabado Cromo Satinado - Modelo: Hinges MP79 4 1/2 x 4 1/2 26D // 1-Cerradura de Manija Función Entrada serie 5300LN marca Yale com manija modelo Augusta e incluir Recubrimiento Antimicrobial, Dos Niéveles de Amaestramiento compatible con cerrojos o barras de pánico y Como Características Estándares debe ser fabricada de acuerdo a los estándares calidad ANSI/BHMA A156.2 Grado 2 y accesibilidad (ADA)ANSI 117.1, La manija deberá tener sistema de Clutch en todas sus funciones incluso cuando la cerradura este bajo Llave, deberá incluir Certificación contra fuego UL, Garantía de 5 años en el mecanismo y Garantía de por vida en la caída de la manija o ruptura del resorte de la manija, La manija deberá ser de 5" de largo, Acabado Cromo Satinado - Modelo: Lockset AU 5307LN GMK YMS 626 // 1-Tope de pared marca Rockwood acabado cromo satinado con protector de goma color gris - Modelo: Wall Bumper 409 US32D // 1-Puerta de Madera 1 3/4" de espesor serie GPD Marca Graham, interior de Particle Core, Recubierta de Plástico Laminado Wilsonart Serie 60, Maquinados de Fabrica. Puerta Garantizada de por la vida útil de edificio. - Modelo: WD 3070 1 3/4 F PC HPDL W60 GPD // 1-Marco Metálico de Acero rolado en frio calibre 16, Marca CECO serie SU para sobreponer en muro de Block o Concreto de 15cm de espesor o mayor, con soldadura en uniones, Incluye refuerzo para Cierrapuertas y Anclas de tipo Mariposa. Fabricado bajo los estándares ANSI A250.8, Preparación de fabrica para Bisagras, Cerradura o Barra de Pánico según sea el caso, Acabado Primed de Fabrica estandarizado por la norma ANSI A250.10 antes de la aplicación de pintura electrostática Según Muestra Aprobada. - Modelo: SU 16 CRS 534 SGL 3070 V3/U6 (A20/EOPDL4-(2)) | Doors: 036(42) | 1
|  | 1214 | 37 | 11 | 3070 | S | 102 x 219 | SET #037 | Graham | Madera | 1.75 | GPD | PLASTICO LAMINADO | PARTICLE CORE |  |  |  | Ceco | ACERO ROLADO | SU | 16 |  | 5 3/4" | 15 | A20/EOPD |  | SET #037 - BAÑOS PRIVADOS MCO/NORMAL | 1214 | 3-Bisagra de acero con 5 Nudos para uso estándar serie MacPRO marca McKinney , fabricada de acuerdo a los estándares de calidad ANSI/BHMA 156.1 y 156.7, con un espesor de 3.4mm y dimensiones de 4.5"x4.5" abierta, Incluye tornillería para puerta de madera y puerta metálica, Acabado Cromo Satinado - Modelo: Hinges MP79 4 1/2 x 4 1/2 26D // 1-Cerradura de Manija Función Sanitario serie 5300LN marca Yale com manija modelo Augusta e incluir Recubrimiento Antimicrobial, Como Características Estándares debe ser fabricada de acuerdo a los estándares calidad ANSI/BHMA A156.2 Grado 2 y accesibilidad (ADA)ANSI 117.1, La manija deberá tener sistema de Clutch en todas sus funciones incluso cuando la cerradura este bajo Llave, deberá incluir Certificación contra fuego UL, Garantía de 5 años en el mecanismo y Garantía de por vida en la caída de la manija o ruptura del resorte de la manija, La manija deberá ser de 5" de largo, Acabado Cromo Satinado - Modelo: Privacy Set AU 5302LN YMS 626 // 1-Tope de pared marca Rockwood acabado cromo satinado con protector de goma color gris - Modelo: Wall Bumper 409 US32D // 1-Puerta de Madera 1 3/4" de espesor serie GPD Marca Graham, interior de Particle Core, Recubierta de Plástico Laminado Wilsonart Serie 60, Maquinados de Fabrica. Puerta Garantizada de por la vida útil de edificio. - Modelo: WD 3070 1 3/4 F PC HPDL W60 GPD // 1-Marco Metálico de Acero rolado en frio calibre 16, Marca CECO serie SU para sobreponer en muro de Block o Concreto de 15cm de espesor o mayor, con soldadura en uniones, Incluye refuerzo para Cierrapuertas y Anclas de tipo Mariposa. Fabricado bajo los estándares ANSI A250.8, Preparación de fabrica para Bisagras, Cerradura o Barra de Pánico según sea el caso, Acabado Primed de Fabrica estandarizado por la norma ANSI A250.10 antes de la aplicación de pintura electrostática Según Muestra Aprobada. - Modelo: SU 16 CRS 534 SGL 3070 V3/U6 (A20/EOPDL4-(2)) | Doors: 037(11) | 1
|  | 1215 | 36 | 42 | 3070 | S | 102 x 219 | SET #036 | Graham | Madera | 1.75 | GPD | PLASTICO LAMINADO | PARTICLE CORE |  |  |  | Ceco | ACERO ROLADO | SU | 16 |  | 5 3/4" | 15 | A20/EOPD |  | SET #036 - OFICINAS / MCO NORMAL | 1215 | 3-Bisagra de acero con 5 Nudos para uso estándar serie MacPRO marca McKinney , fabricada de acuerdo a los estándares de calidad ANSI/BHMA 156.1 y 156.7, con un espesor de 3.4mm y dimensiones de 4.5"x4.5" abierta, Incluye tornillería para puerta de madera y puerta metálica, Acabado Cromo Satinado - Modelo: Hinges MP79 4 1/2 x 4 1/2 26D // 1-Cerradura de Manija Función Entrada serie 5300LN marca Yale com manija modelo Augusta e incluir Recubrimiento Antimicrobial, Dos Niéveles de Amaestramiento compatible con cerrojos o barras de pánico y Como Características Estándares debe ser fabricada de acuerdo a los estándares calidad ANSI/BHMA A156.2 Grado 2 y accesibilidad (ADA)ANSI 117.1, La manija deberá tener sistema de Clutch en todas sus funciones incluso cuando la cerradura este bajo Llave, deberá incluir Certificación contra fuego UL, Garantía de 5 años en el mecanismo y Garantía de por vida en la caída de la manija o ruptura del resorte de la manija, La manija deberá ser de 5" de largo, Acabado Cromo Satinado - Modelo: Lockset AU 5307LN GMK YMS 626 // 1-Tope de pared marca Rockwood acabado cromo satinado con protector de goma color gris - Modelo: Wall Bumper 409 US32D // 1-Puerta de Madera 1 3/4" de espesor serie GPD Marca Graham, interior de Particle Core, Recubierta de Plástico Laminado Wilsonart Serie 60, Maquinados de Fabrica. Puerta Garantizada de por la vida útil de edificio. - Modelo: WD 3070 1 3/4 F PC HPDL W60 GPD // 1-Marco Metálico de Acero rolado en frio calibre 16, Marca CECO serie SU para sobreponer en muro de Block o Concreto de 15cm de espesor o mayor, con soldadura en uniones, Incluye refuerzo para Cierrapuertas y Anclas de tipo Mariposa. Fabricado bajo los estándares ANSI A250.8, Preparación de fabrica para Bisagras, Cerradura o Barra de Pánico según sea el caso, Acabado Primed de Fabrica estandarizado por la norma ANSI A250.10 antes de la aplicación de pintura electrostática Según Muestra Aprobada. - Modelo: SU 16 CRS 534 SGL 3070 V3/U6 (A20/EOPDL4-(2)) | Doors: 036(42) | 1
|  | 1216 | 48 | 1 | 6070 | P | 193.5 x 219 | SET #048 | Ceco | Metal | 1.75 | RI | ACERO ROLADO | HONEY COMB |  | 18 |  | Ceco | ACERO ROLADO | SU | 16 |  | 5 3/4" | 15 | A20/EOPD |  | SET #048 - METALICA DBL EMERGENCIA MCO/NORMAL | 1216 | 6-Bisagra de acero con Dos Baleros y 5 Nudos para uso estándar serie MacPRO marca McKinney , fabricada de acuerdo a los estándares de calidad ANSI/BHMA 156.1 y 156.7, con un espesor de 3.4mm y dimensiones de 4.5"x4.5" abierta, Incluye tornillería para puerta de madera y puerta metálica, Acabado Cromo Satinado - Modelo: Hinges MPB79 4 1/2 x 4 1/2 26D // 2-Barra de pánico con mecanismo de cierre vertical Marca Yale Serie 7100, con certificación contra fuego y fabricada bajo los estándares ANSI/BHMA Certified: A156.3 Type 1 or 28, Grado 1, incluyendo los módulos eléctricos SecureX, delayed egress, Alarma y Monitoreo de Barra. Acabado Acero Inoxidable - Modelo: Exit Device 7110F A B D 630 // 2-Cierrapuertas de sobreponer Marca Yale con brazo paralelo y válvulas de ajuste en Latching, Ciclo de Apertura y Backcheck, incluye cubierta plástica de mecanismo, Certificado ANSI/BHMA A156.4 Grado 1, certificado contra fuego, certificado de accesibilidad (ADA) y 10 años de garantía. Acabado Aluminio - Modelo: Closer 2701 689 // 1-Goteron de aluminio con proyección de 2.5" marca Pemko, - Modelo: Raindrip 346 C 76" // 1-Sello Perimetral de Aluminio y Vinil USO RUDO con certificación BHMA, contra fuego 10C y protección contra corrientes de aire y paso de humos, marca PEMKO - Modelo: Weatherstrip 303 AS 1 x 72" 2 x 84" // 2-Sello Bajo Puerta de Abrazar en Aluminio y Vinil con certificación BHMA, contra fuego 10C, marca PEMKO - Modelo: Door Shoe 217 AV 36" // 1-Sardinel de Alumino de 3" de ancho con certificado de accesibilidad (ADA) y BHMA, Marca Pemko - Modelo: Threshold 151 A 72" // 2-Puerta metálica de acero rolado en frio serie RIGENT marca CECO calibre 18 con un espesor de 1 3/4", Interior Kraft Honey Comb fabricada bajo los estándares ANSI A250.8 y 1,000,000. de ciclos de aperturas, Preparación de fabrica para Bisagras, Cerradura o Barra de Pánico según sea el caso, Acabado Primed de Fabrica estandarizado por la norma ANSI A250.10 antes de la aplicación de pintura electrostática Según Muestra Aprobada. - Modelo: HMD RI 18 CRS 3070 F 1 3/4 // 1-Marco Metálico de Acero rolado en frio calibre 16, Marca CECO serie SU para sobreponer en muro de Block o Concreto de 15cm de espesor o mayor, con soldadura en uniones, Incluye refuerzo para Cierrapuertas y Anclas de tipo Mariposa. Fabricado bajo los estándares ANSI A250.8, Preparación de fabrica para Bisagras, Cerradura o Barra de Pánico según sea el caso, Acabado Primed de Fabrica estandarizado por la norma ANSI A250.10 antes de la aplicación de pintura electrostática Según Muestra Aprobada. - Modelo: SU 16 CRS 534 SGL 6070 V3/U6 (A20/EOPDL4-(2)) | Doors: 048 | 1
|  | 1217 | 36 | 42 | 3070 | S | 102 x 219 | SET #036 | Graham | Madera | 1.75 | GPD | PLASTICO LAMINADO | PARTICLE CORE |  |  |  | Ceco | ACERO ROLADO | SU | 16 |  | 5 3/4" | 15 | A20/EOPD |  | SET #036 - OFICINAS / MCO NORMAL | 1217 | 3-Bisagra de acero con 5 Nudos para uso estándar serie MacPRO marca McKinney , fabricada de acuerdo a los estándares de calidad ANSI/BHMA 156.1 y 156.7, con un espesor de 3.4mm y dimensiones de 4.5"x4.5" abierta, Incluye tornillería para puerta de madera y puerta metálica, Acabado Cromo Satinado - Modelo: Hinges MP79 4 1/2 x 4 1/2 26D // 1-Cerradura de Manija Función Entrada serie 5300LN marca Yale com manija modelo Augusta e incluir Recubrimiento Antimicrobial, Dos Niéveles de Amaestramiento compatible con cerrojos o barras de pánico y Como Características Estándares debe ser fabricada de acuerdo a los estándares calidad ANSI/BHMA A156.2 Grado 2 y accesibilidad (ADA)ANSI 117.1, La manija deberá tener sistema de Clutch en todas sus funciones incluso cuando la cerradura este bajo Llave, deberá incluir Certificación contra fuego UL, Garantía de 5 años en el mecanismo y Garantía de por vida en la caída de la manija o ruptura del resorte de la manija, La manija deberá ser de 5" de largo, Acabado Cromo Satinado - Modelo: Lockset AU 5307LN GMK YMS 626 // 1-Tope de pared marca Rockwood acabado cromo satinado con protector de goma color gris - Modelo: Wall Bumper 409 US32D // 1-Puerta de Madera 1 3/4" de espesor serie GPD Marca Graham, interior de Particle Core, Recubierta de Plástico Laminado Wilsonart Serie 60, Maquinados de Fabrica. Puerta Garantizada de por la vida útil de edificio. - Modelo: WD 3070 1 3/4 F PC HPDL W60 GPD // 1-Marco Metálico de Acero rolado en frio calibre 16, Marca CECO serie SU para sobreponer en muro de Block o Concreto de 15cm de espesor o mayor, con soldadura en uniones, Incluye refuerzo para Cierrapuertas y Anclas de tipo Mariposa. Fabricado bajo los estándares ANSI A250.8, Preparación de fabrica para Bisagras, Cerradura o Barra de Pánico según sea el caso, Acabado Primed de Fabrica estandarizado por la norma ANSI A250.10 antes de la aplicación de pintura electrostática Según Muestra Aprobada. - Modelo: SU 16 CRS 534 SGL 3070 V3/U6 (A20/EOPDL4-(2)) | Doors: 036(42) | 1
|  | 1218 | 36 | 42 | 3070 | S | 102 x 219 | SET #036 | Graham | Madera | 1.75 | GPD | PLASTICO LAMINADO | PARTICLE CORE |  |  |  | Ceco | ACERO ROLADO | SU | 16 |  | 5 3/4" | 15 | A20/EOPD |  | SET #036 - OFICINAS / MCO NORMAL | 1218 | 3-Bisagra de acero con 5 Nudos para uso estándar serie MacPRO marca McKinney , fabricada de acuerdo a los estándares de calidad ANSI/BHMA 156.1 y 156.7, con un espesor de 3.4mm y dimensiones de 4.5"x4.5" abierta, Incluye tornillería para puerta de madera y puerta metálica, Acabado Cromo Satinado - Modelo: Hinges MP79 4 1/2 x 4 1/2 26D // 1-Cerradura de Manija Función Entrada serie 5300LN marca Yale com manija modelo Augusta e incluir Recubrimiento Antimicrobial, Dos Niéveles de Amaestramiento compatible con cerrojos o barras de pánico y Como Características Estándares debe ser fabricada de acuerdo a los estándares calidad ANSI/BHMA A156.2 Grado 2 y accesibilidad (ADA)ANSI 117.1, La manija deberá tener sistema de Clutch en todas sus funciones incluso cuando la cerradura este bajo Llave, deberá incluir Certificación contra fuego UL, Garantía de 5 años en el mecanismo y Garantía de por vida en la caída de la manija o ruptura del resorte de la manija, La manija deberá ser de 5" de largo, Acabado Cromo Satinado - Modelo: Lockset AU 5307LN GMK YMS 626 // 1-Tope de pared marca Rockwood acabado cromo satinado con protector de goma color gris - Modelo: Wall Bumper 409 US32D // 1-Puerta de Madera 1 3/4" de espesor serie GPD Marca Graham, interior de Particle Core, Recubierta de Plástico Laminado Wilsonart Serie 60, Maquinados de Fabrica. Puerta Garantizada de por la vida útil de edificio. - Modelo: WD 3070 1 3/4 F PC HPDL W60 GPD // 1-Marco Metálico de Acero rolado en frio calibre 16, Marca CECO serie SU para sobreponer en muro de Block o Concreto de 15cm de espesor o mayor, con soldadura en uniones, Incluye refuerzo para Cierrapuertas y Anclas de tipo Mariposa. Fabricado bajo los estándares ANSI A250.8, Preparación de fabrica para Bisagras, Cerradura o Barra de Pánico según sea el caso, Acabado Primed de Fabrica estandarizado por la norma ANSI A250.10 antes de la aplicación de pintura electrostática Según Muestra Aprobada. - Modelo: SU 16 CRS 534 SGL 3070 V3/U6 (A20/EOPDL4-(2)) | Doors: 036(42) | 1
|  | 1219 | 51 | 7 | 3070 | S | 102 x 219 | SET #051 | Graham | Madera | 1.75 | GPD | PLASTICO LAMINADO | PARTICLE CORE | 45 min |  |  | Ceco | ACERO ROLADO | SU | 16 | 45 min | 5 3/4" | 15 | A20/EOPD |  | SET #051 - ALMACEN C/FUEGO MCO/NORMAL | 1219 | 3-Bisagra de acero con Dos Baleros y 5 Nudos para uso estándar serie MacPRO marca McKinney , fabricada de acuerdo a los estándares de calidad ANSI/BHMA 156.1 y 156.7, con un espesor de 3.4mm y dimensiones de 4.5"x4.5" abierta, Incluye tornillería para puerta de madera y puerta metálica, Acabado Cromo Satinado - Modelo: Hinges MPB79 4 1/2 x 4 1/2 26D // 1-Cerradura de Manija Función Bodega serie 5300LN marca Yale com manija modelo Augusta e incluir Recubrimiento Antimicrobial, Dos Niéveles de Amaestramiento compatible con cerrojos o barras de pánico y Como Características Estándares debe ser fabricada de acuerdo a los estándares calidad ANSI/BHMA A156.2 Grado 2 y accesibilidad (ADA)ANSI 117.1, La manija deberá tener sistema de Clutch en todas sus funciones incluso cuando la cerradura este bajo Llave, deberá incluir Certificación contra fuego UL, Garantía de 5 años en el mecanismo y Garantía de por vida en la caída de la manija o ruptura del resorte de la manija, La manija deberá ser de 5" de largo, Acabado Cromo Satinado - Modelo: Lockset AU 5305LN GMK YMS 626 // 1-Cierrapuertas de sobreponer Marca Yale con brazo paralelo y válvulas de ajuste en Latching, Ciclo de Apertura y Backcheck, incluye cubierta plástica de mecanismo, Certificado ANSI/BHMA A156.4 Grado 1, certificado contra fuego, certificado de accesibilidad (ADA) y 10 años de garantía. Acabado Aluminio - Modelo: Closer 2701 689 // 1-Sello Perimetral auto adherible con certificación BHMA, contra fuego 10C, amortiguador de ruido y protección contra corrientes de aire y paso de humos, marca PEMKO color blanco - Modelo: Smoke Seal S88 W 17' // 1-Sello Bajo Puerta de Abrazar en Aluminio y Vinil con certificación BHMA, contra fuego 10C, marca PEMKO - Modelo: Door Shoe 217 AV 36" // 1-Sardinel de Alumino de 3" de ancho con certificado de accesibilidad (ADA) y BHMA, Marca Pemko - Modelo: Threshold 151 A 36" // 1-Puerta de Madera 1 3/4" de espesor serie GPD Marca Graham, interior de Particle Core certificado 45 min WH, Recubierta de Plástico Laminado Wilsonart Serie 60, Maquinados de Fabrica. Puerta Garantizada de por la vida útil de edificio. - Modelo: WD 3070 1 3/4 F PC 45 HPDL W60 WHI GPD // 1-Marco Metálico de Acero rolado en frio calibre 16, Marca CECO serie SU para sobreponer en muro de Block o Concreto de 15cm de espesor o mayor, con soldadura en uniones, Incluye refuerzo para Cierrapuertas y Anclas de tipo Mariposa. Fabricado bajo los estándares ANSI A250.8, Preparación de fabrica para Bisagras, Cerradura o Barra de Pánico según sea el caso, Acabado Primed de Fabrica estandarizado por la norma ANSI A250.10 antes de la aplicación de pintura electrostática Según Muestra Aprobada. - Modelo: SU 16 CRS 534 DBL 3070 V3/U6 (A20/EOPDL4-) | Doors: 051(7) | 1
|  | 1220 | 36 | 42 | 3070 | S | 102 x 219 | SET #036 | Graham | Madera | 1.75 | GPD | PLASTICO LAMINADO | PARTICLE CORE |  |  |  | Ceco | ACERO ROLADO | SU | 16 |  | 5 3/4" | 15 | A20/EOPD |  | SET #036 - OFICINAS / MCO NORMAL | 1220 | 3-Bisagra de acero con 5 Nudos para uso estándar serie MacPRO marca McKinney , fabricada de acuerdo a los estándares de calidad ANSI/BHMA 156.1 y 156.7, con un espesor de 3.4mm y dimensiones de 4.5"x4.5" abierta, Incluye tornillería para puerta de madera y puerta metálica, Acabado Cromo Satinado - Modelo: Hinges MP79 4 1/2 x 4 1/2 26D // 1-Cerradura de Manija Función Entrada serie 5300LN marca Yale com manija modelo Augusta e incluir Recubrimiento Antimicrobial, Dos Niéveles de Amaestramiento compatible con cerrojos o barras de pánico y Como Características Estándares debe ser fabricada de acuerdo a los estándares calidad ANSI/BHMA A156.2 Grado 2 y accesibilidad (ADA)ANSI 117.1, La manija deberá tener sistema de Clutch en todas sus funciones incluso cuando la cerradura este bajo Llave, deberá incluir Certificación contra fuego UL, Garantía de 5 años en el mecanismo y Garantía de por vida en la caída de la manija o ruptura del resorte de la manija, La manija deberá ser de 5" de largo, Acabado Cromo Satinado - Modelo: Lockset AU 5307LN GMK YMS 626 // 1-Tope de pared marca Rockwood acabado cromo satinado con protector de goma color gris - Modelo: Wall Bumper 409 US32D // 1-Puerta de Madera 1 3/4" de espesor serie GPD Marca Graham, interior de Particle Core, Recubierta de Plástico Laminado Wilsonart Serie 60, Maquinados de Fabrica. Puerta Garantizada de por la vida útil de edificio. - Modelo: WD 3070 1 3/4 F PC HPDL W60 GPD // 1-Marco Metálico de Acero rolado en frio calibre 16, Marca CECO serie SU para sobreponer en muro de Block o Concreto de 15cm de espesor o mayor, con soldadura en uniones, Incluye refuerzo para Cierrapuertas y Anclas de tipo Mariposa. Fabricado bajo los estándares ANSI A250.8, Preparación de fabrica para Bisagras, Cerradura o Barra de Pánico según sea el caso, Acabado Primed de Fabrica estandarizado por la norma ANSI A250.10 antes de la aplicación de pintura electrostática Según Muestra Aprobada. - Modelo: SU 16 CRS 534 SGL 3070 V3/U6 (A20/EOPDL4-(2)) | Doors: 036(42) | 1
|  | 1221 | 36 | 42 | 3070 | S | 102 x 219 | SET #036 | Graham | Madera | 1.75 | GPD | PLASTICO LAMINADO | PARTICLE CORE |  |  |  | Ceco | ACERO ROLADO | SU | 16 |  | 5 3/4" | 15 | A20/EOPD |  | SET #036 - OFICINAS / MCO NORMAL | 1221 | 3-Bisagra de acero con 5 Nudos para uso estándar serie MacPRO marca McKinney , fabricada de acuerdo a los estándares de calidad ANSI/BHMA 156.1 y 156.7, con un espesor de 3.4mm y dimensiones de 4.5"x4.5" abierta, Incluye tornillería para puerta de madera y puerta metálica, Acabado Cromo Satinado - Modelo: Hinges MP79 4 1/2 x 4 1/2 26D // 1-Cerradura de Manija Función Entrada serie 5300LN marca Yale com manija modelo Augusta e incluir Recubrimiento Antimicrobial, Dos Niéveles de Amaestramiento compatible con cerrojos o barras de pánico y Como Características Estándares debe ser fabricada de acuerdo a los estándares calidad ANSI/BHMA A156.2 Grado 2 y accesibilidad (ADA)ANSI 117.1, La manija deberá tener sistema de Clutch en todas sus funciones incluso cuando la cerradura este bajo Llave, deberá incluir Certificación contra fuego UL, Garantía de 5 años en el mecanismo y Garantía de por vida en la caída de la manija o ruptura del resorte de la manija, La manija deberá ser de 5" de largo, Acabado Cromo Satinado - Modelo: Lockset AU 5307LN GMK YMS 626 // 1-Tope de pared marca Rockwood acabado cromo satinado con protector de goma color gris - Modelo: Wall Bumper 409 US32D // 1-Puerta de Madera 1 3/4" de espesor serie GPD Marca Graham, interior de Particle Core, Recubierta de Plástico Laminado Wilsonart Serie 60, Maquinados de Fabrica. Puerta Garantizada de por la vida útil de edificio. - Modelo: WD 3070 1 3/4 F PC HPDL W60 GPD // 1-Marco Metálico de Acero rolado en frio calibre 16, Marca CECO serie SU para sobreponer en muro de Block o Concreto de 15cm de espesor o mayor, con soldadura en uniones, Incluye refuerzo para Cierrapuertas y Anclas de tipo Mariposa. Fabricado bajo los estándares ANSI A250.8, Preparación de fabrica para Bisagras, Cerradura o Barra de Pánico según sea el caso, Acabado Primed de Fabrica estandarizado por la norma ANSI A250.10 antes de la aplicación de pintura electrostática Según Muestra Aprobada. - Modelo: SU 16 CRS 534 SGL 3070 V3/U6 (A20/EOPDL4-(2)) | Doors: 036(42) | 1
|  | 1222 | 51 | 7 | 3070 | S | 102 x 219 | SET #051 | Graham | Madera | 1.75 | GPD | PLASTICO LAMINADO | PARTICLE CORE | 45 min |  |  | Ceco | ACERO ROLADO | SU | 16 | 45 min | 5 3/4" | 15 | A20/EOPD |  | SET #051 - ALMACEN C/FUEGO MCO/NORMAL | 1222 | 3-Bisagra de acero con Dos Baleros y 5 Nudos para uso estándar serie MacPRO marca McKinney , fabricada de acuerdo a los estándares de calidad ANSI/BHMA 156.1 y 156.7, con un espesor de 3.4mm y dimensiones de 4.5"x4.5" abierta, Incluye tornillería para puerta de madera y puerta metálica, Acabado Cromo Satinado - Modelo: Hinges MPB79 4 1/2 x 4 1/2 26D // 1-Cerradura de Manija Función Bodega serie 5300LN marca Yale com manija modelo Augusta e incluir Recubrimiento Antimicrobial, Dos Niéveles de Amaestramiento compatible con cerrojos o barras de pánico y Como Características Estándares debe ser fabricada de acuerdo a los estándares calidad ANSI/BHMA A156.2 Grado 2 y accesibilidad (ADA)ANSI 117.1, La manija deberá tener sistema de Clutch en todas sus funciones incluso cuando la cerradura este bajo Llave, deberá incluir Certificación contra fuego UL, Garantía de 5 años en el mecanismo y Garantía de por vida en la caída de la manija o ruptura del resorte de la manija, La manija deberá ser de 5" de largo, Acabado Cromo Satinado - Modelo: Lockset AU 5305LN GMK YMS 626 // 1-Cierrapuertas de sobreponer Marca Yale con brazo paralelo y válvulas de ajuste en Latching, Ciclo de Apertura y Backcheck, incluye cubierta plástica de mecanismo, Certificado ANSI/BHMA A156.4 Grado 1, certificado contra fuego, certificado de accesibilidad (ADA) y 10 años de garantía. Acabado Aluminio - Modelo: Closer 2701 689 // 1-Sello Perimetral auto adherible con certificación BHMA, contra fuego 10C, amortiguador de ruido y protección contra corrientes de aire y paso de humos, marca PEMKO color blanco - Modelo: Smoke Seal S88 W 17' // 1-Sello Bajo Puerta de Abrazar en Aluminio y Vinil con certificación BHMA, contra fuego 10C, marca PEMKO - Modelo: Door Shoe 217 AV 36" // 1-Sardinel de Alumino de 3" de ancho con certificado de accesibilidad (ADA) y BHMA, Marca Pemko - Modelo: Threshold 151 A 36" // 1-Puerta de Madera 1 3/4" de espesor serie GPD Marca Graham, interior de Particle Core certificado 45 min WH, Recubierta de Plástico Laminado Wilsonart Serie 60, Maquinados de Fabrica. Puerta Garantizada de por la vida útil de edificio. - Modelo: WD 3070 1 3/4 F PC 45 HPDL W60 WHI GPD // 1-Marco Metálico de Acero rolado en frio calibre 16, Marca CECO serie SU para sobreponer en muro de Block o Concreto de 15cm de espesor o mayor, con soldadura en uniones, Incluye refuerzo para Cierrapuertas y Anclas de tipo Mariposa. Fabricado bajo los estándares ANSI A250.8, Preparación de fabrica para Bisagras, Cerradura o Barra de Pánico según sea el caso, Acabado Primed de Fabrica estandarizado por la norma ANSI A250.10 antes de la aplicación de pintura electrostática Según Muestra Aprobada. - Modelo: SU 16 CRS 534 DBL 3070 V3/U6 (A20/EOPDL4-) | Doors: 051(7) | 1
|  | 1223 | 49 | 1 | 3070 | S | 102 x 219 | SET #049 | Graham | Madera | 1.75 | GPD | PLASTICO LAMINADO | PARTICLE CORE |  |  |  | Ceco | ACERO ROLADO | SU | 16 |  | 5 3/4" | 15 | A20/EOPD |  | SET #049 - PASILLO TECNICO C/ACCESO | 1223 | 2-Bisagra de acero con Dos Baleros y 5 Nudos para uso estándar serie MacPRO marca McKinney , fabricada de acuerdo a los estándares de calidad ANSI/BHMA 156.1 y 156.7, con un espesor de 3.4mm y dimensiones de 4.5"x4.5" abierta, Incluye tornillería para puerta de madera y puerta metálica, Acabado Cromo Satinado - Modelo: Hinges MPB79 4 1/2 x 4 1/2 26D // 1-Bisagra de acero con Dos Baleros y 5 Nudos para uso estándar serie MacPRO marca McKinney , Con interface Eléctrica de 8 conectores para 4 amp continuos @ 24 volts de Corriente Directa y Arnes Lynx, fabricada de acuerdo a los estándares de calidad ANSI/BHMA 156.1 y 156.7, con un espesor de 3.4mm y dimensiones de 4.5"x4.5" abierta, Incluye tornillería para puerta de madera y puerta metálica, Acabado Cromo Satinado - Modelo: Hinges MPB79 4 1/2 x 4 1/2 QC8 26D // 1-Cerradura de Manija Eléctrica Función Fail Secure para 150 mA @ 24V Corriente Directa y Arnes Lynx, serie 5300LN marca Yale com manija modelo Augusta e incluir Recubrimiento Antimicrobial, Dos Niéveles de Amaestramiento compatible con cerrojos o barras de pánico, pestillo resistente de a impactos de 630lbs y Como Características Estándares debe ser fabricada de acuerdo a los estándares calidad ANSI/BHMA A156.2 Grado 2 y accesibilidad (ADA)ANSI 117.1, La manija deberá tener sistema de Clutch en todas sus funciones incluso cuando la cerradura este bajo Llave, deberá incluir Certificación contra fuego UL, Garantía de por vida en la caída de la manija o ruptura del resorte de la manija, La manija deberá ser de 5" de largo, Acabado Cromo Satinado - Modelo: Electrified Lockset AU 5391LN 24VDC GMK YMS 626 // 1-Cierrapuertas de sobreponer Marca Yale con brazo paralelo y válvulas de ajuste en Latching, Ciclo de Apertura y Backcheck, incluye cubierta plástica de mecanismo, Certificado ANSI/BHMA A156.4 Grado 1, certificado contra fuego, certificado de accesibilidad (ADA) y 10 años de garantía. Acabado Aluminio - Modelo: Closer 2701 689 // 1-Puerta de Madera 1 3/4" de espesor serie GPD Marca Graham, interior de Particle Core, Recubierta de Plástico Laminado Wilsonart Serie 60, Maquinados de Fabrica. Puerta Garantizada de por la vida útil de edificio. - Modelo: WD 3070 1 3/4 F PC HPDL W60 GPD // 1-Marco Metálico de Acero rolado en frio calibre 16, Marca CECO serie SU para sobreponer en muro de Block o Concreto de 15cm de espesor o mayor, con soldadura en uniones, Incluye refuerzo para Cierrapuertas y Anclas de tipo Mariposa. Fabricado bajo los estándares ANSI A250.8, Preparación de fabrica para Bisagras, Cerradura o Barra de Pánico según sea el caso, Acabado Primed de Fabrica estandarizado por la norma ANSI A250.10 antes de la aplicación de pintura electrostática Según Muestra Aprobada. - Modelo: SU 16 CRS 534 SGL 3070 V3/U6 (A20/EOPDL4-(2)) | Doors: 049 | 1
|  | 1224 | 37 | 11 | 3070 | S | 102 x 219 | SET #037 | Graham | Madera | 1.75 | GPD | PLASTICO LAMINADO | PARTICLE CORE |  |  |  | Ceco | ACERO ROLADO | SU | 16 |  | 5 3/4" | 15 | A20/EOPD |  | SET #037 - BAÑOS PRIVADOS MCO/NORMAL | 1224 | 3-Bisagra de acero con 5 Nudos para uso estándar serie MacPRO marca McKinney , fabricada de acuerdo a los estándares de calidad ANSI/BHMA 156.1 y 156.7, con un espesor de 3.4mm y dimensiones de 4.5"x4.5" abierta, Incluye tornillería para puerta de madera y puerta metálica, Acabado Cromo Satinado - Modelo: Hinges MP79 4 1/2 x 4 1/2 26D // 1-Cerradura de Manija Función Sanitario serie 5300LN marca Yale com manija modelo Augusta e incluir Recubrimiento Antimicrobial, Como Características Estándares debe ser fabricada de acuerdo a los estándares calidad ANSI/BHMA A156.2 Grado 2 y accesibilidad (ADA)ANSI 117.1, La manija deberá tener sistema de Clutch en todas sus funciones incluso cuando la cerradura este bajo Llave, deberá incluir Certificación contra fuego UL, Garantía de 5 años en el mecanismo y Garantía de por vida en la caída de la manija o ruptura del resorte de la manija, La manija deberá ser de 5" de largo, Acabado Cromo Satinado - Modelo: Privacy Set AU 5302LN YMS 626 // 1-Tope de pared marca Rockwood acabado cromo satinado con protector de goma color gris - Modelo: Wall Bumper 409 US32D // 1-Puerta de Madera 1 3/4" de espesor serie GPD Marca Graham, interior de Particle Core, Recubierta de Plástico Laminado Wilsonart Serie 60, Maquinados de Fabrica. Puerta Garantizada de por la vida útil de edificio. - Modelo: WD 3070 1 3/4 F PC HPDL W60 GPD // 1-Marco Metálico de Acero rolado en frio calibre 16, Marca CECO serie SU para sobreponer en muro de Block o Concreto de 15cm de espesor o mayor, con soldadura en uniones, Incluye refuerzo para Cierrapuertas y Anclas de tipo Mariposa. Fabricado bajo los estándares ANSI A250.8, Preparación de fabrica para Bisagras, Cerradura o Barra de Pánico según sea el caso, Acabado Primed de Fabrica estandarizado por la norma ANSI A250.10 antes de la aplicación de pintura electrostática Según Muestra Aprobada. - Modelo: SU 16 CRS 534 SGL 3070 V3/U6 (A20/EOPDL4-(2)) | Doors: 037(11) | 1
|  | 1225 | 37 | 11 | 3070 | S | 102 x 219 | SET #037 | Graham | Madera | 1.75 | GPD | PLASTICO LAMINADO | PARTICLE CORE |  |  |  | Ceco | ACERO ROLADO | SU | 16 |  | 5 3/4" | 15 | A20/EOPD |  | SET #037 - BAÑOS PRIVADOS MCO/NORMAL | 1225 | 3-Bisagra de acero con 5 Nudos para uso estándar serie MacPRO marca McKinney , fabricada de acuerdo a los estándares de calidad ANSI/BHMA 156.1 y 156.7, con un espesor de 3.4mm y dimensiones de 4.5"x4.5" abierta, Incluye tornillería para puerta de madera y puerta metálica, Acabado Cromo Satinado - Modelo: Hinges MP79 4 1/2 x 4 1/2 26D // 1-Cerradura de Manija Función Sanitario serie 5300LN marca Yale com manija modelo Augusta e incluir Recubrimiento Antimicrobial, Como Características Estándares debe ser fabricada de acuerdo a los estándares calidad ANSI/BHMA A156.2 Grado 2 y accesibilidad (ADA)ANSI 117.1, La manija deberá tener sistema de Clutch en todas sus funciones incluso cuando la cerradura este bajo Llave, deberá incluir Certificación contra fuego UL, Garantía de 5 años en el mecanismo y Garantía de por vida en la caída de la manija o ruptura del resorte de la manija, La manija deberá ser de 5" de largo, Acabado Cromo Satinado - Modelo: Privacy Set AU 5302LN YMS 626 // 1-Tope de pared marca Rockwood acabado cromo satinado con protector de goma color gris - Modelo: Wall Bumper 409 US32D // 1-Puerta de Madera 1 3/4" de espesor serie GPD Marca Graham, interior de Particle Core, Recubierta de Plástico Laminado Wilsonart Serie 60, Maquinados de Fabrica. Puerta Garantizada de por la vida útil de edificio. - Modelo: WD 3070 1 3/4 F PC HPDL W60 GPD // 1-Marco Metálico de Acero rolado en frio calibre 16, Marca CECO serie SU para sobreponer en muro de Block o Concreto de 15cm de espesor o mayor, con soldadura en uniones, Incluye refuerzo para Cierrapuertas y Anclas de tipo Mariposa. Fabricado bajo los estándares ANSI A250.8, Preparación de fabrica para Bisagras, Cerradura o Barra de Pánico según sea el caso, Acabado Primed de Fabrica estandarizado por la norma ANSI A250.10 antes de la aplicación de pintura electrostática Según Muestra Aprobada. - Modelo: SU 16 CRS 534 SGL 3070 V3/U6 (A20/EOPDL4-(2)) | Doors: 037(11) | 1
|  | 1226 | 51 | 7 | 3070 | S | 102 x 219 | SET #051 | Graham | Madera | 1.75 | GPD | PLASTICO LAMINADO | PARTICLE CORE | 45 min |  |  | Ceco | ACERO ROLADO | SU | 16 | 45 min | 5 3/4" | 15 | A20/EOPD |  | SET #051 - ALMACEN C/FUEGO MCO/NORMAL | 1226 | 3-Bisagra de acero con Dos Baleros y 5 Nudos para uso estándar serie MacPRO marca McKinney , fabricada de acuerdo a los estándares de calidad ANSI/BHMA 156.1 y 156.7, con un espesor de 3.4mm y dimensiones de 4.5"x4.5" abierta, Incluye tornillería para puerta de madera y puerta metálica, Acabado Cromo Satinado - Modelo: Hinges MPB79 4 1/2 x 4 1/2 26D // 1-Cerradura de Manija Función Bodega serie 5300LN marca Yale com manija modelo Augusta e incluir Recubrimiento Antimicrobial, Dos Niéveles de Amaestramiento compatible con cerrojos o barras de pánico y Como Características Estándares debe ser fabricada de acuerdo a los estándares calidad ANSI/BHMA A156.2 Grado 2 y accesibilidad (ADA)ANSI 117.1, La manija deberá tener sistema de Clutch en todas sus funciones incluso cuando la cerradura este bajo Llave, deberá incluir Certificación contra fuego UL, Garantía de 5 años en el mecanismo y Garantía de por vida en la caída de la manija o ruptura del resorte de la manija, La manija deberá ser de 5" de largo, Acabado Cromo Satinado - Modelo: Lockset AU 5305LN GMK YMS 626 // 1-Cierrapuertas de sobreponer Marca Yale con brazo paralelo y válvulas de ajuste en Latching, Ciclo de Apertura y Backcheck, incluye cubierta plástica de mecanismo, Certificado ANSI/BHMA A156.4 Grado 1, certificado contra fuego, certificado de accesibilidad (ADA) y 10 años de garantía. Acabado Aluminio - Modelo: Closer 2701 689 // 1-Sello Perimetral auto adherible con certificación BHMA, contra fuego 10C, amortiguador de ruido y protección contra corrientes de aire y paso de humos, marca PEMKO color blanco - Modelo: Smoke Seal S88 W 17' // 1-Sello Bajo Puerta de Abrazar en Aluminio y Vinil con certificación BHMA, contra fuego 10C, marca PEMKO - Modelo: Door Shoe 217 AV 36" // 1-Sardinel de Alumino de 3" de ancho con certificado de accesibilidad (ADA) y BHMA, Marca Pemko - Modelo: Threshold 151 A 36" // 1-Puerta de Madera 1 3/4" de espesor serie GPD Marca Graham, interior de Particle Core certificado 45 min WH, Recubierta de Plástico Laminado Wilsonart Serie 60, Maquinados de Fabrica. Puerta Garantizada de por la vida útil de edificio. - Modelo: WD 3070 1 3/4 F PC 45 HPDL W60 WHI GPD // 1-Marco Metálico de Acero rolado en frio calibre 16, Marca CECO serie SU para sobreponer en muro de Block o Concreto de 15cm de espesor o mayor, con soldadura en uniones, Incluye refuerzo para Cierrapuertas y Anclas de tipo Mariposa. Fabricado bajo los estándares ANSI A250.8, Preparación de fabrica para Bisagras, Cerradura o Barra de Pánico según sea el caso, Acabado Primed de Fabrica estandarizado por la norma ANSI A250.10 antes de la aplicación de pintura electrostática Según Muestra Aprobada. - Modelo: SU 16 CRS 534 DBL 3070 V3/U6 (A20/EOPDL4-) | Doors: 051(7) | 1
|  | 1227 | 36 | 42 | 3070 | S | 102 x 219 | SET #036 | Graham | Madera | 1.75 | GPD | PLASTICO LAMINADO | PARTICLE CORE |  |  |  | Ceco | ACERO ROLADO | SU | 16 |  | 5 3/4" | 15 | A20/EOPD |  | SET #036 - OFICINAS / MCO NORMAL | 1227 | 3-Bisagra de acero con 5 Nudos para uso estándar serie MacPRO marca McKinney , fabricada de acuerdo a los estándares de calidad ANSI/BHMA 156.1 y 156.7, con un espesor de 3.4mm y dimensiones de 4.5"x4.5" abierta, Incluye tornillería para puerta de madera y puerta metálica, Acabado Cromo Satinado - Modelo: Hinges MP79 4 1/2 x 4 1/2 26D // 1-Cerradura de Manija Función Entrada serie 5300LN marca Yale com manija modelo Augusta e incluir Recubrimiento Antimicrobial, Dos Niéveles de Amaestramiento compatible con cerrojos o barras de pánico y Como Características Estándares debe ser fabricada de acuerdo a los estándares calidad ANSI/BHMA A156.2 Grado 2 y accesibilidad (ADA)ANSI 117.1, La manija deberá tener sistema de Clutch en todas sus funciones incluso cuando la cerradura este bajo Llave, deberá incluir Certificación contra fuego UL, Garantía de 5 años en el mecanismo y Garantía de por vida en la caída de la manija o ruptura del resorte de la manija, La manija deberá ser de 5" de largo, Acabado Cromo Satinado - Modelo: Lockset AU 5307LN GMK YMS 626 // 1-Tope de pared marca Rockwood acabado cromo satinado con protector de goma color gris - Modelo: Wall Bumper 409 US32D // 1-Puerta de Madera 1 3/4" de espesor serie GPD Marca Graham, interior de Particle Core, Recubierta de Plástico Laminado Wilsonart Serie 60, Maquinados de Fabrica. Puerta Garantizada de por la vida útil de edificio. - Modelo: WD 3070 1 3/4 F PC HPDL W60 GPD // 1-Marco Metálico de Acero rolado en frio calibre 16, Marca CECO serie SU para sobreponer en muro de Block o Concreto de 15cm de espesor o mayor, con soldadura en uniones, Incluye refuerzo para Cierrapuertas y Anclas de tipo Mariposa. Fabricado bajo los estándares ANSI A250.8, Preparación de fabrica para Bisagras, Cerradura o Barra de Pánico según sea el caso, Acabado Primed de Fabrica estandarizado por la norma ANSI A250.10 antes de la aplicación de pintura electrostática Según Muestra Aprobada. - Modelo: SU 16 CRS 534 SGL 3070 V3/U6 (A20/EOPDL4-(2)) | Doors: 036(42) | 1
|  | 1228 | 36 | 42 | 3070 | S | 102 x 219 | SET #036 | Graham | Madera | 1.75 | GPD | PLASTICO LAMINADO | PARTICLE CORE |  |  |  | Ceco | ACERO ROLADO | SU | 16 |  | 5 3/4" | 15 | A20/EOPD |  | SET #036 - OFICINAS / MCO NORMAL | 1228 | 3-Bisagra de acero con 5 Nudos para uso estándar serie MacPRO marca McKinney , fabricada de acuerdo a los estándares de calidad ANSI/BHMA 156.1 y 156.7, con un espesor de 3.4mm y dimensiones de 4.5"x4.5" abierta, Incluye tornillería para puerta de madera y puerta metálica, Acabado Cromo Satinado - Modelo: Hinges MP79 4 1/2 x 4 1/2 26D // 1-Cerradura de Manija Función Entrada serie 5300LN marca Yale com manija modelo Augusta e incluir Recubrimiento Antimicrobial, Dos Niéveles de Amaestramiento compatible con cerrojos o barras de pánico y Como Características Estándares debe ser fabricada de acuerdo a los estándares calidad ANSI/BHMA A156.2 Grado 2 y accesibilidad (ADA)ANSI 117.1, La manija deberá tener sistema de Clutch en todas sus funciones incluso cuando la cerradura este bajo Llave, deberá incluir Certificación contra fuego UL, Garantía de 5 años en el mecanismo y Garantía de por vida en la caída de la manija o ruptura del resorte de la manija, La manija deberá ser de 5" de largo, Acabado Cromo Satinado - Modelo: Lockset AU 5307LN GMK YMS 626 // 1-Tope de pared marca Rockwood acabado cromo satinado con protector de goma color gris - Modelo: Wall Bumper 409 US32D // 1-Puerta de Madera 1 3/4" de espesor serie GPD Marca Graham, interior de Particle Core, Recubierta de Plástico Laminado Wilsonart Serie 60, Maquinados de Fabrica. Puerta Garantizada de por la vida útil de edificio. - Modelo: WD 3070 1 3/4 F PC HPDL W60 GPD // 1-Marco Metálico de Acero rolado en frio calibre 16, Marca CECO serie SU para sobreponer en muro de Block o Concreto de 15cm de espesor o mayor, con soldadura en uniones, Incluye refuerzo para Cierrapuertas y Anclas de tipo Mariposa. Fabricado bajo los estándares ANSI A250.8, Preparación de fabrica para Bisagras, Cerradura o Barra de Pánico según sea el caso, Acabado Primed de Fabrica estandarizado por la norma ANSI A250.10 antes de la aplicación de pintura electrostática Según Muestra Aprobada. - Modelo: SU 16 CRS 534 SGL 3070 V3/U6 (A20/EOPDL4-(2)) | Doors: 036(42) | 1
|  | 1229 | 37 | 11 | 3070 | S | 102 x 219 | SET #037 | Graham | Madera | 1.75 | GPD | PLASTICO LAMINADO | PARTICLE CORE |  |  |  | Ceco | ACERO ROLADO | SU | 16 |  | 5 3/4" | 15 | A20/EOPD |  | SET #037 - BAÑOS PRIVADOS MCO/NORMAL | 1229 | 3-Bisagra de acero con 5 Nudos para uso estándar serie MacPRO marca McKinney , fabricada de acuerdo a los estándares de calidad ANSI/BHMA 156.1 y 156.7, con un espesor de 3.4mm y dimensiones de 4.5"x4.5" abierta, Incluye tornillería para puerta de madera y puerta metálica, Acabado Cromo Satinado - Modelo: Hinges MP79 4 1/2 x 4 1/2 26D // 1-Cerradura de Manija Función Sanitario serie 5300LN marca Yale com manija modelo Augusta e incluir Recubrimiento Antimicrobial, Como Características Estándares debe ser fabricada de acuerdo a los estándares calidad ANSI/BHMA A156.2 Grado 2 y accesibilidad (ADA)ANSI 117.1, La manija deberá tener sistema de Clutch en todas sus funciones incluso cuando la cerradura este bajo Llave, deberá incluir Certificación contra fuego UL, Garantía de 5 años en el mecanismo y Garantía de por vida en la caída de la manija o ruptura del resorte de la manija, La manija deberá ser de 5" de largo, Acabado Cromo Satinado - Modelo: Privacy Set AU 5302LN YMS 626 // 1-Tope de pared marca Rockwood acabado cromo satinado con protector de goma color gris - Modelo: Wall Bumper 409 US32D // 1-Puerta de Madera 1 3/4" de espesor serie GPD Marca Graham, interior de Particle Core, Recubierta de Plástico Laminado Wilsonart Serie 60, Maquinados de Fabrica. Puerta Garantizada de por la vida útil de edificio. - Modelo: WD 3070 1 3/4 F PC HPDL W60 GPD // 1-Marco Metálico de Acero rolado en frio calibre 16, Marca CECO serie SU para sobreponer en muro de Block o Concreto de 15cm de espesor o mayor, con soldadura en uniones, Incluye refuerzo para Cierrapuertas y Anclas de tipo Mariposa. Fabricado bajo los estándares ANSI A250.8, Preparación de fabrica para Bisagras, Cerradura o Barra de Pánico según sea el caso, Acabado Primed de Fabrica estandarizado por la norma ANSI A250.10 antes de la aplicación de pintura electrostática Según Muestra Aprobada. - Modelo: SU 16 CRS 534 SGL 3070 V3/U6 (A20/EOPDL4-(2)) | Doors: 037(11) | 1
|  | 1230 | 36 | 42 | 3070 | S | 102 x 219 | SET #036 | Graham | Madera | 1.75 | GPD | PLASTICO LAMINADO | PARTICLE CORE |  |  |  | Ceco | ACERO ROLADO | SU | 16 |  | 5 3/4" | 15 | A20/EOPD |  | SET #036 - OFICINAS / MCO NORMAL | 1230 | 3-Bisagra de acero con 5 Nudos para uso estándar serie MacPRO marca McKinney , fabricada de acuerdo a los estándares de calidad ANSI/BHMA 156.1 y 156.7, con un espesor de 3.4mm y dimensiones de 4.5"x4.5" abierta, Incluye tornillería para puerta de madera y puerta metálica, Acabado Cromo Satinado - Modelo: Hinges MP79 4 1/2 x 4 1/2 26D // 1-Cerradura de Manija Función Entrada serie 5300LN marca Yale com manija modelo Augusta e incluir Recubrimiento Antimicrobial, Dos Niéveles de Amaestramiento compatible con cerrojos o barras de pánico y Como Características Estándares debe ser fabricada de acuerdo a los estándares calidad ANSI/BHMA A156.2 Grado 2 y accesibilidad (ADA)ANSI 117.1, La manija deberá tener sistema de Clutch en todas sus funciones incluso cuando la cerradura este bajo Llave, deberá incluir Certificación contra fuego UL, Garantía de 5 años en el mecanismo y Garantía de por vida en la caída de la manija o ruptura del resorte de la manija, La manija deberá ser de 5" de largo, Acabado Cromo Satinado - Modelo: Lockset AU 5307LN GMK YMS 626 // 1-Tope de pared marca Rockwood acabado cromo satinado con protector de goma color gris - Modelo: Wall Bumper 409 US32D // 1-Puerta de Madera 1 3/4" de espesor serie GPD Marca Graham, interior de Particle Core, Recubierta de Plástico Laminado Wilsonart Serie 60, Maquinados de Fabrica. Puerta Garantizada de por la vida útil de edificio. - Modelo: WD 3070 1 3/4 F PC HPDL W60 GPD // 1-Marco Metálico de Acero rolado en frio calibre 16, Marca CECO serie SU para sobreponer en muro de Block o Concreto de 15cm de espesor o mayor, con soldadura en uniones, Incluye refuerzo para Cierrapuertas y Anclas de tipo Mariposa. Fabricado bajo los estándares ANSI A250.8, Preparación de fabrica para Bisagras, Cerradura o Barra de Pánico según sea el caso, Acabado Primed de Fabrica estandarizado por la norma ANSI A250.10 antes de la aplicación de pintura electrostática Según Muestra Aprobada. - Modelo: SU 16 CRS 534 SGL 3070 V3/U6 (A20/EOPDL4-(2)) | Doors: 036(42) | 1
|  | 1231 | 50 | 4 | 3070 | S | 102 x 219 | SET #050 | Ceco | Metal | 1.75 | RI | ACERO ROLADO | HONEY COMB |  | 18 |  | Ceco | ACERO ROLADO | SU | 16 |  | 5 3/4" | 15 | A20/EOPD |  | SET #050 - OFICINAS/METAL | 1231 | 3-Bisagra de acero con 5 Nudos para uso estándar serie MacPRO marca McKinney , fabricada de acuerdo a los estándares de calidad ANSI/BHMA 156.1 y 156.7, con un espesor de 3.4mm y dimensiones de 4.5"x4.5" abierta, Incluye tornillería para puerta de madera y puerta metálica, Acabado Cromo Satinado - Modelo: Hinges MP79 4 1/2 x 4 1/2 26D // 1-Cerradura de Manija Función Entrada serie 5300LN marca Yale com manija modelo Augusta e incluir Recubrimiento Antimicrobial, Dos Niéveles de Amaestramiento compatible con cerrojos o barras de pánico y Como Características Estándares debe ser fabricada de acuerdo a los estándares calidad ANSI/BHMA A156.2 Grado 2 y accesibilidad (ADA)ANSI 117.1, La manija deberá tener sistema de Clutch en todas sus funciones incluso cuando la cerradura este bajo Llave, deberá incluir Certificación contra fuego UL, Garantía de 5 años en el mecanismo y Garantía de por vida en la caída de la manija o ruptura del resorte de la manija, La manija deberá ser de 5" de largo, Acabado Cromo Satinado - Modelo: Lockset AU 5307LN GMK YMS 626 // 1-Tope de pared marca Rockwood acabado cromo satinado con protector de goma color gris - Modelo: Wall Bumper 409 US32D // 1-Puerta metálica de acero rolado en frio serie RIGENT marca CECO calibre 18 con un espesor de 1 3/4", Interior Kraft Honey Comb fabricada bajo los estándares ANSI A250.8 y 1,000,000. de ciclos de aperturas, Preparación de fabrica para Bisagras, Cerradura o Barra de Pánico según sea el caso, Acabado Primed de Fabrica estandarizado por la norma ANSI A250.10 antes de la aplicación de pintura electrostática Según Muestra Aprobada. - Modelo: HMD RI 18 CRS 3070 F 1 3/4 // 1-Marco Metálico de Acero rolado en frio calibre 16, Marca CECO serie SU para sobreponer en muro de Block o Concreto de 15cm de espesor o mayor, con soldadura en uniones, Incluye refuerzo para Cierrapuertas y Anclas de tipo Mariposa. Fabricado bajo los estándares ANSI A250.8, Preparación de fabrica para Bisagras, Cerradura o Barra de Pánico según sea el caso, Acabado Primed de Fabrica estandarizado por la norma ANSI A250.10 antes de la aplicación de pintura electrostática Según Muestra Aprobada. - Modelo: SU 16 CRS 534 SGL 3070 V3/U6 (A20/EOPDL4-(2)) | Doors: 050(4) | 1
|  | 1232 | 50 | 4 | 3070 | S | 102 x 219 | SET #050 | Ceco | Metal | 1.75 | RI | ACERO ROLADO | HONEY COMB |  | 18 |  | Ceco | ACERO ROLADO | SU | 16 |  | 5 3/4" | 15 | A20/EOPD |  | SET #050 - OFICINAS/METAL | 1232 | 3-Bisagra de acero con 5 Nudos para uso estándar serie MacPRO marca McKinney , fabricada de acuerdo a los estándares de calidad ANSI/BHMA 156.1 y 156.7, con un espesor de 3.4mm y dimensiones de 4.5"x4.5" abierta, Incluye tornillería para puerta de madera y puerta metálica, Acabado Cromo Satinado - Modelo: Hinges MP79 4 1/2 x 4 1/2 26D // 1-Cerradura de Manija Función Entrada serie 5300LN marca Yale com manija modelo Augusta e incluir Recubrimiento Antimicrobial, Dos Niéveles de Amaestramiento compatible con cerrojos o barras de pánico y Como Características Estándares debe ser fabricada de acuerdo a los estándares calidad ANSI/BHMA A156.2 Grado 2 y accesibilidad (ADA)ANSI 117.1, La manija deberá tener sistema de Clutch en todas sus funciones incluso cuando la cerradura este bajo Llave, deberá incluir Certificación contra fuego UL, Garantía de 5 años en el mecanismo y Garantía de por vida en la caída de la manija o ruptura del resorte de la manija, La manija deberá ser de 5" de largo, Acabado Cromo Satinado - Modelo: Lockset AU 5307LN GMK YMS 626 // 1-Tope de pared marca Rockwood acabado cromo satinado con protector de goma color gris - Modelo: Wall Bumper 409 US32D // 1-Puerta metálica de acero rolado en frio serie RIGENT marca CECO calibre 18 con un espesor de 1 3/4", Interior Kraft Honey Comb fabricada bajo los estándares ANSI A250.8 y 1,000,000. de ciclos de aperturas, Preparación de fabrica para Bisagras, Cerradura o Barra de Pánico según sea el caso, Acabado Primed de Fabrica estandarizado por la norma ANSI A250.10 antes de la aplicación de pintura electrostática Según Muestra Aprobada. - Modelo: HMD RI 18 CRS 3070 F 1 3/4 // 1-Marco Metálico de Acero rolado en frio calibre 16, Marca CECO serie SU para sobreponer en muro de Block o Concreto de 15cm de espesor o mayor, con soldadura en uniones, Incluye refuerzo para Cierrapuertas y Anclas de tipo Mariposa. Fabricado bajo los estándares ANSI A250.8, Preparación de fabrica para Bisagras, Cerradura o Barra de Pánico según sea el caso, Acabado Primed de Fabrica estandarizado por la norma ANSI A250.10 antes de la aplicación de pintura electrostática Según Muestra Aprobada. - Modelo: SU 16 CRS 534 SGL 3070 V3/U6 (A20/EOPDL4-(2)) | Doors: 050(4) | 1
|  | 1233 | 36 | 42 | 3070 | S | 102 x 219 | SET #036 | Graham | Madera | 1.75 | GPD | PLASTICO LAMINADO | PARTICLE CORE |  |  |  | Ceco | ACERO ROLADO | SU | 16 |  | 5 3/4" | 15 | A20/EOPD |  | SET #036 - OFICINAS / MCO NORMAL | 1233 | 3-Bisagra de acero con 5 Nudos para uso estándar serie MacPRO marca McKinney , fabricada de acuerdo a los estándares de calidad ANSI/BHMA 156.1 y 156.7, con un espesor de 3.4mm y dimensiones de 4.5"x4.5" abierta, Incluye tornillería para puerta de madera y puerta metálica, Acabado Cromo Satinado - Modelo: Hinges MP79 4 1/2 x 4 1/2 26D // 1-Cerradura de Manija Función Entrada serie 5300LN marca Yale com manija modelo Augusta e incluir Recubrimiento Antimicrobial, Dos Niéveles de Amaestramiento compatible con cerrojos o barras de pánico y Como Características Estándares debe ser fabricada de acuerdo a los estándares calidad ANSI/BHMA A156.2 Grado 2 y accesibilidad (ADA)ANSI 117.1, La manija deberá tener sistema de Clutch en todas sus funciones incluso cuando la cerradura este bajo Llave, deberá incluir Certificación contra fuego UL, Garantía de 5 años en el mecanismo y Garantía de por vida en la caída de la manija o ruptura del resorte de la manija, La manija deberá ser de 5" de largo, Acabado Cromo Satinado - Modelo: Lockset AU 5307LN GMK YMS 626 // 1-Tope de pared marca Rockwood acabado cromo satinado con protector de goma color gris - Modelo: Wall Bumper 409 US32D // 1-Puerta de Madera 1 3/4" de espesor serie GPD Marca Graham, interior de Particle Core, Recubierta de Plástico Laminado Wilsonart Serie 60, Maquinados de Fabrica. Puerta Garantizada de por la vida útil de edificio. - Modelo: WD 3070 1 3/4 F PC HPDL W60 GPD // 1-Marco Metálico de Acero rolado en frio calibre 16, Marca CECO serie SU para sobreponer en muro de Block o Concreto de 15cm de espesor o mayor, con soldadura en uniones, Incluye refuerzo para Cierrapuertas y Anclas de tipo Mariposa. Fabricado bajo los estándares ANSI A250.8, Preparación de fabrica para Bisagras, Cerradura o Barra de Pánico según sea el caso, Acabado Primed de Fabrica estandarizado por la norma ANSI A250.10 antes de la aplicación de pintura electrostática Según Muestra Aprobada. - Modelo: SU 16 CRS 534 SGL 3070 V3/U6 (A20/EOPDL4-(2)) | Doors: 036(42) | 1
|  | 1234 | 36 | 42 | 3070 | S | 102 x 219 | SET #036 | Graham | Madera | 1.75 | GPD | PLASTICO LAMINADO | PARTICLE CORE |  |  |  | Ceco | ACERO ROLADO | SU | 16 |  | 5 3/4" | 15 | A20/EOPD |  | SET #036 - OFICINAS / MCO NORMAL | 1234 | 3-Bisagra de acero con 5 Nudos para uso estándar serie MacPRO marca McKinney , fabricada de acuerdo a los estándares de calidad ANSI/BHMA 156.1 y 156.7, con un espesor de 3.4mm y dimensiones de 4.5"x4.5" abierta, Incluye tornillería para puerta de madera y puerta metálica, Acabado Cromo Satinado - Modelo: Hinges MP79 4 1/2 x 4 1/2 26D // 1-Cerradura de Manija Función Entrada serie 5300LN marca Yale com manija modelo Augusta e incluir Recubrimiento Antimicrobial, Dos Niéveles de Amaestramiento compatible con cerrojos o barras de pánico y Como Características Estándares debe ser fabricada de acuerdo a los estándares calidad ANSI/BHMA A156.2 Grado 2 y accesibilidad (ADA)ANSI 117.1, La manija deberá tener sistema de Clutch en todas sus funciones incluso cuando la cerradura este bajo Llave, deberá incluir Certificación contra fuego UL, Garantía de 5 años en el mecanismo y Garantía de por vida en la caída de la manija o ruptura del resorte de la manija, La manija deberá ser de 5" de largo, Acabado Cromo Satinado - Modelo: Lockset AU 5307LN GMK YMS 626 // 1-Tope de pared marca Rockwood acabado cromo satinado con protector de goma color gris - Modelo: Wall Bumper 409 US32D // 1-Puerta de Madera 1 3/4" de espesor serie GPD Marca Graham, interior de Particle Core, Recubierta de Plástico Laminado Wilsonart Serie 60, Maquinados de Fabrica. Puerta Garantizada de por la vida útil de edificio. - Modelo: WD 3070 1 3/4 F PC HPDL W60 GPD // 1-Marco Metálico de Acero rolado en frio calibre 16, Marca CECO serie SU para sobreponer en muro de Block o Concreto de 15cm de espesor o mayor, con soldadura en uniones, Incluye refuerzo para Cierrapuertas y Anclas de tipo Mariposa. Fabricado bajo los estándares ANSI A250.8, Preparación de fabrica para Bisagras, Cerradura o Barra de Pánico según sea el caso, Acabado Primed de Fabrica estandarizado por la norma ANSI A250.10 antes de la aplicación de pintura electrostática Según Muestra Aprobada. - Modelo: SU 16 CRS 534 SGL 3070 V3/U6 (A20/EOPDL4-(2)) | Doors: 036(42) | 1
|  | 1235 | 37 | 11 | 3070 | S | 102 x 219 | SET #037 | Graham | Madera | 1.75 | GPD | PLASTICO LAMINADO | PARTICLE CORE |  |  |  | Ceco | ACERO ROLADO | SU | 16 |  | 5 3/4" | 15 | A20/EOPD |  | SET #037 - BAÑOS PRIVADOS MCO/NORMAL | 1235 | 3-Bisagra de acero con 5 Nudos para uso estándar serie MacPRO marca McKinney , fabricada de acuerdo a los estándares de calidad ANSI/BHMA 156.1 y 156.7, con un espesor de 3.4mm y dimensiones de 4.5"x4.5" abierta, Incluye tornillería para puerta de madera y puerta metálica, Acabado Cromo Satinado - Modelo: Hinges MP79 4 1/2 x 4 1/2 26D // 1-Cerradura de Manija Función Sanitario serie 5300LN marca Yale com manija modelo Augusta e incluir Recubrimiento Antimicrobial, Como Características Estándares debe ser fabricada de acuerdo a los estándares calidad ANSI/BHMA A156.2 Grado 2 y accesibilidad (ADA)ANSI 117.1, La manija deberá tener sistema de Clutch en todas sus funciones incluso cuando la cerradura este bajo Llave, deberá incluir Certificación contra fuego UL, Garantía de 5 años en el mecanismo y Garantía de por vida en la caída de la manija o ruptura del resorte de la manija, La manija deberá ser de 5" de largo, Acabado Cromo Satinado - Modelo: Privacy Set AU 5302LN YMS 626 // 1-Tope de pared marca Rockwood acabado cromo satinado con protector de goma color gris - Modelo: Wall Bumper 409 US32D // 1-Puerta de Madera 1 3/4" de espesor serie GPD Marca Graham, interior de Particle Core, Recubierta de Plástico Laminado Wilsonart Serie 60, Maquinados de Fabrica. Puerta Garantizada de por la vida útil de edificio. - Modelo: WD 3070 1 3/4 F PC HPDL W60 GPD // 1-Marco Metálico de Acero rolado en frio calibre 16, Marca CECO serie SU para sobreponer en muro de Block o Concreto de 15cm de espesor o mayor, con soldadura en uniones, Incluye refuerzo para Cierrapuertas y Anclas de tipo Mariposa. Fabricado bajo los estándares ANSI A250.8, Preparación de fabrica para Bisagras, Cerradura o Barra de Pánico según sea el caso, Acabado Primed de Fabrica estandarizado por la norma ANSI A250.10 antes de la aplicación de pintura electrostática Según Muestra Aprobada. - Modelo: SU 16 CRS 534 SGL 3070 V3/U6 (A20/EOPDL4-(2)) | Doors: 037(11) | 1
|  | 1236 | 36 | 42 | 3070 | S | 102 x 219 | SET #036 | Graham | Madera | 1.75 | GPD | PLASTICO LAMINADO | PARTICLE CORE |  |  |  | Ceco | ACERO ROLADO | SU | 16 |  | 5 3/4" | 15 | A20/EOPD |  | SET #036 - OFICINAS / MCO NORMAL | 1236 | 3-Bisagra de acero con 5 Nudos para uso estándar serie MacPRO marca McKinney , fabricada de acuerdo a los estándares de calidad ANSI/BHMA 156.1 y 156.7, con un espesor de 3.4mm y dimensiones de 4.5"x4.5" abierta, Incluye tornillería para puerta de madera y puerta metálica, Acabado Cromo Satinado - Modelo: Hinges MP79 4 1/2 x 4 1/2 26D // 1-Cerradura de Manija Función Entrada serie 5300LN marca Yale com manija modelo Augusta e incluir Recubrimiento Antimicrobial, Dos Niéveles de Amaestramiento compatible con cerrojos o barras de pánico y Como Características Estándares debe ser fabricada de acuerdo a los estándares calidad ANSI/BHMA A156.2 Grado 2 y accesibilidad (ADA)ANSI 117.1, La manija deberá tener sistema de Clutch en todas sus funciones incluso cuando la cerradura este bajo Llave, deberá incluir Certificación contra fuego UL, Garantía de 5 años en el mecanismo y Garantía de por vida en la caída de la manija o ruptura del resorte de la manija, La manija deberá ser de 5" de largo, Acabado Cromo Satinado - Modelo: Lockset AU 5307LN GMK YMS 626 // 1-Tope de pared marca Rockwood acabado cromo satinado con protector de goma color gris - Modelo: Wall Bumper 409 US32D // 1-Puerta de Madera 1 3/4" de espesor serie GPD Marca Graham, interior de Particle Core, Recubierta de Plástico Laminado Wilsonart Serie 60, Maquinados de Fabrica. Puerta Garantizada de por la vida útil de edificio. - Modelo: WD 3070 1 3/4 F PC HPDL W60 GPD // 1-Marco Metálico de Acero rolado en frio calibre 16, Marca CECO serie SU para sobreponer en muro de Block o Concreto de 15cm de espesor o mayor, con soldadura en uniones, Incluye refuerzo para Cierrapuertas y Anclas de tipo Mariposa. Fabricado bajo los estándares ANSI A250.8, Preparación de fabrica para Bisagras, Cerradura o Barra de Pánico según sea el caso, Acabado Primed de Fabrica estandarizado por la norma ANSI A250.10 antes de la aplicación de pintura electrostática Según Muestra Aprobada. - Modelo: SU 16 CRS 534 SGL 3070 V3/U6 (A20/EOPDL4-(2)) | Doors: 036(42) | 1
|  | 1237 | 36 | 42 | 3070 | S | 102 x 219 | SET #036 | Graham | Madera | 1.75 | GPD | PLASTICO LAMINADO | PARTICLE CORE |  |  |  | Ceco | ACERO ROLADO | SU | 16 |  | 5 3/4" | 15 | A20/EOPD |  | SET #036 - OFICINAS / MCO NORMAL | 1237 | 3-Bisagra de acero con 5 Nudos para uso estándar serie MacPRO marca McKinney , fabricada de acuerdo a los estándares de calidad ANSI/BHMA 156.1 y 156.7, con un espesor de 3.4mm y dimensiones de 4.5"x4.5" abierta, Incluye tornillería para puerta de madera y puerta metálica, Acabado Cromo Satinado - Modelo: Hinges MP79 4 1/2 x 4 1/2 26D // 1-Cerradura de Manija Función Entrada serie 5300LN marca Yale com manija modelo Augusta e incluir Recubrimiento Antimicrobial, Dos Niéveles de Amaestramiento compatible con cerrojos o barras de pánico y Como Características Estándares debe ser fabricada de acuerdo a los estándares calidad ANSI/BHMA A156.2 Grado 2 y accesibilidad (ADA)ANSI 117.1, La manija deberá tener sistema de Clutch en todas sus funciones incluso cuando la cerradura este bajo Llave, deberá incluir Certificación contra fuego UL, Garantía de 5 años en el mecanismo y Garantía de por vida en la caída de la manija o ruptura del resorte de la manija, La manija deberá ser de 5" de largo, Acabado Cromo Satinado - Modelo: Lockset AU 5307LN GMK YMS 626 // 1-Tope de pared marca Rockwood acabado cromo satinado con protector de goma color gris - Modelo: Wall Bumper 409 US32D // 1-Puerta de Madera 1 3/4" de espesor serie GPD Marca Graham, interior de Particle Core, Recubierta de Plástico Laminado Wilsonart Serie 60, Maquinados de Fabrica. Puerta Garantizada de por la vida útil de edificio. - Modelo: WD 3070 1 3/4 F PC HPDL W60 GPD // 1-Marco Metálico de Acero rolado en frio calibre 16, Marca CECO serie SU para sobreponer en muro de Block o Concreto de 15cm de espesor o mayor, con soldadura en uniones, Incluye refuerzo para Cierrapuertas y Anclas de tipo Mariposa. Fabricado bajo los estándares ANSI A250.8, Preparación de fabrica para Bisagras, Cerradura o Barra de Pánico según sea el caso, Acabado Primed de Fabrica estandarizado por la norma ANSI A250.10 antes de la aplicación de pintura electrostática Según Muestra Aprobada. - Modelo: SU 16 CRS 534 SGL 3070 V3/U6 (A20/EOPDL4-(2)) | Doors: 036(42) | 1
|  | 1238 | 51 | 7 | 3070 | S | 102 x 219 | SET #051 | Graham | Madera | 1.75 | GPD | PLASTICO LAMINADO | PARTICLE CORE | 45 min |  |  | Ceco | ACERO ROLADO | SU | 16 | 45 min | 5 3/4" | 15 | A20/EOPD |  | SET #051 - ALMACEN C/FUEGO MCO/NORMAL | 1238 | 3-Bisagra de acero con Dos Baleros y 5 Nudos para uso estándar serie MacPRO marca McKinney , fabricada de acuerdo a los estándares de calidad ANSI/BHMA 156.1 y 156.7, con un espesor de 3.4mm y dimensiones de 4.5"x4.5" abierta, Incluye tornillería para puerta de madera y puerta metálica, Acabado Cromo Satinado - Modelo: Hinges MPB79 4 1/2 x 4 1/2 26D // 1-Cerradura de Manija Función Bodega serie 5300LN marca Yale com manija modelo Augusta e incluir Recubrimiento Antimicrobial, Dos Niéveles de Amaestramiento compatible con cerrojos o barras de pánico y Como Características Estándares debe ser fabricada de acuerdo a los estándares calidad ANSI/BHMA A156.2 Grado 2 y accesibilidad (ADA)ANSI 117.1, La manija deberá tener sistema de Clutch en todas sus funciones incluso cuando la cerradura este bajo Llave, deberá incluir Certificación contra fuego UL, Garantía de 5 años en el mecanismo y Garantía de por vida en la caída de la manija o ruptura del resorte de la manija, La manija deberá ser de 5" de largo, Acabado Cromo Satinado - Modelo: Lockset AU 5305LN GMK YMS 626 // 1-Cierrapuertas de sobreponer Marca Yale con brazo paralelo y válvulas de ajuste en Latching, Ciclo de Apertura y Backcheck, incluye cubierta plástica de mecanismo, Certificado ANSI/BHMA A156.4 Grado 1, certificado contra fuego, certificado de accesibilidad (ADA) y 10 años de garantía. Acabado Aluminio - Modelo: Closer 2701 689 // 1-Sello Perimetral auto adherible con certificación BHMA, contra fuego 10C, amortiguador de ruido y protección contra corrientes de aire y paso de humos, marca PEMKO color blanco - Modelo: Smoke Seal S88 W 17' // 1-Sello Bajo Puerta de Abrazar en Aluminio y Vinil con certificación BHMA, contra fuego 10C, marca PEMKO - Modelo: Door Shoe 217 AV 36" // 1-Sardinel de Alumino de 3" de ancho con certificado de accesibilidad (ADA) y BHMA, Marca Pemko - Modelo: Threshold 151 A 36" // 1-Puerta de Madera 1 3/4" de espesor serie GPD Marca Graham, interior de Particle Core certificado 45 min WH, Recubierta de Plástico Laminado Wilsonart Serie 60, Maquinados de Fabrica. Puerta Garantizada de por la vida útil de edificio. - Modelo: WD 3070 1 3/4 F PC 45 HPDL W60 WHI GPD // 1-Marco Metálico de Acero rolado en frio calibre 16, Marca CECO serie SU para sobreponer en muro de Block o Concreto de 15cm de espesor o mayor, con soldadura en uniones, Incluye refuerzo para Cierrapuertas y Anclas de tipo Mariposa. Fabricado bajo los estándares ANSI A250.8, Preparación de fabrica para Bisagras, Cerradura o Barra de Pánico según sea el caso, Acabado Primed de Fabrica estandarizado por la norma ANSI A250.10 antes de la aplicación de pintura electrostática Según Muestra Aprobada. - Modelo: SU 16 CRS 534 DBL 3070 V3/U6 (A20/EOPDL4-) | Doors: 051(7) | 1
|  | 1239 | 36 | 42 | 3070 | S | 102 x 219 | SET #036 | Graham | Madera | 1.75 | GPD | PLASTICO LAMINADO | PARTICLE CORE |  |  |  | Ceco | ACERO ROLADO | SU | 16 |  | 5 3/4" | 15 | A20/EOPD |  | SET #036 - OFICINAS / MCO NORMAL | 1239 | 3-Bisagra de acero con 5 Nudos para uso estándar serie MacPRO marca McKinney , fabricada de acuerdo a los estándares de calidad ANSI/BHMA 156.1 y 156.7, con un espesor de 3.4mm y dimensiones de 4.5"x4.5" abierta, Incluye tornillería para puerta de madera y puerta metálica, Acabado Cromo Satinado - Modelo: Hinges MP79 4 1/2 x 4 1/2 26D // 1-Cerradura de Manija Función Entrada serie 5300LN marca Yale com manija modelo Augusta e incluir Recubrimiento Antimicrobial, Dos Niéveles de Amaestramiento compatible con cerrojos o barras de pánico y Como Características Estándares debe ser fabricada de acuerdo a los estándares calidad ANSI/BHMA A156.2 Grado 2 y accesibilidad (ADA)ANSI 117.1, La manija deberá tener sistema de Clutch en todas sus funciones incluso cuando la cerradura este bajo Llave, deberá incluir Certificación contra fuego UL, Garantía de 5 años en el mecanismo y Garantía de por vida en la caída de la manija o ruptura del resorte de la manija, La manija deberá ser de 5" de largo, Acabado Cromo Satinado - Modelo: Lockset AU 5307LN GMK YMS 626 // 1-Tope de pared marca Rockwood acabado cromo satinado con protector de goma color gris - Modelo: Wall Bumper 409 US32D // 1-Puerta de Madera 1 3/4" de espesor serie GPD Marca Graham, interior de Particle Core, Recubierta de Plástico Laminado Wilsonart Serie 60, Maquinados de Fabrica. Puerta Garantizada de por la vida útil de edificio. - Modelo: WD 3070 1 3/4 F PC HPDL W60 GPD // 1-Marco Metálico de Acero rolado en frio calibre 16, Marca CECO serie SU para sobreponer en muro de Block o Concreto de 15cm de espesor o mayor, con soldadura en uniones, Incluye refuerzo para Cierrapuertas y Anclas de tipo Mariposa. Fabricado bajo los estándares ANSI A250.8, Preparación de fabrica para Bisagras, Cerradura o Barra de Pánico según sea el caso, Acabado Primed de Fabrica estandarizado por la norma ANSI A250.10 antes de la aplicación de pintura electrostática Según Muestra Aprobada. - Modelo: SU 16 CRS 534 SGL 3070 V3/U6 (A20/EOPDL4-(2)) | Doors: 036(42) | 1
|  | 1240 | 36 | 42 | 3070 | S | 102 x 219 | SET #036 | Graham | Madera | 1.75 | GPD | PLASTICO LAMINADO | PARTICLE CORE |  |  |  | Ceco | ACERO ROLADO | SU | 16 |  | 5 3/4" | 15 | A20/EOPD |  | SET #036 - OFICINAS / MCO NORMAL | 1240 | 3-Bisagra de acero con 5 Nudos para uso estándar serie MacPRO marca McKinney , fabricada de acuerdo a los estándares de calidad ANSI/BHMA 156.1 y 156.7, con un espesor de 3.4mm y dimensiones de 4.5"x4.5" abierta, Incluye tornillería para puerta de madera y puerta metálica, Acabado Cromo Satinado - Modelo: Hinges MP79 4 1/2 x 4 1/2 26D // 1-Cerradura de Manija Función Entrada serie 5300LN marca Yale com manija modelo Augusta e incluir Recubrimiento Antimicrobial, Dos Niéveles de Amaestramiento compatible con cerrojos o barras de pánico y Como Características Estándares debe ser fabricada de acuerdo a los estándares calidad ANSI/BHMA A156.2 Grado 2 y accesibilidad (ADA)ANSI 117.1, La manija deberá tener sistema de Clutch en todas sus funciones incluso cuando la cerradura este bajo Llave, deberá incluir Certificación contra fuego UL, Garantía de 5 años en el mecanismo y Garantía de por vida en la caída de la manija o ruptura del resorte de la manija, La manija deberá ser de 5" de largo, Acabado Cromo Satinado - Modelo: Lockset AU 5307LN GMK YMS 626 // 1-Tope de pared marca Rockwood acabado cromo satinado con protector de goma color gris - Modelo: Wall Bumper 409 US32D // 1-Puerta de Madera 1 3/4" de espesor serie GPD Marca Graham, interior de Particle Core, Recubierta de Plástico Laminado Wilsonart Serie 60, Maquinados de Fabrica. Puerta Garantizada de por la vida útil de edificio. - Modelo: WD 3070 1 3/4 F PC HPDL W60 GPD // 1-Marco Metálico de Acero rolado en frio calibre 16, Marca CECO serie SU para sobreponer en muro de Block o Concreto de 15cm de espesor o mayor, con soldadura en uniones, Incluye refuerzo para Cierrapuertas y Anclas de tipo Mariposa. Fabricado bajo los estándares ANSI A250.8, Preparación de fabrica para Bisagras, Cerradura o Barra de Pánico según sea el caso, Acabado Primed de Fabrica estandarizado por la norma ANSI A250.10 antes de la aplicación de pintura electrostática Según Muestra Aprobada. - Modelo: SU 16 CRS 534 SGL 3070 V3/U6 (A20/EOPDL4-(2)) | Doors: 036(42) | 1
|  | 1241 | 36 | 42 | 3070 | S | 102 x 219 | SET #036 | Graham | Madera | 1.75 | GPD | PLASTICO LAMINADO | PARTICLE CORE |  |  |  | Ceco | ACERO ROLADO | SU | 16 |  | 5 3/4" | 15 | A20/EOPD |  | SET #036 - OFICINAS / MCO NORMAL | 1241 | 3-Bisagra de acero con 5 Nudos para uso estándar serie MacPRO marca McKinney , fabricada de acuerdo a los estándares de calidad ANSI/BHMA 156.1 y 156.7, con un espesor de 3.4mm y dimensiones de 4.5"x4.5" abierta, Incluye tornillería para puerta de madera y puerta metálica, Acabado Cromo Satinado - Modelo: Hinges MP79 4 1/2 x 4 1/2 26D // 1-Cerradura de Manija Función Entrada serie 5300LN marca Yale com manija modelo Augusta e incluir Recubrimiento Antimicrobial, Dos Niéveles de Amaestramiento compatible con cerrojos o barras de pánico y Como Características Estándares debe ser fabricada de acuerdo a los estándares calidad ANSI/BHMA A156.2 Grado 2 y accesibilidad (ADA)ANSI 117.1, La manija deberá tener sistema de Clutch en todas sus funciones incluso cuando la cerradura este bajo Llave, deberá incluir Certificación contra fuego UL, Garantía de 5 años en el mecanismo y Garantía de por vida en la caída de la manija o ruptura del resorte de la manija, La manija deberá ser de 5" de largo, Acabado Cromo Satinado - Modelo: Lockset AU 5307LN GMK YMS 626 // 1-Tope de pared marca Rockwood acabado cromo satinado con protector de goma color gris - Modelo: Wall Bumper 409 US32D // 1-Puerta de Madera 1 3/4" de espesor serie GPD Marca Graham, interior de Particle Core, Recubierta de Plástico Laminado Wilsonart Serie 60, Maquinados de Fabrica. Puerta Garantizada de por la vida útil de edificio. - Modelo: WD 3070 1 3/4 F PC HPDL W60 GPD // 1-Marco Metálico de Acero rolado en frio calibre 16, Marca CECO serie SU para sobreponer en muro de Block o Concreto de 15cm de espesor o mayor, con soldadura en uniones, Incluye refuerzo para Cierrapuertas y Anclas de tipo Mariposa. Fabricado bajo los estándares ANSI A250.8, Preparación de fabrica para Bisagras, Cerradura o Barra de Pánico según sea el caso, Acabado Primed de Fabrica estandarizado por la norma ANSI A250.10 antes de la aplicación de pintura electrostática Según Muestra Aprobada. - Modelo: SU 16 CRS 534 SGL 3070 V3/U6 (A20/EOPDL4-(2)) | Doors: 036(42) | 1
|  | 1242 | 36 | 42 | 3070 | S | 102 x 219 | SET #036 | Graham | Madera | 1.75 | GPD | PLASTICO LAMINADO | PARTICLE CORE |  |  |  | Ceco | ACERO ROLADO | SU | 16 |  | 5 3/4" | 15 | A20/EOPD |  | SET #036 - OFICINAS / MCO NORMAL | 1242 | 3-Bisagra de acero con 5 Nudos para uso estándar serie MacPRO marca McKinney , fabricada de acuerdo a los estándares de calidad ANSI/BHMA 156.1 y 156.7, con un espesor de 3.4mm y dimensiones de 4.5"x4.5" abierta, Incluye tornillería para puerta de madera y puerta metálica, Acabado Cromo Satinado - Modelo: Hinges MP79 4 1/2 x 4 1/2 26D // 1-Cerradura de Manija Función Entrada serie 5300LN marca Yale com manija modelo Augusta e incluir Recubrimiento Antimicrobial, Dos Niéveles de Amaestramiento compatible con cerrojos o barras de pánico y Como Características Estándares debe ser fabricada de acuerdo a los estándares calidad ANSI/BHMA A156.2 Grado 2 y accesibilidad (ADA)ANSI 117.1, La manija deberá tener sistema de Clutch en todas sus funciones incluso cuando la cerradura este bajo Llave, deberá incluir Certificación contra fuego UL, Garantía de 5 años en el mecanismo y Garantía de por vida en la caída de la manija o ruptura del resorte de la manija, La manija deberá ser de 5" de largo, Acabado Cromo Satinado - Modelo: Lockset AU 5307LN GMK YMS 626 // 1-Tope de pared marca Rockwood acabado cromo satinado con protector de goma color gris - Modelo: Wall Bumper 409 US32D // 1-Puerta de Madera 1 3/4" de espesor serie GPD Marca Graham, interior de Particle Core, Recubierta de Plástico Laminado Wilsonart Serie 60, Maquinados de Fabrica. Puerta Garantizada de por la vida útil de edificio. - Modelo: WD 3070 1 3/4 F PC HPDL W60 GPD // 1-Marco Metálico de Acero rolado en frio calibre 16, Marca CECO serie SU para sobreponer en muro de Block o Concreto de 15cm de espesor o mayor, con soldadura en uniones, Incluye refuerzo para Cierrapuertas y Anclas de tipo Mariposa. Fabricado bajo los estándares ANSI A250.8, Preparación de fabrica para Bisagras, Cerradura o Barra de Pánico según sea el caso, Acabado Primed de Fabrica estandarizado por la norma ANSI A250.10 antes de la aplicación de pintura electrostática Según Muestra Aprobada. - Modelo: SU 16 CRS 534 SGL 3070 V3/U6 (A20/EOPDL4-(2)) | Doors: 036(42) | 1
|  | 1243 | 36 | 42 | 3070 | S | 102 x 219 | SET #036 | Graham | Madera | 1.75 | GPD | PLASTICO LAMINADO | PARTICLE CORE |  |  |  | Ceco | ACERO ROLADO | SU | 16 |  | 5 3/4" | 15 | A20/EOPD |  | SET #036 - OFICINAS / MCO NORMAL | 1243 | 3-Bisagra de acero con 5 Nudos para uso estándar serie MacPRO marca McKinney , fabricada de acuerdo a los estándares de calidad ANSI/BHMA 156.1 y 156.7, con un espesor de 3.4mm y dimensiones de 4.5"x4.5" abierta, Incluye tornillería para puerta de madera y puerta metálica, Acabado Cromo Satinado - Modelo: Hinges MP79 4 1/2 x 4 1/2 26D // 1-Cerradura de Manija Función Entrada serie 5300LN marca Yale com manija modelo Augusta e incluir Recubrimiento Antimicrobial, Dos Niéveles de Amaestramiento compatible con cerrojos o barras de pánico y Como Características Estándares debe ser fabricada de acuerdo a los estándares calidad ANSI/BHMA A156.2 Grado 2 y accesibilidad (ADA)ANSI 117.1, La manija deberá tener sistema de Clutch en todas sus funciones incluso cuando la cerradura este bajo Llave, deberá incluir Certificación contra fuego UL, Garantía de 5 años en el mecanismo y Garantía de por vida en la caída de la manija o ruptura del resorte de la manija, La manija deberá ser de 5" de largo, Acabado Cromo Satinado - Modelo: Lockset AU 5307LN GMK YMS 626 // 1-Tope de pared marca Rockwood acabado cromo satinado con protector de goma color gris - Modelo: Wall Bumper 409 US32D // 1-Puerta de Madera 1 3/4" de espesor serie GPD Marca Graham, interior de Particle Core, Recubierta de Plástico Laminado Wilsonart Serie 60, Maquinados de Fabrica. Puerta Garantizada de por la vida útil de edificio. - Modelo: WD 3070 1 3/4 F PC HPDL W60 GPD // 1-Marco Metálico de Acero rolado en frio calibre 16, Marca CECO serie SU para sobreponer en muro de Block o Concreto de 15cm de espesor o mayor, con soldadura en uniones, Incluye refuerzo para Cierrapuertas y Anclas de tipo Mariposa. Fabricado bajo los estándares ANSI A250.8, Preparación de fabrica para Bisagras, Cerradura o Barra de Pánico según sea el caso, Acabado Primed de Fabrica estandarizado por la norma ANSI A250.10 antes de la aplicación de pintura electrostática Según Muestra Aprobada. - Modelo: SU 16 CRS 534 SGL 3070 V3/U6 (A20/EOPDL4-(2)) | Doors: 036(42) | 1
|  | 1244 | 36 | 42 | 3070 | S | 102 x 219 | SET #036 | Graham | Madera | 1.75 | GPD | PLASTICO LAMINADO | PARTICLE CORE |  |  |  | Ceco | ACERO ROLADO | SU | 16 |  | 5 3/4" | 15 | A20/EOPD |  | SET #036 - OFICINAS / MCO NORMAL | 1244 | 3-Bisagra de acero con 5 Nudos para uso estándar serie MacPRO marca McKinney , fabricada de acuerdo a los estándares de calidad ANSI/BHMA 156.1 y 156.7, con un espesor de 3.4mm y dimensiones de 4.5"x4.5" abierta, Incluye tornillería para puerta de madera y puerta metálica, Acabado Cromo Satinado - Modelo: Hinges MP79 4 1/2 x 4 1/2 26D // 1-Cerradura de Manija Función Entrada serie 5300LN marca Yale com manija modelo Augusta e incluir Recubrimiento Antimicrobial, Dos Niéveles de Amaestramiento compatible con cerrojos o barras de pánico y Como Características Estándares debe ser fabricada de acuerdo a los estándares calidad ANSI/BHMA A156.2 Grado 2 y accesibilidad (ADA)ANSI 117.1, La manija deberá tener sistema de Clutch en todas sus funciones incluso cuando la cerradura este bajo Llave, deberá incluir Certificación contra fuego UL, Garantía de 5 años en el mecanismo y Garantía de por vida en la caída de la manija o ruptura del resorte de la manija, La manija deberá ser de 5" de largo, Acabado Cromo Satinado - Modelo: Lockset AU 5307LN GMK YMS 626 // 1-Tope de pared marca Rockwood acabado cromo satinado con protector de goma color gris - Modelo: Wall Bumper 409 US32D // 1-Puerta de Madera 1 3/4" de espesor serie GPD Marca Graham, interior de Particle Core, Recubierta de Plástico Laminado Wilsonart Serie 60, Maquinados de Fabrica. Puerta Garantizada de por la vida útil de edificio. - Modelo: WD 3070 1 3/4 F PC HPDL W60 GPD // 1-Marco Metálico de Acero rolado en frio calibre 16, Marca CECO serie SU para sobreponer en muro de Block o Concreto de 15cm de espesor o mayor, con soldadura en uniones, Incluye refuerzo para Cierrapuertas y Anclas de tipo Mariposa. Fabricado bajo los estándares ANSI A250.8, Preparación de fabrica para Bisagras, Cerradura o Barra de Pánico según sea el caso, Acabado Primed de Fabrica estandarizado por la norma ANSI A250.10 antes de la aplicación de pintura electrostática Según Muestra Aprobada. - Modelo: SU 16 CRS 534 SGL 3070 V3/U6 (A20/EOPDL4-(2)) | Doors: 036(42) | 1
|  | 1245 | 37 | 11 | 3070 | S | 102 x 219 | SET #037 | Graham | Madera | 1.75 | GPD | PLASTICO LAMINADO | PARTICLE CORE |  |  |  | Ceco | ACERO ROLADO | SU | 16 |  | 5 3/4" | 15 | A20/EOPD |  | SET #037 - BAÑOS PRIVADOS MCO/NORMAL | 1245 | 3-Bisagra de acero con 5 Nudos para uso estándar serie MacPRO marca McKinney , fabricada de acuerdo a los estándares de calidad ANSI/BHMA 156.1 y 156.7, con un espesor de 3.4mm y dimensiones de 4.5"x4.5" abierta, Incluye tornillería para puerta de madera y puerta metálica, Acabado Cromo Satinado - Modelo: Hinges MP79 4 1/2 x 4 1/2 26D // 1-Cerradura de Manija Función Sanitario serie 5300LN marca Yale com manija modelo Augusta e incluir Recubrimiento Antimicrobial, Como Características Estándares debe ser fabricada de acuerdo a los estándares calidad ANSI/BHMA A156.2 Grado 2 y accesibilidad (ADA)ANSI 117.1, La manija deberá tener sistema de Clutch en todas sus funciones incluso cuando la cerradura este bajo Llave, deberá incluir Certificación contra fuego UL, Garantía de 5 años en el mecanismo y Garantía de por vida en la caída de la manija o ruptura del resorte de la manija, La manija deberá ser de 5" de largo, Acabado Cromo Satinado - Modelo: Privacy Set AU 5302LN YMS 626 // 1-Tope de pared marca Rockwood acabado cromo satinado con protector de goma color gris - Modelo: Wall Bumper 409 US32D // 1-Puerta de Madera 1 3/4" de espesor serie GPD Marca Graham, interior de Particle Core, Recubierta de Plástico Laminado Wilsonart Serie 60, Maquinados de Fabrica. Puerta Garantizada de por la vida útil de edificio. - Modelo: WD 3070 1 3/4 F PC HPDL W60 GPD // 1-Marco Metálico de Acero rolado en frio calibre 16, Marca CECO serie SU para sobreponer en muro de Block o Concreto de 15cm de espesor o mayor, con soldadura en uniones, Incluye refuerzo para Cierrapuertas y Anclas de tipo Mariposa. Fabricado bajo los estándares ANSI A250.8, Preparación de fabrica para Bisagras, Cerradura o Barra de Pánico según sea el caso, Acabado Primed de Fabrica estandarizado por la norma ANSI A250.10 antes de la aplicación de pintura electrostática Según Muestra Aprobada. - Modelo: SU 16 CRS 534 SGL 3070 V3/U6 (A20/EOPDL4-(2)) | Doors: 037(11) | 1
|  | 1246 | 36 | 42 | 3070 | S | 102 x 219 | SET #036 | Graham | Madera | 1.75 | GPD | PLASTICO LAMINADO | PARTICLE CORE |  |  |  | Ceco | ACERO ROLADO | SU | 16 |  | 5 3/4" | 15 | A20/EOPD |  | SET #036 - OFICINAS / MCO NORMAL | 1246 | 3-Bisagra de acero con 5 Nudos para uso estándar serie MacPRO marca McKinney , fabricada de acuerdo a los estándares de calidad ANSI/BHMA 156.1 y 156.7, con un espesor de 3.4mm y dimensiones de 4.5"x4.5" abierta, Incluye tornillería para puerta de madera y puerta metálica, Acabado Cromo Satinado - Modelo: Hinges MP79 4 1/2 x 4 1/2 26D // 1-Cerradura de Manija Función Entrada serie 5300LN marca Yale com manija modelo Augusta e incluir Recubrimiento Antimicrobial, Dos Niéveles de Amaestramiento compatible con cerrojos o barras de pánico y Como Características Estándares debe ser fabricada de acuerdo a los estándares calidad ANSI/BHMA A156.2 Grado 2 y accesibilidad (ADA)ANSI 117.1, La manija deberá tener sistema de Clutch en todas sus funciones incluso cuando la cerradura este bajo Llave, deberá incluir Certificación contra fuego UL, Garantía de 5 años en el mecanismo y Garantía de por vida en la caída de la manija o ruptura del resorte de la manija, La manija deberá ser de 5" de largo, Acabado Cromo Satinado - Modelo: Lockset AU 5307LN GMK YMS 626 // 1-Tope de pared marca Rockwood acabado cromo satinado con protector de goma color gris - Modelo: Wall Bumper 409 US32D // 1-Puerta de Madera 1 3/4" de espesor serie GPD Marca Graham, interior de Particle Core, Recubierta de Plástico Laminado Wilsonart Serie 60, Maquinados de Fabrica. Puerta Garantizada de por la vida útil de edificio. - Modelo: WD 3070 1 3/4 F PC HPDL W60 GPD // 1-Marco Metálico de Acero rolado en frio calibre 16, Marca CECO serie SU para sobreponer en muro de Block o Concreto de 15cm de espesor o mayor, con soldadura en uniones, Incluye refuerzo para Cierrapuertas y Anclas de tipo Mariposa. Fabricado bajo los estándares ANSI A250.8, Preparación de fabrica para Bisagras, Cerradura o Barra de Pánico según sea el caso, Acabado Primed de Fabrica estandarizado por la norma ANSI A250.10 antes de la aplicación de pintura electrostática Según Muestra Aprobada. - Modelo: SU 16 CRS 534 SGL 3070 V3/U6 (A20/EOPDL4-(2)) | Doors: 036(42) | 1
|  | 1247 | 37 | 11 | 3070 | S | 102 x 219 | SET #037 | Graham | Madera | 1.75 | GPD | PLASTICO LAMINADO | PARTICLE CORE |  |  |  | Ceco | ACERO ROLADO | SU | 16 |  | 5 3/4" | 15 | A20/EOPD |  | SET #037 - BAÑOS PRIVADOS MCO/NORMAL | 1247 | 3-Bisagra de acero con 5 Nudos para uso estándar serie MacPRO marca McKinney , fabricada de acuerdo a los estándares de calidad ANSI/BHMA 156.1 y 156.7, con un espesor de 3.4mm y dimensiones de 4.5"x4.5" abierta, Incluye tornillería para puerta de madera y puerta metálica, Acabado Cromo Satinado - Modelo: Hinges MP79 4 1/2 x 4 1/2 26D // 1-Cerradura de Manija Función Sanitario serie 5300LN marca Yale com manija modelo Augusta e incluir Recubrimiento Antimicrobial, Como Características Estándares debe ser fabricada de acuerdo a los estándares calidad ANSI/BHMA A156.2 Grado 2 y accesibilidad (ADA)ANSI 117.1, La manija deberá tener sistema de Clutch en todas sus funciones incluso cuando la cerradura este bajo Llave, deberá incluir Certificación contra fuego UL, Garantía de 5 años en el mecanismo y Garantía de por vida en la caída de la manija o ruptura del resorte de la manija, La manija deberá ser de 5" de largo, Acabado Cromo Satinado - Modelo: Privacy Set AU 5302LN YMS 626 // 1-Tope de pared marca Rockwood acabado cromo satinado con protector de goma color gris - Modelo: Wall Bumper 409 US32D // 1-Puerta de Madera 1 3/4" de espesor serie GPD Marca Graham, interior de Particle Core, Recubierta de Plástico Laminado Wilsonart Serie 60, Maquinados de Fabrica. Puerta Garantizada de por la vida útil de edificio. - Modelo: WD 3070 1 3/4 F PC HPDL W60 GPD // 1-Marco Metálico de Acero rolado en frio calibre 16, Marca CECO serie SU para sobreponer en muro de Block o Concreto de 15cm de espesor o mayor, con soldadura en uniones, Incluye refuerzo para Cierrapuertas y Anclas de tipo Mariposa. Fabricado bajo los estándares ANSI A250.8, Preparación de fabrica para Bisagras, Cerradura o Barra de Pánico según sea el caso, Acabado Primed de Fabrica estandarizado por la norma ANSI A250.10 antes de la aplicación de pintura electrostática Según Muestra Aprobada. - Modelo: SU 16 CRS 534 SGL 3070 V3/U6 (A20/EOPDL4-(2)) | Doors: 037(11) | 1
|  | 1248 | 36 | 42 | 3070 | S | 102 x 219 | SET #036 | Graham | Madera | 1.75 | GPD | PLASTICO LAMINADO | PARTICLE CORE |  |  |  | Ceco | ACERO ROLADO | SU | 16 |  | 5 3/4" | 15 | A20/EOPD |  | SET #036 - OFICINAS / MCO NORMAL | 1248 | 3-Bisagra de acero con 5 Nudos para uso estándar serie MacPRO marca McKinney , fabricada de acuerdo a los estándares de calidad ANSI/BHMA 156.1 y 156.7, con un espesor de 3.4mm y dimensiones de 4.5"x4.5" abierta, Incluye tornillería para puerta de madera y puerta metálica, Acabado Cromo Satinado - Modelo: Hinges MP79 4 1/2 x 4 1/2 26D // 1-Cerradura de Manija Función Entrada serie 5300LN marca Yale com manija modelo Augusta e incluir Recubrimiento Antimicrobial, Dos Niéveles de Amaestramiento compatible con cerrojos o barras de pánico y Como Características Estándares debe ser fabricada de acuerdo a los estándares calidad ANSI/BHMA A156.2 Grado 2 y accesibilidad (ADA)ANSI 117.1, La manija deberá tener sistema de Clutch en todas sus funciones incluso cuando la cerradura este bajo Llave, deberá incluir Certificación contra fuego UL, Garantía de 5 años en el mecanismo y Garantía de por vida en la caída de la manija o ruptura del resorte de la manija, La manija deberá ser de 5" de largo, Acabado Cromo Satinado - Modelo: Lockset AU 5307LN GMK YMS 626 // 1-Tope de pared marca Rockwood acabado cromo satinado con protector de goma color gris - Modelo: Wall Bumper 409 US32D // 1-Puerta de Madera 1 3/4" de espesor serie GPD Marca Graham, interior de Particle Core, Recubierta de Plástico Laminado Wilsonart Serie 60, Maquinados de Fabrica. Puerta Garantizada de por la vida útil de edificio. - Modelo: WD 3070 1 3/4 F PC HPDL W60 GPD // 1-Marco Metálico de Acero rolado en frio calibre 16, Marca CECO serie SU para sobreponer en muro de Block o Concreto de 15cm de espesor o mayor, con soldadura en uniones, Incluye refuerzo para Cierrapuertas y Anclas de tipo Mariposa. Fabricado bajo los estándares ANSI A250.8, Preparación de fabrica para Bisagras, Cerradura o Barra de Pánico según sea el caso, Acabado Primed de Fabrica estandarizado por la norma ANSI A250.10 antes de la aplicación de pintura electrostática Según Muestra Aprobada. - Modelo: SU 16 CRS 534 SGL 3070 V3/U6 (A20/EOPDL4-(2)) | Doors: 036(42) | 1
|  | 1249 | 51 | 7 | 3070 | S | 102 x 219 | SET #051 | Graham | Madera | 1.75 | GPD | PLASTICO LAMINADO | PARTICLE CORE | 45 min |  |  | Ceco | ACERO ROLADO | SU | 16 | 45 min | 5 3/4" | 15 | A20/EOPD |  | SET #051 - ALMACEN C/FUEGO MCO/NORMAL | 1249 | 3-Bisagra de acero con Dos Baleros y 5 Nudos para uso estándar serie MacPRO marca McKinney , fabricada de acuerdo a los estándares de calidad ANSI/BHMA 156.1 y 156.7, con un espesor de 3.4mm y dimensiones de 4.5"x4.5" abierta, Incluye tornillería para puerta de madera y puerta metálica, Acabado Cromo Satinado - Modelo: Hinges MPB79 4 1/2 x 4 1/2 26D // 1-Cerradura de Manija Función Bodega serie 5300LN marca Yale com manija modelo Augusta e incluir Recubrimiento Antimicrobial, Dos Niéveles de Amaestramiento compatible con cerrojos o barras de pánico y Como Características Estándares debe ser fabricada de acuerdo a los estándares calidad ANSI/BHMA A156.2 Grado 2 y accesibilidad (ADA)ANSI 117.1, La manija deberá tener sistema de Clutch en todas sus funciones incluso cuando la cerradura este bajo Llave, deberá incluir Certificación contra fuego UL, Garantía de 5 años en el mecanismo y Garantía de por vida en la caída de la manija o ruptura del resorte de la manija, La manija deberá ser de 5" de largo, Acabado Cromo Satinado - Modelo: Lockset AU 5305LN GMK YMS 626 // 1-Cierrapuertas de sobreponer Marca Yale con brazo paralelo y válvulas de ajuste en Latching, Ciclo de Apertura y Backcheck, incluye cubierta plástica de mecanismo, Certificado ANSI/BHMA A156.4 Grado 1, certificado contra fuego, certificado de accesibilidad (ADA) y 10 años de garantía. Acabado Aluminio - Modelo: Closer 2701 689 // 1-Sello Perimetral auto adherible con certificación BHMA, contra fuego 10C, amortiguador de ruido y protección contra corrientes de aire y paso de humos, marca PEMKO color blanco - Modelo: Smoke Seal S88 W 17' // 1-Sello Bajo Puerta de Abrazar en Aluminio y Vinil con certificación BHMA, contra fuego 10C, marca PEMKO - Modelo: Door Shoe 217 AV 36" // 1-Sardinel de Alumino de 3" de ancho con certificado de accesibilidad (ADA) y BHMA, Marca Pemko - Modelo: Threshold 151 A 36" // 1-Puerta de Madera 1 3/4" de espesor serie GPD Marca Graham, interior de Particle Core certificado 45 min WH, Recubierta de Plástico Laminado Wilsonart Serie 60, Maquinados de Fabrica. Puerta Garantizada de por la vida útil de edificio. - Modelo: WD 3070 1 3/4 F PC 45 HPDL W60 WHI GPD // 1-Marco Metálico de Acero rolado en frio calibre 16, Marca CECO serie SU para sobreponer en muro de Block o Concreto de 15cm de espesor o mayor, con soldadura en uniones, Incluye refuerzo para Cierrapuertas y Anclas de tipo Mariposa. Fabricado bajo los estándares ANSI A250.8, Preparación de fabrica para Bisagras, Cerradura o Barra de Pánico según sea el caso, Acabado Primed de Fabrica estandarizado por la norma ANSI A250.10 antes de la aplicación de pintura electrostática Según Muestra Aprobada. - Modelo: SU 16 CRS 534 DBL 3070 V3/U6 (A20/EOPDL4-) | Doors: 051(7) | 1
|  | 1250 | 36 | 42 | 3070 | S | 102 x 219 | SET #036 | Graham | Madera | 1.75 | GPD | PLASTICO LAMINADO | PARTICLE CORE |  |  |  | Ceco | ACERO ROLADO | SU | 16 |  | 5 3/4" | 15 | A20/EOPD |  | SET #036 - OFICINAS / MCO NORMAL | 1250 | 3-Bisagra de acero con 5 Nudos para uso estándar serie MacPRO marca McKinney , fabricada de acuerdo a los estándares de calidad ANSI/BHMA 156.1 y 156.7, con un espesor de 3.4mm y dimensiones de 4.5"x4.5" abierta, Incluye tornillería para puerta de madera y puerta metálica, Acabado Cromo Satinado - Modelo: Hinges MP79 4 1/2 x 4 1/2 26D // 1-Cerradura de Manija Función Entrada serie 5300LN marca Yale com manija modelo Augusta e incluir Recubrimiento Antimicrobial, Dos Niéveles de Amaestramiento compatible con cerrojos o barras de pánico y Como Características Estándares debe ser fabricada de acuerdo a los estándares calidad ANSI/BHMA A156.2 Grado 2 y accesibilidad (ADA)ANSI 117.1, La manija deberá tener sistema de Clutch en todas sus funciones incluso cuando la cerradura este bajo Llave, deberá incluir Certificación contra fuego UL, Garantía de 5 años en el mecanismo y Garantía de por vida en la caída de la manija o ruptura del resorte de la manija, La manija deberá ser de 5" de largo, Acabado Cromo Satinado - Modelo: Lockset AU 5307LN GMK YMS 626 // 1-Tope de pared marca Rockwood acabado cromo satinado con protector de goma color gris - Modelo: Wall Bumper 409 US32D // 1-Puerta de Madera 1 3/4" de espesor serie GPD Marca Graham, interior de Particle Core, Recubierta de Plástico Laminado Wilsonart Serie 60, Maquinados de Fabrica. Puerta Garantizada de por la vida útil de edificio. - Modelo: WD 3070 1 3/4 F PC HPDL W60 GPD // 1-Marco Metálico de Acero rolado en frio calibre 16, Marca CECO serie SU para sobreponer en muro de Block o Concreto de 15cm de espesor o mayor, con soldadura en uniones, Incluye refuerzo para Cierrapuertas y Anclas de tipo Mariposa. Fabricado bajo los estándares ANSI A250.8, Preparación de fabrica para Bisagras, Cerradura o Barra de Pánico según sea el caso, Acabado Primed de Fabrica estandarizado por la norma ANSI A250.10 antes de la aplicación de pintura electrostática Según Muestra Aprobada. - Modelo: SU 16 CRS 534 SGL 3070 V3/U6 (A20/EOPDL4-(2)) | Doors: 036(42) | 1
|  | 1251 | 36 | 42 | 3070 | S | 102 x 219 | SET #036 | Graham | Madera | 1.75 | GPD | PLASTICO LAMINADO | PARTICLE CORE |  |  |  | Ceco | ACERO ROLADO | SU | 16 |  | 5 3/4" | 15 | A20/EOPD |  | SET #036 - OFICINAS / MCO NORMAL | 1251 | 3-Bisagra de acero con 5 Nudos para uso estándar serie MacPRO marca McKinney , fabricada de acuerdo a los estándares de calidad ANSI/BHMA 156.1 y 156.7, con un espesor de 3.4mm y dimensiones de 4.5"x4.5" abierta, Incluye tornillería para puerta de madera y puerta metálica, Acabado Cromo Satinado - Modelo: Hinges MP79 4 1/2 x 4 1/2 26D // 1-Cerradura de Manija Función Entrada serie 5300LN marca Yale com manija modelo Augusta e incluir Recubrimiento Antimicrobial, Dos Niéveles de Amaestramiento compatible con cerrojos o barras de pánico y Como Características Estándares debe ser fabricada de acuerdo a los estándares calidad ANSI/BHMA A156.2 Grado 2 y accesibilidad (ADA)ANSI 117.1, La manija deberá tener sistema de Clutch en todas sus funciones incluso cuando la cerradura este bajo Llave, deberá incluir Certificación contra fuego UL, Garantía de 5 años en el mecanismo y Garantía de por vida en la caída de la manija o ruptura del resorte de la manija, La manija deberá ser de 5" de largo, Acabado Cromo Satinado - Modelo: Lockset AU 5307LN GMK YMS 626 // 1-Tope de pared marca Rockwood acabado cromo satinado con protector de goma color gris - Modelo: Wall Bumper 409 US32D // 1-Puerta de Madera 1 3/4" de espesor serie GPD Marca Graham, interior de Particle Core, Recubierta de Plástico Laminado Wilsonart Serie 60, Maquinados de Fabrica. Puerta Garantizada de por la vida útil de edificio. - Modelo: WD 3070 1 3/4 F PC HPDL W60 GPD // 1-Marco Metálico de Acero rolado en frio calibre 16, Marca CECO serie SU para sobreponer en muro de Block o Concreto de 15cm de espesor o mayor, con soldadura en uniones, Incluye refuerzo para Cierrapuertas y Anclas de tipo Mariposa. Fabricado bajo los estándares ANSI A250.8, Preparación de fabrica para Bisagras, Cerradura o Barra de Pánico según sea el caso, Acabado Primed de Fabrica estandarizado por la norma ANSI A250.10 antes de la aplicación de pintura electrostática Según Muestra Aprobada. - Modelo: SU 16 CRS 534 SGL 3070 V3/U6 (A20/EOPDL4-(2)) | Doors: 036(42) | 1
|  | 1252 | 36 | 42 | 3070 | S | 102 x 219 | SET #036 | Graham | Madera | 1.75 | GPD | PLASTICO LAMINADO | PARTICLE CORE |  |  |  | Ceco | ACERO ROLADO | SU | 16 |  | 5 3/4" | 15 | A20/EOPD |  | SET #036 - OFICINAS / MCO NORMAL | 1252 | 3-Bisagra de acero con 5 Nudos para uso estándar serie MacPRO marca McKinney , fabricada de acuerdo a los estándares de calidad ANSI/BHMA 156.1 y 156.7, con un espesor de 3.4mm y dimensiones de 4.5"x4.5" abierta, Incluye tornillería para puerta de madera y puerta metálica, Acabado Cromo Satinado - Modelo: Hinges MP79 4 1/2 x 4 1/2 26D // 1-Cerradura de Manija Función Entrada serie 5300LN marca Yale com manija modelo Augusta e incluir Recubrimiento Antimicrobial, Dos Niéveles de Amaestramiento compatible con cerrojos o barras de pánico y Como Características Estándares debe ser fabricada de acuerdo a los estándares calidad ANSI/BHMA A156.2 Grado 2 y accesibilidad (ADA)ANSI 117.1, La manija deberá tener sistema de Clutch en todas sus funciones incluso cuando la cerradura este bajo Llave, deberá incluir Certificación contra fuego UL, Garantía de 5 años en el mecanismo y Garantía de por vida en la caída de la manija o ruptura del resorte de la manija, La manija deberá ser de 5" de largo, Acabado Cromo Satinado - Modelo: Lockset AU 5307LN GMK YMS 626 // 1-Tope de pared marca Rockwood acabado cromo satinado con protector de goma color gris - Modelo: Wall Bumper 409 US32D // 1-Puerta de Madera 1 3/4" de espesor serie GPD Marca Graham, interior de Particle Core, Recubierta de Plástico Laminado Wilsonart Serie 60, Maquinados de Fabrica. Puerta Garantizada de por la vida útil de edificio. - Modelo: WD 3070 1 3/4 F PC HPDL W60 GPD // 1-Marco Metálico de Acero rolado en frio calibre 16, Marca CECO serie SU para sobreponer en muro de Block o Concreto de 15cm de espesor o mayor, con soldadura en uniones, Incluye refuerzo para Cierrapuertas y Anclas de tipo Mariposa. Fabricado bajo los estándares ANSI A250.8, Preparación de fabrica para Bisagras, Cerradura o Barra de Pánico según sea el caso, Acabado Primed de Fabrica estandarizado por la norma ANSI A250.10 antes de la aplicación de pintura electrostática Según Muestra Aprobada. - Modelo: SU 16 CRS 534 SGL 3070 V3/U6 (A20/EOPDL4-(2)) | Doors: 036(42) | 1
|  | 1253 | 36 | 42 | 3070 | S | 102 x 219 | SET #036 | Graham | Madera | 1.75 | GPD | PLASTICO LAMINADO | PARTICLE CORE |  |  |  | Ceco | ACERO ROLADO | SU | 16 |  | 5 3/4" | 15 | A20/EOPD |  | SET #036 - OFICINAS / MCO NORMAL | 1253 | 3-Bisagra de acero con 5 Nudos para uso estándar serie MacPRO marca McKinney , fabricada de acuerdo a los estándares de calidad ANSI/BHMA 156.1 y 156.7, con un espesor de 3.4mm y dimensiones de 4.5"x4.5" abierta, Incluye tornillería para puerta de madera y puerta metálica, Acabado Cromo Satinado - Modelo: Hinges MP79 4 1/2 x 4 1/2 26D // 1-Cerradura de Manija Función Entrada serie 5300LN marca Yale com manija modelo Augusta e incluir Recubrimiento Antimicrobial, Dos Niéveles de Amaestramiento compatible con cerrojos o barras de pánico y Como Características Estándares debe ser fabricada de acuerdo a los estándares calidad ANSI/BHMA A156.2 Grado 2 y accesibilidad (ADA)ANSI 117.1, La manija deberá tener sistema de Clutch en todas sus funciones incluso cuando la cerradura este bajo Llave, deberá incluir Certificación contra fuego UL, Garantía de 5 años en el mecanismo y Garantía de por vida en la caída de la manija o ruptura del resorte de la manija, La manija deberá ser de 5" de largo, Acabado Cromo Satinado - Modelo: Lockset AU 5307LN GMK YMS 626 // 1-Tope de pared marca Rockwood acabado cromo satinado con protector de goma color gris - Modelo: Wall Bumper 409 US32D // 1-Puerta de Madera 1 3/4" de espesor serie GPD Marca Graham, interior de Particle Core, Recubierta de Plástico Laminado Wilsonart Serie 60, Maquinados de Fabrica. Puerta Garantizada de por la vida útil de edificio. - Modelo: WD 3070 1 3/4 F PC HPDL W60 GPD // 1-Marco Metálico de Acero rolado en frio calibre 16, Marca CECO serie SU para sobreponer en muro de Block o Concreto de 15cm de espesor o mayor, con soldadura en uniones, Incluye refuerzo para Cierrapuertas y Anclas de tipo Mariposa. Fabricado bajo los estándares ANSI A250.8, Preparación de fabrica para Bisagras, Cerradura o Barra de Pánico según sea el caso, Acabado Primed de Fabrica estandarizado por la norma ANSI A250.10 antes de la aplicación de pintura electrostática Según Muestra Aprobada. - Modelo: SU 16 CRS 534 SGL 3070 V3/U6 (A20/EOPDL4-(2)) | Doors: 036(42) | 1
|  | 1254 | 36 | 42 | 3070 | S | 102 x 219 | SET #036 | Graham | Madera | 1.75 | GPD | PLASTICO LAMINADO | PARTICLE CORE |  |  |  | Ceco | ACERO ROLADO | SU | 16 |  | 5 3/4" | 15 | A20/EOPD |  | SET #036 - OFICINAS / MCO NORMAL | 1254 | 3-Bisagra de acero con 5 Nudos para uso estándar serie MacPRO marca McKinney , fabricada de acuerdo a los estándares de calidad ANSI/BHMA 156.1 y 156.7, con un espesor de 3.4mm y dimensiones de 4.5"x4.5" abierta, Incluye tornillería para puerta de madera y puerta metálica, Acabado Cromo Satinado - Modelo: Hinges MP79 4 1/2 x 4 1/2 26D // 1-Cerradura de Manija Función Entrada serie 5300LN marca Yale com manija modelo Augusta e incluir Recubrimiento Antimicrobial, Dos Niéveles de Amaestramiento compatible con cerrojos o barras de pánico y Como Características Estándares debe ser fabricada de acuerdo a los estándares calidad ANSI/BHMA A156.2 Grado 2 y accesibilidad (ADA)ANSI 117.1, La manija deberá tener sistema de Clutch en todas sus funciones incluso cuando la cerradura este bajo Llave, deberá incluir Certificación contra fuego UL, Garantía de 5 años en el mecanismo y Garantía de por vida en la caída de la manija o ruptura del resorte de la manija, La manija deberá ser de 5" de largo, Acabado Cromo Satinado - Modelo: Lockset AU 5307LN GMK YMS 626 // 1-Tope de pared marca Rockwood acabado cromo satinado con protector de goma color gris - Modelo: Wall Bumper 409 US32D // 1-Puerta de Madera 1 3/4" de espesor serie GPD Marca Graham, interior de Particle Core, Recubierta de Plástico Laminado Wilsonart Serie 60, Maquinados de Fabrica. Puerta Garantizada de por la vida útil de edificio. - Modelo: WD 3070 1 3/4 F PC HPDL W60 GPD // 1-Marco Metálico de Acero rolado en frio calibre 16, Marca CECO serie SU para sobreponer en muro de Block o Concreto de 15cm de espesor o mayor, con soldadura en uniones, Incluye refuerzo para Cierrapuertas y Anclas de tipo Mariposa. Fabricado bajo los estándares ANSI A250.8, Preparación de fabrica para Bisagras, Cerradura o Barra de Pánico según sea el caso, Acabado Primed de Fabrica estandarizado por la norma ANSI A250.10 antes de la aplicación de pintura electrostática Según Muestra Aprobada. - Modelo: SU 16 CRS 534 SGL 3070 V3/U6 (A20/EOPDL4-(2)) | Doors: 036(42) | 1
|  | 1255 | 36 | 42 | 3070 | S | 102 x 219 | SET #036 | Graham | Madera | 1.75 | GPD | PLASTICO LAMINADO | PARTICLE CORE |  |  |  | Ceco | ACERO ROLADO | SU | 16 |  | 5 3/4" | 15 | A20/EOPD |  | SET #036 - OFICINAS / MCO NORMAL | 1255 | 3-Bisagra de acero con 5 Nudos para uso estándar serie MacPRO marca McKinney , fabricada de acuerdo a los estándares de calidad ANSI/BHMA 156.1 y 156.7, con un espesor de 3.4mm y dimensiones de 4.5"x4.5" abierta, Incluye tornillería para puerta de madera y puerta metálica, Acabado Cromo Satinado - Modelo: Hinges MP79 4 1/2 x 4 1/2 26D // 1-Cerradura de Manija Función Entrada serie 5300LN marca Yale com manija modelo Augusta e incluir Recubrimiento Antimicrobial, Dos Niéveles de Amaestramiento compatible con cerrojos o barras de pánico y Como Características Estándares debe ser fabricada de acuerdo a los estándares calidad ANSI/BHMA A156.2 Grado 2 y accesibilidad (ADA)ANSI 117.1, La manija deberá tener sistema de Clutch en todas sus funciones incluso cuando la cerradura este bajo Llave, deberá incluir Certificación contra fuego UL, Garantía de 5 años en el mecanismo y Garantía de por vida en la caída de la manija o ruptura del resorte de la manija, La manija deberá ser de 5" de largo, Acabado Cromo Satinado - Modelo: Lockset AU 5307LN GMK YMS 626 // 1-Tope de pared marca Rockwood acabado cromo satinado con protector de goma color gris - Modelo: Wall Bumper 409 US32D // 1-Puerta de Madera 1 3/4" de espesor serie GPD Marca Graham, interior de Particle Core, Recubierta de Plástico Laminado Wilsonart Serie 60, Maquinados de Fabrica. Puerta Garantizada de por la vida útil de edificio. - Modelo: WD 3070 1 3/4 F PC HPDL W60 GPD // 1-Marco Metálico de Acero rolado en frio calibre 16, Marca CECO serie SU para sobreponer en muro de Block o Concreto de 15cm de espesor o mayor, con soldadura en uniones, Incluye refuerzo para Cierrapuertas y Anclas de tipo Mariposa. Fabricado bajo los estándares ANSI A250.8, Preparación de fabrica para Bisagras, Cerradura o Barra de Pánico según sea el caso, Acabado Primed de Fabrica estandarizado por la norma ANSI A250.10 antes de la aplicación de pintura electrostática Según Muestra Aprobada. - Modelo: SU 16 CRS 534 SGL 3070 V3/U6 (A20/EOPDL4-(2)) | Doors: 036(42) | 1
|  | 1256 | 36 | 42 | 3070 | S | 102 x 219 | SET #036 | Graham | Madera | 1.75 | GPD | PLASTICO LAMINADO | PARTICLE CORE |  |  |  | Ceco | ACERO ROLADO | SU | 16 |  | 5 3/4" | 15 | A20/EOPD |  | SET #036 - OFICINAS / MCO NORMAL | 1256 | 3-Bisagra de acero con 5 Nudos para uso estándar serie MacPRO marca McKinney , fabricada de acuerdo a los estándares de calidad ANSI/BHMA 156.1 y 156.7, con un espesor de 3.4mm y dimensiones de 4.5"x4.5" abierta, Incluye tornillería para puerta de madera y puerta metálica, Acabado Cromo Satinado - Modelo: Hinges MP79 4 1/2 x 4 1/2 26D // 1-Cerradura de Manija Función Entrada serie 5300LN marca Yale com manija modelo Augusta e incluir Recubrimiento Antimicrobial, Dos Niéveles de Amaestramiento compatible con cerrojos o barras de pánico y Como Características Estándares debe ser fabricada de acuerdo a los estándares calidad ANSI/BHMA A156.2 Grado 2 y accesibilidad (ADA)ANSI 117.1, La manija deberá tener sistema de Clutch en todas sus funciones incluso cuando la cerradura este bajo Llave, deberá incluir Certificación contra fuego UL, Garantía de 5 años en el mecanismo y Garantía de por vida en la caída de la manija o ruptura del resorte de la manija, La manija deberá ser de 5" de largo, Acabado Cromo Satinado - Modelo: Lockset AU 5307LN GMK YMS 626 // 1-Tope de pared marca Rockwood acabado cromo satinado con protector de goma color gris - Modelo: Wall Bumper 409 US32D // 1-Puerta de Madera 1 3/4" de espesor serie GPD Marca Graham, interior de Particle Core, Recubierta de Plástico Laminado Wilsonart Serie 60, Maquinados de Fabrica. Puerta Garantizada de por la vida útil de edificio. - Modelo: WD 3070 1 3/4 F PC HPDL W60 GPD // 1-Marco Metálico de Acero rolado en frio calibre 16, Marca CECO serie SU para sobreponer en muro de Block o Concreto de 15cm de espesor o mayor, con soldadura en uniones, Incluye refuerzo para Cierrapuertas y Anclas de tipo Mariposa. Fabricado bajo los estándares ANSI A250.8, Preparación de fabrica para Bisagras, Cerradura o Barra de Pánico según sea el caso, Acabado Primed de Fabrica estandarizado por la norma ANSI A250.10 antes de la aplicación de pintura electrostática Según Muestra Aprobada. - Modelo: SU 16 CRS 534 SGL 3070 V3/U6 (A20/EOPDL4-(2)) | Doors: 036(42) | 1
|  | 1257 | 36 | 42 | 3070 | S | 102 x 219 | SET #036 | Graham | Madera | 1.75 | GPD | PLASTICO LAMINADO | PARTICLE CORE |  |  |  | Ceco | ACERO ROLADO | SU | 16 |  | 5 3/4" | 15 | A20/EOPD |  | SET #036 - OFICINAS / MCO NORMAL | 1257 | 3-Bisagra de acero con 5 Nudos para uso estándar serie MacPRO marca McKinney , fabricada de acuerdo a los estándares de calidad ANSI/BHMA 156.1 y 156.7, con un espesor de 3.4mm y dimensiones de 4.5"x4.5" abierta, Incluye tornillería para puerta de madera y puerta metálica, Acabado Cromo Satinado - Modelo: Hinges MP79 4 1/2 x 4 1/2 26D // 1-Cerradura de Manija Función Entrada serie 5300LN marca Yale com manija modelo Augusta e incluir Recubrimiento Antimicrobial, Dos Niéveles de Amaestramiento compatible con cerrojos o barras de pánico y Como Características Estándares debe ser fabricada de acuerdo a los estándares calidad ANSI/BHMA A156.2 Grado 2 y accesibilidad (ADA)ANSI 117.1, La manija deberá tener sistema de Clutch en todas sus funciones incluso cuando la cerradura este bajo Llave, deberá incluir Certificación contra fuego UL, Garantía de 5 años en el mecanismo y Garantía de por vida en la caída de la manija o ruptura del resorte de la manija, La manija deberá ser de 5" de largo, Acabado Cromo Satinado - Modelo: Lockset AU 5307LN GMK YMS 626 // 1-Tope de pared marca Rockwood acabado cromo satinado con protector de goma color gris - Modelo: Wall Bumper 409 US32D // 1-Puerta de Madera 1 3/4" de espesor serie GPD Marca Graham, interior de Particle Core, Recubierta de Plástico Laminado Wilsonart Serie 60, Maquinados de Fabrica. Puerta Garantizada de por la vida útil de edificio. - Modelo: WD 3070 1 3/4 F PC HPDL W60 GPD // 1-Marco Metálico de Acero rolado en frio calibre 16, Marca CECO serie SU para sobreponer en muro de Block o Concreto de 15cm de espesor o mayor, con soldadura en uniones, Incluye refuerzo para Cierrapuertas y Anclas de tipo Mariposa. Fabricado bajo los estándares ANSI A250.8, Preparación de fabrica para Bisagras, Cerradura o Barra de Pánico según sea el caso, Acabado Primed de Fabrica estandarizado por la norma ANSI A250.10 antes de la aplicación de pintura electrostática Según Muestra Aprobada. - Modelo: SU 16 CRS 534 SGL 3070 V3/U6 (A20/EOPDL4-(2)) | Doors: 036(42) | 1
|  | 1258 | [25 empty] | 1258
|  | 1259 | [25 empty] | 1259
|  | 1260 | [25 empty] | 1260
|  | 1261 | [25 empty] | 1261
|  | 1262 | [25 empty] | 1262
|  | 1263 | [25 empty] | 1263
|  | 1264 | [25 empty] | 1264
|  | 1265 | [25 empty] | 1265
|  | 1266 | [25 empty] | 1266
|  | 1267 | [25 empty] | 1267
|  | 1268 | [25 empty] | 1268
|  | 1269 | [25 empty] | 1269
|  | 1270 | [25 empty] | 1270
|  | 1271 | [25 empty] | 1271
|  | 1272 | [25 empty] | 1272
|  | 1273 | [25 empty] | 1273
|  | 1274 | [25 empty] | 1274
|  | 1275 | [25 empty] | 1275
|  | 1276 | [25 empty] | 1276
|  | 1277 | [25 empty] | 1277
|  | 1278 | [25 empty] | 1278
|  | 1279 | [25 empty] | 1279
|  | 1280 | [25 empty] | 1280
|  | 1281 | [25 empty] | 1281
|  | 1282 | [25 empty] | 1282
|  | 1283 | [25 empty] | 1283
|  | 1284 | [25 empty] | 1284
|  | 1285 | [25 empty] | 1285
|  | 1286 | [25 empty] | 1286
|  | 1287 | [25 empty] | 1287
|  | 1288 | [25 empty] | 1288
|  | 1289 | [25 empty] | 1289
|  | 1290 | [25 empty] | 1290
|  | 1291 | [25 empty] | 1291
|  | 1292 | [25 empty] | 1292
|  | 1293 | [25 empty] | 1293
|  | 1294 | [25 empty] | 1294
|  | 1295 | [25 empty] | 1295
|  | 1296 | [25 empty] | 1296
|  | 1297 | [25 empty] | 1297
|  | 1298 | [25 empty] | 1298
|  | 1299 | [25 empty] | 1299
|  | 1300 | 53 | 16 | 6070 | P | 193.5 x 219 | SET #053 | Ceco | Metal | 1.75 | RI | ACERO ROLADO | HONEY COMB |  | 18 | Louver 24" x 24" | Ceco | ACERO ROLADO | SU | 16 | 90 min | 5 3/4" | 15 | A20/EOPD |  | SET #053 - CUARTOS DE EQUIPO DBL C/FUEGO | 1300 | 6-Bisagra de acero con Dos Baleros y 5 Nudos para uso estándar serie MacPRO marca McKinney , fabricada de acuerdo a los estándares de calidad ANSI/BHMA 156.1 y 156.7, con un espesor de 3.4mm y dimensiones de 4.5"x4.5" abierta, Incluye tornillería para puerta de madera y puerta metálica, Acabado Cromo Satinado - Modelo: Hinges MPB79 4 1/2 x 4 1/2 26D // 2-Pasadores embutidos manuales para puerta metálica marca Rockwood, certificados contra fuego UL hasta 3hrs, Acabado Cromo Satinado - Modelo: Flush Bolts 555 US26D // 1-Cerradura de Manija Función Bodega serie 5300LN marca Yale com manija modelo Augusta e incluir Recubrimiento Antimicrobial, Dos Niéveles de Amaestramiento compatible con cerrojos o barras de pánico y Como Características Estándares debe ser fabricada de acuerdo a los estándares calidad ANSI/BHMA A156.2 Grado 2 y accesibilidad (ADA)ANSI 117.1, La manija deberá tener sistema de Clutch en todas sus funciones incluso cuando la cerradura este bajo Llave, deberá incluir Certificación contra fuego UL, Garantía de 5 años en el mecanismo y Garantía de por vida en la caída de la manija o ruptura del resorte de la manija, La manija deberá ser de 5" de largo, Acabado Cromo Satinado - Modelo: Lockset AU 5305LN GMK YMS 626 // 2-Cierrapuertas de sobreponer Marca Yale con brazo paralelo y válvulas de ajuste en Latching, Ciclo de Apertura y Backcheck, incluye cubierta plástica de mecanismo, Certificado ANSI/BHMA A156.4 Grado 1, certificado contra fuego, certificado de accesibilidad (ADA) y 10 años de garantía. Acabado Aluminio - Modelo: Closer 2701 689 // 1-Goteron de aluminio con proyección de 2.5" marca Pemko, - Modelo: Raindrip 346 C 76" // 1-Sello Perimetral de Aluminio y Vinil USO RUDO con certificación BHMA, contra fuego 10C y protección contra corrientes de aire y paso de humos, marca PEMKO - Modelo: Weatherstrip 303 AS 1 x 72" 2 x 84" // 2-Sello Bajo Puerta de Abrazar en Aluminio y Vinil con certificación BHMA, contra fuego 10C, marca PEMKO - Modelo: Door Shoe 217 AV 36" // 1-Sardinel de Alumino de 3" de ancho con certificado de accesibilidad (ADA) y BHMA, Marca Pemko - Modelo: Threshold 151 A 72" // 1-Puerta metálica de acero rolado en frio serie RIGENT marca CECO calibre 18 con un espesor de 1 3/4", Interior Kraft Honey Comb fabricada bajo los estándares ANSI A250.8 y 1,000,000. de ciclos de aperturas, Preparación de fabrica para Bisagras, Cerradura o Barra de Pánico según sea el caso, Acabado Primed de Fabrica estandarizado por la norma ANSI A250.10 antes de la aplicación de pintura electrostática Según Muestra Aprobada. - Modelo: HMD RI 18 CRS 3070 F 1 3/4 // 1-Puerta metálica de acero rolado en frio serie RIGENT marca CECO calibre 18 con un espesor de 1 3/4", Interior Kraft Honey Comb fabricada bajo los estándares ANSI A250.8 y 1,000,000. de ciclos de aperturas, Preparación de fabrica para Bisagras y Pasadores de Canto, Acabado Primed de Fabrica estandarizado por la norma ANSI A250.10 antes de la aplicación de pintura electrostática Según Muestra Aprobada. - Modelo: HMD RI 18 CRS 3070 F 1 3/4 (MF1/FB6; MF3/FB12) // 1-Marco Metálico de Acero rolado en frio calibre 16, Marca CECO serie SU para sobreponer en muro de Block o Concreto de 15cm de espesor o mayor, con soldadura en uniones, Incluye refuerzo para Cierrapuertas y Anclas de tipo Mariposa. Fabricado bajo los estándares ANSI A250.8, Preparación de fabrica para Bisagras, Cerradura o Barra de Pánico según sea el caso, Acabado Primed de Fabrica estandarizado por la norma ANSI A250.10 antes de la aplicación de pintura electrostática Según Muestra Aprobada. - Modelo: SU 16 CRS 534 DBL 6070 V3/U6 (A20/EOPDL4-; MFB(2)) | Doors: 053(13) | 1
|  | 1301 | 53 | 16 | 6070 | P | 193.5 x 219 | SET #053 | Ceco | Metal | 1.75 | RI | ACERO ROLADO | HONEY COMB |  | 18 | Louver 24" x 24" | Ceco | ACERO ROLADO | SU | 16 | 90 min | 5 3/4" | 15 | A20/EOPD |  | SET #053 - CUARTOS DE EQUIPO DBL C/FUEGO | 1301 | 6-Bisagra de acero con Dos Baleros y 5 Nudos para uso estándar serie MacPRO marca McKinney , fabricada de acuerdo a los estándares de calidad ANSI/BHMA 156.1 y 156.7, con un espesor de 3.4mm y dimensiones de 4.5"x4.5" abierta, Incluye tornillería para puerta de madera y puerta metálica, Acabado Cromo Satinado - Modelo: Hinges MPB79 4 1/2 x 4 1/2 26D // 2-Pasadores embutidos manuales para puerta metálica marca Rockwood, certificados contra fuego UL hasta 3hrs, Acabado Cromo Satinado - Modelo: Flush Bolts 555 US26D // 1-Cerradura de Manija Función Bodega serie 5300LN marca Yale com manija modelo Augusta e incluir Recubrimiento Antimicrobial, Dos Niéveles de Amaestramiento compatible con cerrojos o barras de pánico y Como Características Estándares debe ser fabricada de acuerdo a los estándares calidad ANSI/BHMA A156.2 Grado 2 y accesibilidad (ADA)ANSI 117.1, La manija deberá tener sistema de Clutch en todas sus funciones incluso cuando la cerradura este bajo Llave, deberá incluir Certificación contra fuego UL, Garantía de 5 años en el mecanismo y Garantía de por vida en la caída de la manija o ruptura del resorte de la manija, La manija deberá ser de 5" de largo, Acabado Cromo Satinado - Modelo: Lockset AU 5305LN GMK YMS 626 // 2-Cierrapuertas de sobreponer Marca Yale con brazo paralelo y válvulas de ajuste en Latching, Ciclo de Apertura y Backcheck, incluye cubierta plástica de mecanismo, Certificado ANSI/BHMA A156.4 Grado 1, certificado contra fuego, certificado de accesibilidad (ADA) y 10 años de garantía. Acabado Aluminio - Modelo: Closer 2701 689 // 1-Goteron de aluminio con proyección de 2.5" marca Pemko, - Modelo: Raindrip 346 C 76" // 1-Sello Perimetral de Aluminio y Vinil USO RUDO con certificación BHMA, contra fuego 10C y protección contra corrientes de aire y paso de humos, marca PEMKO - Modelo: Weatherstrip 303 AS 1 x 72" 2 x 84" // 2-Sello Bajo Puerta de Abrazar en Aluminio y Vinil con certificación BHMA, contra fuego 10C, marca PEMKO - Modelo: Door Shoe 217 AV 36" // 1-Sardinel de Alumino de 3" de ancho con certificado de accesibilidad (ADA) y BHMA, Marca Pemko - Modelo: Threshold 151 A 72" // 1-Puerta metálica de acero rolado en frio serie RIGENT marca CECO calibre 18 con un espesor de 1 3/4", Interior Kraft Honey Comb fabricada bajo los estándares ANSI A250.8 y 1,000,000. de ciclos de aperturas, Preparación de fabrica para Bisagras, Cerradura o Barra de Pánico según sea el caso, Acabado Primed de Fabrica estandarizado por la norma ANSI A250.10 antes de la aplicación de pintura electrostática Según Muestra Aprobada. - Modelo: HMD RI 18 CRS 3070 F 1 3/4 // 1-Puerta metálica de acero rolado en frio serie RIGENT marca CECO calibre 18 con un espesor de 1 3/4", Interior Kraft Honey Comb fabricada bajo los estándares ANSI A250.8 y 1,000,000. de ciclos de aperturas, Preparación de fabrica para Bisagras y Pasadores de Canto, Acabado Primed de Fabrica estandarizado por la norma ANSI A250.10 antes de la aplicación de pintura electrostática Según Muestra Aprobada. - Modelo: HMD RI 18 CRS 3070 F 1 3/4 (MF1/FB6; MF3/FB12) // 1-Marco Metálico de Acero rolado en frio calibre 16, Marca CECO serie SU para sobreponer en muro de Block o Concreto de 15cm de espesor o mayor, con soldadura en uniones, Incluye refuerzo para Cierrapuertas y Anclas de tipo Mariposa. Fabricado bajo los estándares ANSI A250.8, Preparación de fabrica para Bisagras, Cerradura o Barra de Pánico según sea el caso, Acabado Primed de Fabrica estandarizado por la norma ANSI A250.10 antes de la aplicación de pintura electrostática Según Muestra Aprobada. - Modelo: SU 16 CRS 534 DBL 6070 V3/U6 (A20/EOPDL4-; MFB(2)) | Doors: 053(13) | 1
|  | 1302 | [25 empty] | 1302
|  | 1303 | 53 | 16 | 6070 | P | 193.5 x 219 | SET #053 | Ceco | Metal | 1.75 | RI | ACERO ROLADO | HONEY COMB |  | 18 | Louver 24" x 24" | Ceco | ACERO ROLADO | SU | 16 | 90 min | 5 3/4" | 15 | A20/EOPD |  | SET #053 - CUARTOS DE EQUIPO DBL C/FUEGO | 1303 | 6-Bisagra de acero con Dos Baleros y 5 Nudos para uso estándar serie MacPRO marca McKinney , fabricada de acuerdo a los estándares de calidad ANSI/BHMA 156.1 y 156.7, con un espesor de 3.4mm y dimensiones de 4.5"x4.5" abierta, Incluye tornillería para puerta de madera y puerta metálica, Acabado Cromo Satinado - Modelo: Hinges MPB79 4 1/2 x 4 1/2 26D // 2-Pasadores embutidos manuales para puerta metálica marca Rockwood, certificados contra fuego UL hasta 3hrs, Acabado Cromo Satinado - Modelo: Flush Bolts 555 US26D // 1-Cerradura de Manija Función Bodega serie 5300LN marca Yale com manija modelo Augusta e incluir Recubrimiento Antimicrobial, Dos Niéveles de Amaestramiento compatible con cerrojos o barras de pánico y Como Características Estándares debe ser fabricada de acuerdo a los estándares calidad ANSI/BHMA A156.2 Grado 2 y accesibilidad (ADA)ANSI 117.1, La manija deberá tener sistema de Clutch en todas sus funciones incluso cuando la cerradura este bajo Llave, deberá incluir Certificación contra fuego UL, Garantía de 5 años en el mecanismo y Garantía de por vida en la caída de la manija o ruptura del resorte de la manija, La manija deberá ser de 5" de largo, Acabado Cromo Satinado - Modelo: Lockset AU 5305LN GMK YMS 626 // 2-Cierrapuertas de sobreponer Marca Yale con brazo paralelo y válvulas de ajuste en Latching, Ciclo de Apertura y Backcheck, incluye cubierta plástica de mecanismo, Certificado ANSI/BHMA A156.4 Grado 1, certificado contra fuego, certificado de accesibilidad (ADA) y 10 años de garantía. Acabado Aluminio - Modelo: Closer 2701 689 // 1-Goteron de aluminio con proyección de 2.5" marca Pemko, - Modelo: Raindrip 346 C 76" // 1-Sello Perimetral de Aluminio y Vinil USO RUDO con certificación BHMA, contra fuego 10C y protección contra corrientes de aire y paso de humos, marca PEMKO - Modelo: Weatherstrip 303 AS 1 x 72" 2 x 84" // 2-Sello Bajo Puerta de Abrazar en Aluminio y Vinil con certificación BHMA, contra fuego 10C, marca PEMKO - Modelo: Door Shoe 217 AV 36" // 1-Sardinel de Alumino de 3" de ancho con certificado de accesibilidad (ADA) y BHMA, Marca Pemko - Modelo: Threshold 151 A 72" // 1-Puerta metálica de acero rolado en frio serie RIGENT marca CECO calibre 18 con un espesor de 1 3/4", Interior Kraft Honey Comb fabricada bajo los estándares ANSI A250.8 y 1,000,000. de ciclos de aperturas, Preparación de fabrica para Bisagras, Cerradura o Barra de Pánico según sea el caso, Acabado Primed de Fabrica estandarizado por la norma ANSI A250.10 antes de la aplicación de pintura electrostática Según Muestra Aprobada. - Modelo: HMD RI 18 CRS 3070 F 1 3/4 // 1-Puerta metálica de acero rolado en frio serie RIGENT marca CECO calibre 18 con un espesor de 1 3/4", Interior Kraft Honey Comb fabricada bajo los estándares ANSI A250.8 y 1,000,000. de ciclos de aperturas, Preparación de fabrica para Bisagras y Pasadores de Canto, Acabado Primed de Fabrica estandarizado por la norma ANSI A250.10 antes de la aplicación de pintura electrostática Según Muestra Aprobada. - Modelo: HMD RI 18 CRS 3070 F 1 3/4 (MF1/FB6; MF3/FB12) // 1-Marco Metálico de Acero rolado en frio calibre 16, Marca CECO serie SU para sobreponer en muro de Block o Concreto de 15cm de espesor o mayor, con soldadura en uniones, Incluye refuerzo para Cierrapuertas y Anclas de tipo Mariposa. Fabricado bajo los estándares ANSI A250.8, Preparación de fabrica para Bisagras, Cerradura o Barra de Pánico según sea el caso, Acabado Primed de Fabrica estandarizado por la norma ANSI A250.10 antes de la aplicación de pintura electrostática Según Muestra Aprobada. - Modelo: SU 16 CRS 534 DBL 6070 V3/U6 (A20/EOPDL4-; MFB(2)) | Doors: 053(13) | 1
|  | 1304 | 53 | 16 | 6070 | P | 193.5 x 219 | SET #053 | Ceco | Metal | 1.75 | RI | ACERO ROLADO | HONEY COMB |  | 18 | Louver 24" x 24" | Ceco | ACERO ROLADO | SU | 16 | 90 min | 5 3/4" | 15 | A20/EOPD |  | SET #053 - CUARTOS DE EQUIPO DBL C/FUEGO | 1304 | 6-Bisagra de acero con Dos Baleros y 5 Nudos para uso estándar serie MacPRO marca McKinney , fabricada de acuerdo a los estándares de calidad ANSI/BHMA 156.1 y 156.7, con un espesor de 3.4mm y dimensiones de 4.5"x4.5" abierta, Incluye tornillería para puerta de madera y puerta metálica, Acabado Cromo Satinado - Modelo: Hinges MPB79 4 1/2 x 4 1/2 26D // 2-Pasadores embutidos manuales para puerta metálica marca Rockwood, certificados contra fuego UL hasta 3hrs, Acabado Cromo Satinado - Modelo: Flush Bolts 555 US26D // 1-Cerradura de Manija Función Bodega serie 5300LN marca Yale com manija modelo Augusta e incluir Recubrimiento Antimicrobial, Dos Niéveles de Amaestramiento compatible con cerrojos o barras de pánico y Como Características Estándares debe ser fabricada de acuerdo a los estándares calidad ANSI/BHMA A156.2 Grado 2 y accesibilidad (ADA)ANSI 117.1, La manija deberá tener sistema de Clutch en todas sus funciones incluso cuando la cerradura este bajo Llave, deberá incluir Certificación contra fuego UL, Garantía de 5 años en el mecanismo y Garantía de por vida en la caída de la manija o ruptura del resorte de la manija, La manija deberá ser de 5" de largo, Acabado Cromo Satinado - Modelo: Lockset AU 5305LN GMK YMS 626 // 2-Cierrapuertas de sobreponer Marca Yale con brazo paralelo y válvulas de ajuste en Latching, Ciclo de Apertura y Backcheck, incluye cubierta plástica de mecanismo, Certificado ANSI/BHMA A156.4 Grado 1, certificado contra fuego, certificado de accesibilidad (ADA) y 10 años de garantía. Acabado Aluminio - Modelo: Closer 2701 689 // 1-Goteron de aluminio con proyección de 2.5" marca Pemko, - Modelo: Raindrip 346 C 76" // 1-Sello Perimetral de Aluminio y Vinil USO RUDO con certificación BHMA, contra fuego 10C y protección contra corrientes de aire y paso de humos, marca PEMKO - Modelo: Weatherstrip 303 AS 1 x 72" 2 x 84" // 2-Sello Bajo Puerta de Abrazar en Aluminio y Vinil con certificación BHMA, contra fuego 10C, marca PEMKO - Modelo: Door Shoe 217 AV 36" // 1-Sardinel de Alumino de 3" de ancho con certificado de accesibilidad (ADA) y BHMA, Marca Pemko - Modelo: Threshold 151 A 72" // 1-Puerta metálica de acero rolado en frio serie RIGENT marca CECO calibre 18 con un espesor de 1 3/4", Interior Kraft Honey Comb fabricada bajo los estándares ANSI A250.8 y 1,000,000. de ciclos de aperturas, Preparación de fabrica para Bisagras, Cerradura o Barra de Pánico según sea el caso, Acabado Primed de Fabrica estandarizado por la norma ANSI A250.10 antes de la aplicación de pintura electrostática Según Muestra Aprobada. - Modelo: HMD RI 18 CRS 3070 F 1 3/4 // 1-Puerta metálica de acero rolado en frio serie RIGENT marca CECO calibre 18 con un espesor de 1 3/4", Interior Kraft Honey Comb fabricada bajo los estándares ANSI A250.8 y 1,000,000. de ciclos de aperturas, Preparación de fabrica para Bisagras y Pasadores de Canto, Acabado Primed de Fabrica estandarizado por la norma ANSI A250.10 antes de la aplicación de pintura electrostática Según Muestra Aprobada. - Modelo: HMD RI 18 CRS 3070 F 1 3/4 (MF1/FB6; MF3/FB12) // 1-Marco Metálico de Acero rolado en frio calibre 16, Marca CECO serie SU para sobreponer en muro de Block o Concreto de 15cm de espesor o mayor, con soldadura en uniones, Incluye refuerzo para Cierrapuertas y Anclas de tipo Mariposa. Fabricado bajo los estándares ANSI A250.8, Preparación de fabrica para Bisagras, Cerradura o Barra de Pánico según sea el caso, Acabado Primed de Fabrica estandarizado por la norma ANSI A250.10 antes de la aplicación de pintura electrostática Según Muestra Aprobada. - Modelo: SU 16 CRS 534 DBL 6070 V3/U6 (A20/EOPDL4-; MFB(2)) | Doors: 053(13) | 1
| CUARTO DE AAC | 1305 | 53 | 16 | 6070 | P | 193.5 x 219 | SET #053 | Ceco | Metal | 1.75 | RI | ACERO ROLADO | HONEY COMB |  | 18 | Louver 24" x 24" | Ceco | ACERO ROLADO | SU | 16 | 90 min | 5 3/4" | 15 | A20/EOPD |  | SET #053 - CUARTOS DE EQUIPO DBL C/FUEGO | 1305 | 6-Bisagra de acero con Dos Baleros y 5 Nudos para uso estándar serie MacPRO marca McKinney , fabricada de acuerdo a los estándares de calidad ANSI/BHMA 156.1 y 156.7, con un espesor de 3.4mm y dimensiones de 4.5"x4.5" abierta, Incluye tornillería para puerta de madera y puerta metálica, Acabado Cromo Satinado - Modelo: Hinges MPB79 4 1/2 x 4 1/2 26D // 2-Pasadores embutidos manuales para puerta metálica marca Rockwood, certificados contra fuego UL hasta 3hrs, Acabado Cromo Satinado - Modelo: Flush Bolts 555 US26D // 1-Cerradura de Manija Función Bodega serie 5300LN marca Yale com manija modelo Augusta e incluir Recubrimiento Antimicrobial, Dos Niéveles de Amaestramiento compatible con cerrojos o barras de pánico y Como Características Estándares debe ser fabricada de acuerdo a los estándares calidad ANSI/BHMA A156.2 Grado 2 y accesibilidad (ADA)ANSI 117.1, La manija deberá tener sistema de Clutch en todas sus funciones incluso cuando la cerradura este bajo Llave, deberá incluir Certificación contra fuego UL, Garantía de 5 años en el mecanismo y Garantía de por vida en la caída de la manija o ruptura del resorte de la manija, La manija deberá ser de 5" de largo, Acabado Cromo Satinado - Modelo: Lockset AU 5305LN GMK YMS 626 // 2-Cierrapuertas de sobreponer Marca Yale con brazo paralelo y válvulas de ajuste en Latching, Ciclo de Apertura y Backcheck, incluye cubierta plástica de mecanismo, Certificado ANSI/BHMA A156.4 Grado 1, certificado contra fuego, certificado de accesibilidad (ADA) y 10 años de garantía. Acabado Aluminio - Modelo: Closer 2701 689 // 1-Goteron de aluminio con proyección de 2.5" marca Pemko, - Modelo: Raindrip 346 C 76" // 1-Sello Perimetral de Aluminio y Vinil USO RUDO con certificación BHMA, contra fuego 10C y protección contra corrientes de aire y paso de humos, marca PEMKO - Modelo: Weatherstrip 303 AS 1 x 72" 2 x 84" // 2-Sello Bajo Puerta de Abrazar en Aluminio y Vinil con certificación BHMA, contra fuego 10C, marca PEMKO - Modelo: Door Shoe 217 AV 36" // 1-Sardinel de Alumino de 3" de ancho con certificado de accesibilidad (ADA) y BHMA, Marca Pemko - Modelo: Threshold 151 A 72" // 1-Puerta metálica de acero rolado en frio serie RIGENT marca CECO calibre 18 con un espesor de 1 3/4", Interior Kraft Honey Comb fabricada bajo los estándares ANSI A250.8 y 1,000,000. de ciclos de aperturas, Preparación de fabrica para Bisagras, Cerradura o Barra de Pánico según sea el caso, Acabado Primed de Fabrica estandarizado por la norma ANSI A250.10 antes de la aplicación de pintura electrostática Según Muestra Aprobada. - Modelo: HMD RI 18 CRS 3070 F 1 3/4 // 1-Puerta metálica de acero rolado en frio serie RIGENT marca CECO calibre 18 con un espesor de 1 3/4", Interior Kraft Honey Comb fabricada bajo los estándares ANSI A250.8 y 1,000,000. de ciclos de aperturas, Preparación de fabrica para Bisagras y Pasadores de Canto, Acabado Primed de Fabrica estandarizado por la norma ANSI A250.10 antes de la aplicación de pintura electrostática Según Muestra Aprobada. - Modelo: HMD RI 18 CRS 3070 F 1 3/4 (MF1/FB6; MF3/FB12) // 1-Marco Metálico de Acero rolado en frio calibre 16, Marca CECO serie SU para sobreponer en muro de Block o Concreto de 15cm de espesor o mayor, con soldadura en uniones, Incluye refuerzo para Cierrapuertas y Anclas de tipo Mariposa. Fabricado bajo los estándares ANSI A250.8, Preparación de fabrica para Bisagras, Cerradura o Barra de Pánico según sea el caso, Acabado Primed de Fabrica estandarizado por la norma ANSI A250.10 antes de la aplicación de pintura electrostática Según Muestra Aprobada. - Modelo: SU 16 CRS 534 DBL 6070 V3/U6 (A20/EOPDL4-; MFB(2)) | Doors: 053(13) | 1
| CUARTO DE AAC | 1306 | 53 | 16 | 6070 | P | 193.5 x 219 | SET #053 | Ceco | Metal | 1.75 | RI | ACERO ROLADO | HONEY COMB |  | 18 | Louver 24" x 24" | Ceco | ACERO ROLADO | SU | 16 | 90 min | 5 3/4" | 15 | A20/EOPD |  | SET #053 - CUARTOS DE EQUIPO DBL C/FUEGO | 1306 | 6-Bisagra de acero con Dos Baleros y 5 Nudos para uso estándar serie MacPRO marca McKinney , fabricada de acuerdo a los estándares de calidad ANSI/BHMA 156.1 y 156.7, con un espesor de 3.4mm y dimensiones de 4.5"x4.5" abierta, Incluye tornillería para puerta de madera y puerta metálica, Acabado Cromo Satinado - Modelo: Hinges MPB79 4 1/2 x 4 1/2 26D // 2-Pasadores embutidos manuales para puerta metálica marca Rockwood, certificados contra fuego UL hasta 3hrs, Acabado Cromo Satinado - Modelo: Flush Bolts 555 US26D // 1-Cerradura de Manija Función Bodega serie 5300LN marca Yale com manija modelo Augusta e incluir Recubrimiento Antimicrobial, Dos Niéveles de Amaestramiento compatible con cerrojos o barras de pánico y Como Características Estándares debe ser fabricada de acuerdo a los estándares calidad ANSI/BHMA A156.2 Grado 2 y accesibilidad (ADA)ANSI 117.1, La manija deberá tener sistema de Clutch en todas sus funciones incluso cuando la cerradura este bajo Llave, deberá incluir Certificación contra fuego UL, Garantía de 5 años en el mecanismo y Garantía de por vida en la caída de la manija o ruptura del resorte de la manija, La manija deberá ser de 5" de largo, Acabado Cromo Satinado - Modelo: Lockset AU 5305LN GMK YMS 626 // 2-Cierrapuertas de sobreponer Marca Yale con brazo paralelo y válvulas de ajuste en Latching, Ciclo de Apertura y Backcheck, incluye cubierta plástica de mecanismo, Certificado ANSI/BHMA A156.4 Grado 1, certificado contra fuego, certificado de accesibilidad (ADA) y 10 años de garantía. Acabado Aluminio - Modelo: Closer 2701 689 // 1-Goteron de aluminio con proyección de 2.5" marca Pemko, - Modelo: Raindrip 346 C 76" // 1-Sello Perimetral de Aluminio y Vinil USO RUDO con certificación BHMA, contra fuego 10C y protección contra corrientes de aire y paso de humos, marca PEMKO - Modelo: Weatherstrip 303 AS 1 x 72" 2 x 84" // 2-Sello Bajo Puerta de Abrazar en Aluminio y Vinil con certificación BHMA, contra fuego 10C, marca PEMKO - Modelo: Door Shoe 217 AV 36" // 1-Sardinel de Alumino de 3" de ancho con certificado de accesibilidad (ADA) y BHMA, Marca Pemko - Modelo: Threshold 151 A 72" // 1-Puerta metálica de acero rolado en frio serie RIGENT marca CECO calibre 18 con un espesor de 1 3/4", Interior Kraft Honey Comb fabricada bajo los estándares ANSI A250.8 y 1,000,000. de ciclos de aperturas, Preparación de fabrica para Bisagras, Cerradura o Barra de Pánico según sea el caso, Acabado Primed de Fabrica estandarizado por la norma ANSI A250.10 antes de la aplicación de pintura electrostática Según Muestra Aprobada. - Modelo: HMD RI 18 CRS 3070 F 1 3/4 // 1-Puerta metálica de acero rolado en frio serie RIGENT marca CECO calibre 18 con un espesor de 1 3/4", Interior Kraft Honey Comb fabricada bajo los estándares ANSI A250.8 y 1,000,000. de ciclos de aperturas, Preparación de fabrica para Bisagras y Pasadores de Canto, Acabado Primed de Fabrica estandarizado por la norma ANSI A250.10 antes de la aplicación de pintura electrostática Según Muestra Aprobada. - Modelo: HMD RI 18 CRS 3070 F 1 3/4 (MF1/FB6; MF3/FB12) // 1-Marco Metálico de Acero rolado en frio calibre 16, Marca CECO serie SU para sobreponer en muro de Block o Concreto de 15cm de espesor o mayor, con soldadura en uniones, Incluye refuerzo para Cierrapuertas y Anclas de tipo Mariposa. Fabricado bajo los estándares ANSI A250.8, Preparación de fabrica para Bisagras, Cerradura o Barra de Pánico según sea el caso, Acabado Primed de Fabrica estandarizado por la norma ANSI A250.10 antes de la aplicación de pintura electrostática Según Muestra Aprobada. - Modelo: SU 16 CRS 534 DBL 6070 V3/U6 (A20/EOPDL4-; MFB(2)) | Doors: 053(13) | 1
|  | 1307 | 53 | 16 | 6070 | P | 193.5 x 219 | SET #053 | Ceco | Metal | 1.75 | RI | ACERO ROLADO | HONEY COMB |  | 18 | Louver 24" x 24" | Ceco | ACERO ROLADO | SU | 16 | 90 min | 5 3/4" | 15 | A20/EOPD |  | SET #053 - CUARTOS DE EQUIPO DBL C/FUEGO | 1307 | 6-Bisagra de acero con Dos Baleros y 5 Nudos para uso estándar serie MacPRO marca McKinney , fabricada de acuerdo a los estándares de calidad ANSI/BHMA 156.1 y 156.7, con un espesor de 3.4mm y dimensiones de 4.5"x4.5" abierta, Incluye tornillería para puerta de madera y puerta metálica, Acabado Cromo Satinado - Modelo: Hinges MPB79 4 1/2 x 4 1/2 26D // 2-Pasadores embutidos manuales para puerta metálica marca Rockwood, certificados contra fuego UL hasta 3hrs, Acabado Cromo Satinado - Modelo: Flush Bolts 555 US26D // 1-Cerradura de Manija Función Bodega serie 5300LN marca Yale com manija modelo Augusta e incluir Recubrimiento Antimicrobial, Dos Niéveles de Amaestramiento compatible con cerrojos o barras de pánico y Como Características Estándares debe ser fabricada de acuerdo a los estándares calidad ANSI/BHMA A156.2 Grado 2 y accesibilidad (ADA)ANSI 117.1, La manija deberá tener sistema de Clutch en todas sus funciones incluso cuando la cerradura este bajo Llave, deberá incluir Certificación contra fuego UL, Garantía de 5 años en el mecanismo y Garantía de por vida en la caída de la manija o ruptura del resorte de la manija, La manija deberá ser de 5" de largo, Acabado Cromo Satinado - Modelo: Lockset AU 5305LN GMK YMS 626 // 2-Cierrapuertas de sobreponer Marca Yale con brazo paralelo y válvulas de ajuste en Latching, Ciclo de Apertura y Backcheck, incluye cubierta plástica de mecanismo, Certificado ANSI/BHMA A156.4 Grado 1, certificado contra fuego, certificado de accesibilidad (ADA) y 10 años de garantía. Acabado Aluminio - Modelo: Closer 2701 689 // 1-Goteron de aluminio con proyección de 2.5" marca Pemko, - Modelo: Raindrip 346 C 76" // 1-Sello Perimetral de Aluminio y Vinil USO RUDO con certificación BHMA, contra fuego 10C y protección contra corrientes de aire y paso de humos, marca PEMKO - Modelo: Weatherstrip 303 AS 1 x 72" 2 x 84" // 2-Sello Bajo Puerta de Abrazar en Aluminio y Vinil con certificación BHMA, contra fuego 10C, marca PEMKO - Modelo: Door Shoe 217 AV 36" // 1-Sardinel de Alumino de 3" de ancho con certificado de accesibilidad (ADA) y BHMA, Marca Pemko - Modelo: Threshold 151 A 72" // 1-Puerta metálica de acero rolado en frio serie RIGENT marca CECO calibre 18 con un espesor de 1 3/4", Interior Kraft Honey Comb fabricada bajo los estándares ANSI A250.8 y 1,000,000. de ciclos de aperturas, Preparación de fabrica para Bisagras, Cerradura o Barra de Pánico según sea el caso, Acabado Primed de Fabrica estandarizado por la norma ANSI A250.10 antes de la aplicación de pintura electrostática Según Muestra Aprobada. - Modelo: HMD RI 18 CRS 3070 F 1 3/4 // 1-Puerta metálica de acero rolado en frio serie RIGENT marca CECO calibre 18 con un espesor de 1 3/4", Interior Kraft Honey Comb fabricada bajo los estándares ANSI A250.8 y 1,000,000. de ciclos de aperturas, Preparación de fabrica para Bisagras y Pasadores de Canto, Acabado Primed de Fabrica estandarizado por la norma ANSI A250.10 antes de la aplicación de pintura electrostática Según Muestra Aprobada. - Modelo: HMD RI 18 CRS 3070 F 1 3/4 (MF1/FB6; MF3/FB12) // 1-Marco Metálico de Acero rolado en frio calibre 16, Marca CECO serie SU para sobreponer en muro de Block o Concreto de 15cm de espesor o mayor, con soldadura en uniones, Incluye refuerzo para Cierrapuertas y Anclas de tipo Mariposa. Fabricado bajo los estándares ANSI A250.8, Preparación de fabrica para Bisagras, Cerradura o Barra de Pánico según sea el caso, Acabado Primed de Fabrica estandarizado por la norma ANSI A250.10 antes de la aplicación de pintura electrostática Según Muestra Aprobada. - Modelo: SU 16 CRS 534 DBL 6070 V3/U6 (A20/EOPDL4-; MFB(2)) | Doors: 053(13) | 1
|  | 1308 | 53 | 16 | 6070 | P | 193.5 x 219 | SET #053 | Ceco | Metal | 1.75 | RI | ACERO ROLADO | HONEY COMB |  | 18 | Louver 24" x 24" | Ceco | ACERO ROLADO | SU | 16 | 90 min | 5 3/4" | 15 | A20/EOPD |  | SET #053 - CUARTOS DE EQUIPO DBL C/FUEGO | 1308 | 6-Bisagra de acero con Dos Baleros y 5 Nudos para uso estándar serie MacPRO marca McKinney , fabricada de acuerdo a los estándares de calidad ANSI/BHMA 156.1 y 156.7, con un espesor de 3.4mm y dimensiones de 4.5"x4.5" abierta, Incluye tornillería para puerta de madera y puerta metálica, Acabado Cromo Satinado - Modelo: Hinges MPB79 4 1/2 x 4 1/2 26D // 2-Pasadores embutidos manuales para puerta metálica marca Rockwood, certificados contra fuego UL hasta 3hrs, Acabado Cromo Satinado - Modelo: Flush Bolts 555 US26D // 1-Cerradura de Manija Función Bodega serie 5300LN marca Yale com manija modelo Augusta e incluir Recubrimiento Antimicrobial, Dos Niéveles de Amaestramiento compatible con cerrojos o barras de pánico y Como Características Estándares debe ser fabricada de acuerdo a los estándares calidad ANSI/BHMA A156.2 Grado 2 y accesibilidad (ADA)ANSI 117.1, La manija deberá tener sistema de Clutch en todas sus funciones incluso cuando la cerradura este bajo Llave, deberá incluir Certificación contra fuego UL, Garantía de 5 años en el mecanismo y Garantía de por vida en la caída de la manija o ruptura del resorte de la manija, La manija deberá ser de 5" de largo, Acabado Cromo Satinado - Modelo: Lockset AU 5305LN GMK YMS 626 // 2-Cierrapuertas de sobreponer Marca Yale con brazo paralelo y válvulas de ajuste en Latching, Ciclo de Apertura y Backcheck, incluye cubierta plástica de mecanismo, Certificado ANSI/BHMA A156.4 Grado 1, certificado contra fuego, certificado de accesibilidad (ADA) y 10 años de garantía. Acabado Aluminio - Modelo: Closer 2701 689 // 1-Goteron de aluminio con proyección de 2.5" marca Pemko, - Modelo: Raindrip 346 C 76" // 1-Sello Perimetral de Aluminio y Vinil USO RUDO con certificación BHMA, contra fuego 10C y protección contra corrientes de aire y paso de humos, marca PEMKO - Modelo: Weatherstrip 303 AS 1 x 72" 2 x 84" // 2-Sello Bajo Puerta de Abrazar en Aluminio y Vinil con certificación BHMA, contra fuego 10C, marca PEMKO - Modelo: Door Shoe 217 AV 36" // 1-Sardinel de Alumino de 3" de ancho con certificado de accesibilidad (ADA) y BHMA, Marca Pemko - Modelo: Threshold 151 A 72" // 1-Puerta metálica de acero rolado en frio serie RIGENT marca CECO calibre 18 con un espesor de 1 3/4", Interior Kraft Honey Comb fabricada bajo los estándares ANSI A250.8 y 1,000,000. de ciclos de aperturas, Preparación de fabrica para Bisagras, Cerradura o Barra de Pánico según sea el caso, Acabado Primed de Fabrica estandarizado por la norma ANSI A250.10 antes de la aplicación de pintura electrostática Según Muestra Aprobada. - Modelo: HMD RI 18 CRS 3070 F 1 3/4 // 1-Puerta metálica de acero rolado en frio serie RIGENT marca CECO calibre 18 con un espesor de 1 3/4", Interior Kraft Honey Comb fabricada bajo los estándares ANSI A250.8 y 1,000,000. de ciclos de aperturas, Preparación de fabrica para Bisagras y Pasadores de Canto, Acabado Primed de Fabrica estandarizado por la norma ANSI A250.10 antes de la aplicación de pintura electrostática Según Muestra Aprobada. - Modelo: HMD RI 18 CRS 3070 F 1 3/4 (MF1/FB6; MF3/FB12) // 1-Marco Metálico de Acero rolado en frio calibre 16, Marca CECO serie SU para sobreponer en muro de Block o Concreto de 15cm de espesor o mayor, con soldadura en uniones, Incluye refuerzo para Cierrapuertas y Anclas de tipo Mariposa. Fabricado bajo los estándares ANSI A250.8, Preparación de fabrica para Bisagras, Cerradura o Barra de Pánico según sea el caso, Acabado Primed de Fabrica estandarizado por la norma ANSI A250.10 antes de la aplicación de pintura electrostática Según Muestra Aprobada. - Modelo: SU 16 CRS 534 DBL 6070 V3/U6 (A20/EOPDL4-; MFB(2)) | Doors: 053(13) | 1
|  | 1309 | 53 | 16 | 6070 | P | 193.5 x 219 | SET #053 | Ceco | Metal | 1.75 | RI | ACERO ROLADO | HONEY COMB |  | 18 | Louver 24" x 24" | Ceco | ACERO ROLADO | SU | 16 | 90 min | 5 3/4" | 15 | A20/EOPD |  | SET #053 - CUARTOS DE EQUIPO DBL C/FUEGO | 1309 | 6-Bisagra de acero con Dos Baleros y 5 Nudos para uso estándar serie MacPRO marca McKinney , fabricada de acuerdo a los estándares de calidad ANSI/BHMA 156.1 y 156.7, con un espesor de 3.4mm y dimensiones de 4.5"x4.5" abierta, Incluye tornillería para puerta de madera y puerta metálica, Acabado Cromo Satinado - Modelo: Hinges MPB79 4 1/2 x 4 1/2 26D // 2-Pasadores embutidos manuales para puerta metálica marca Rockwood, certificados contra fuego UL hasta 3hrs, Acabado Cromo Satinado - Modelo: Flush Bolts 555 US26D // 1-Cerradura de Manija Función Bodega serie 5300LN marca Yale com manija modelo Augusta e incluir Recubrimiento Antimicrobial, Dos Niéveles de Amaestramiento compatible con cerrojos o barras de pánico y Como Características Estándares debe ser fabricada de acuerdo a los estándares calidad ANSI/BHMA A156.2 Grado 2 y accesibilidad (ADA)ANSI 117.1, La manija deberá tener sistema de Clutch en todas sus funciones incluso cuando la cerradura este bajo Llave, deberá incluir Certificación contra fuego UL, Garantía de 5 años en el mecanismo y Garantía de por vida en la caída de la manija o ruptura del resorte de la manija, La manija deberá ser de 5" de largo, Acabado Cromo Satinado - Modelo: Lockset AU 5305LN GMK YMS 626 // 2-Cierrapuertas de sobreponer Marca Yale con brazo paralelo y válvulas de ajuste en Latching, Ciclo de Apertura y Backcheck, incluye cubierta plástica de mecanismo, Certificado ANSI/BHMA A156.4 Grado 1, certificado contra fuego, certificado de accesibilidad (ADA) y 10 años de garantía. Acabado Aluminio - Modelo: Closer 2701 689 // 1-Goteron de aluminio con proyección de 2.5" marca Pemko, - Modelo: Raindrip 346 C 76" // 1-Sello Perimetral de Aluminio y Vinil USO RUDO con certificación BHMA, contra fuego 10C y protección contra corrientes de aire y paso de humos, marca PEMKO - Modelo: Weatherstrip 303 AS 1 x 72" 2 x 84" // 2-Sello Bajo Puerta de Abrazar en Aluminio y Vinil con certificación BHMA, contra fuego 10C, marca PEMKO - Modelo: Door Shoe 217 AV 36" // 1-Sardinel de Alumino de 3" de ancho con certificado de accesibilidad (ADA) y BHMA, Marca Pemko - Modelo: Threshold 151 A 72" // 1-Puerta metálica de acero rolado en frio serie RIGENT marca CECO calibre 18 con un espesor de 1 3/4", Interior Kraft Honey Comb fabricada bajo los estándares ANSI A250.8 y 1,000,000. de ciclos de aperturas, Preparación de fabrica para Bisagras, Cerradura o Barra de Pánico según sea el caso, Acabado Primed de Fabrica estandarizado por la norma ANSI A250.10 antes de la aplicación de pintura electrostática Según Muestra Aprobada. - Modelo: HMD RI 18 CRS 3070 F 1 3/4 // 1-Puerta metálica de acero rolado en frio serie RIGENT marca CECO calibre 18 con un espesor de 1 3/4", Interior Kraft Honey Comb fabricada bajo los estándares ANSI A250.8 y 1,000,000. de ciclos de aperturas, Preparación de fabrica para Bisagras y Pasadores de Canto, Acabado Primed de Fabrica estandarizado por la norma ANSI A250.10 antes de la aplicación de pintura electrostática Según Muestra Aprobada. - Modelo: HMD RI 18 CRS 3070 F 1 3/4 (MF1/FB6; MF3/FB12) // 1-Marco Metálico de Acero rolado en frio calibre 16, Marca CECO serie SU para sobreponer en muro de Block o Concreto de 15cm de espesor o mayor, con soldadura en uniones, Incluye refuerzo para Cierrapuertas y Anclas de tipo Mariposa. Fabricado bajo los estándares ANSI A250.8, Preparación de fabrica para Bisagras, Cerradura o Barra de Pánico según sea el caso, Acabado Primed de Fabrica estandarizado por la norma ANSI A250.10 antes de la aplicación de pintura electrostática Según Muestra Aprobada. - Modelo: SU 16 CRS 534 DBL 6070 V3/U6 (A20/EOPDL4-; MFB(2)) | Doors: 053(13) | 1
|  | 1310 | 53 | 16 | 6070 | P | 193.5 x 219 | SET #053 | Ceco | Metal | 1.75 | RI | ACERO ROLADO | HONEY COMB |  | 18 | Louver 24" x 24" | Ceco | ACERO ROLADO | SU | 16 | 90 min | 5 3/4" | 15 | A20/EOPD |  | SET #053 - CUARTOS DE EQUIPO DBL C/FUEGO | 1310 | 6-Bisagra de acero con Dos Baleros y 5 Nudos para uso estándar serie MacPRO marca McKinney , fabricada de acuerdo a los estándares de calidad ANSI/BHMA 156.1 y 156.7, con un espesor de 3.4mm y dimensiones de 4.5"x4.5" abierta, Incluye tornillería para puerta de madera y puerta metálica, Acabado Cromo Satinado - Modelo: Hinges MPB79 4 1/2 x 4 1/2 26D // 2-Pasadores embutidos manuales para puerta metálica marca Rockwood, certificados contra fuego UL hasta 3hrs, Acabado Cromo Satinado - Modelo: Flush Bolts 555 US26D // 1-Cerradura de Manija Función Bodega serie 5300LN marca Yale com manija modelo Augusta e incluir Recubrimiento Antimicrobial, Dos Niéveles de Amaestramiento compatible con cerrojos o barras de pánico y Como Características Estándares debe ser fabricada de acuerdo a los estándares calidad ANSI/BHMA A156.2 Grado 2 y accesibilidad (ADA)ANSI 117.1, La manija deberá tener sistema de Clutch en todas sus funciones incluso cuando la cerradura este bajo Llave, deberá incluir Certificación contra fuego UL, Garantía de 5 años en el mecanismo y Garantía de por vida en la caída de la manija o ruptura del resorte de la manija, La manija deberá ser de 5" de largo, Acabado Cromo Satinado - Modelo: Lockset AU 5305LN GMK YMS 626 // 2-Cierrapuertas de sobreponer Marca Yale con brazo paralelo y válvulas de ajuste en Latching, Ciclo de Apertura y Backcheck, incluye cubierta plástica de mecanismo, Certificado ANSI/BHMA A156.4 Grado 1, certificado contra fuego, certificado de accesibilidad (ADA) y 10 años de garantía. Acabado Aluminio - Modelo: Closer 2701 689 // 1-Goteron de aluminio con proyección de 2.5" marca Pemko, - Modelo: Raindrip 346 C 76" // 1-Sello Perimetral de Aluminio y Vinil USO RUDO con certificación BHMA, contra fuego 10C y protección contra corrientes de aire y paso de humos, marca PEMKO - Modelo: Weatherstrip 303 AS 1 x 72" 2 x 84" // 2-Sello Bajo Puerta de Abrazar en Aluminio y Vinil con certificación BHMA, contra fuego 10C, marca PEMKO - Modelo: Door Shoe 217 AV 36" // 1-Sardinel de Alumino de 3" de ancho con certificado de accesibilidad (ADA) y BHMA, Marca Pemko - Modelo: Threshold 151 A 72" // 1-Puerta metálica de acero rolado en frio serie RIGENT marca CECO calibre 18 con un espesor de 1 3/4", Interior Kraft Honey Comb fabricada bajo los estándares ANSI A250.8 y 1,000,000. de ciclos de aperturas, Preparación de fabrica para Bisagras, Cerradura o Barra de Pánico según sea el caso, Acabado Primed de Fabrica estandarizado por la norma ANSI A250.10 antes de la aplicación de pintura electrostática Según Muestra Aprobada. - Modelo: HMD RI 18 CRS 3070 F 1 3/4 // 1-Puerta metálica de acero rolado en frio serie RIGENT marca CECO calibre 18 con un espesor de 1 3/4", Interior Kraft Honey Comb fabricada bajo los estándares ANSI A250.8 y 1,000,000. de ciclos de aperturas, Preparación de fabrica para Bisagras y Pasadores de Canto, Acabado Primed de Fabrica estandarizado por la norma ANSI A250.10 antes de la aplicación de pintura electrostática Según Muestra Aprobada. - Modelo: HMD RI 18 CRS 3070 F 1 3/4 (MF1/FB6; MF3/FB12) // 1-Marco Metálico de Acero rolado en frio calibre 16, Marca CECO serie SU para sobreponer en muro de Block o Concreto de 15cm de espesor o mayor, con soldadura en uniones, Incluye refuerzo para Cierrapuertas y Anclas de tipo Mariposa. Fabricado bajo los estándares ANSI A250.8, Preparación de fabrica para Bisagras, Cerradura o Barra de Pánico según sea el caso, Acabado Primed de Fabrica estandarizado por la norma ANSI A250.10 antes de la aplicación de pintura electrostática Según Muestra Aprobada. - Modelo: SU 16 CRS 534 DBL 6070 V3/U6 (A20/EOPDL4-; MFB(2)) | Doors: 053(13) | 1
|  | 1311 | 53 | 16 | 6070 | P | 193.5 x 219 | SET #053 | Ceco | Metal | 1.75 | RI | ACERO ROLADO | HONEY COMB |  | 18 | Louver 24" x 24" | Ceco | ACERO ROLADO | SU | 16 | 90 min | 5 3/4" | 15 | A20/EOPD |  | SET #053 - CUARTOS DE EQUIPO DBL C/FUEGO | 1311 | 6-Bisagra de acero con Dos Baleros y 5 Nudos para uso estándar serie MacPRO marca McKinney , fabricada de acuerdo a los estándares de calidad ANSI/BHMA 156.1 y 156.7, con un espesor de 3.4mm y dimensiones de 4.5"x4.5" abierta, Incluye tornillería para puerta de madera y puerta metálica, Acabado Cromo Satinado - Modelo: Hinges MPB79 4 1/2 x 4 1/2 26D // 2-Pasadores embutidos manuales para puerta metálica marca Rockwood, certificados contra fuego UL hasta 3hrs, Acabado Cromo Satinado - Modelo: Flush Bolts 555 US26D // 1-Cerradura de Manija Función Bodega serie 5300LN marca Yale com manija modelo Augusta e incluir Recubrimiento Antimicrobial, Dos Niéveles de Amaestramiento compatible con cerrojos o barras de pánico y Como Características Estándares debe ser fabricada de acuerdo a los estándares calidad ANSI/BHMA A156.2 Grado 2 y accesibilidad (ADA)ANSI 117.1, La manija deberá tener sistema de Clutch en todas sus funciones incluso cuando la cerradura este bajo Llave, deberá incluir Certificación contra fuego UL, Garantía de 5 años en el mecanismo y Garantía de por vida en la caída de la manija o ruptura del resorte de la manija, La manija deberá ser de 5" de largo, Acabado Cromo Satinado - Modelo: Lockset AU 5305LN GMK YMS 626 // 2-Cierrapuertas de sobreponer Marca Yale con brazo paralelo y válvulas de ajuste en Latching, Ciclo de Apertura y Backcheck, incluye cubierta plástica de mecanismo, Certificado ANSI/BHMA A156.4 Grado 1, certificado contra fuego, certificado de accesibilidad (ADA) y 10 años de garantía. Acabado Aluminio - Modelo: Closer 2701 689 // 1-Goteron de aluminio con proyección de 2.5" marca Pemko, - Modelo: Raindrip 346 C 76" // 1-Sello Perimetral de Aluminio y Vinil USO RUDO con certificación BHMA, contra fuego 10C y protección contra corrientes de aire y paso de humos, marca PEMKO - Modelo: Weatherstrip 303 AS 1 x 72" 2 x 84" // 2-Sello Bajo Puerta de Abrazar en Aluminio y Vinil con certificación BHMA, contra fuego 10C, marca PEMKO - Modelo: Door Shoe 217 AV 36" // 1-Sardinel de Alumino de 3" de ancho con certificado de accesibilidad (ADA) y BHMA, Marca Pemko - Modelo: Threshold 151 A 72" // 1-Puerta metálica de acero rolado en frio serie RIGENT marca CECO calibre 18 con un espesor de 1 3/4", Interior Kraft Honey Comb fabricada bajo los estándares ANSI A250.8 y 1,000,000. de ciclos de aperturas, Preparación de fabrica para Bisagras, Cerradura o Barra de Pánico según sea el caso, Acabado Primed de Fabrica estandarizado por la norma ANSI A250.10 antes de la aplicación de pintura electrostática Según Muestra Aprobada. - Modelo: HMD RI 18 CRS 3070 F 1 3/4 // 1-Puerta metálica de acero rolado en frio serie RIGENT marca CECO calibre 18 con un espesor de 1 3/4", Interior Kraft Honey Comb fabricada bajo los estándares ANSI A250.8 y 1,000,000. de ciclos de aperturas, Preparación de fabrica para Bisagras y Pasadores de Canto, Acabado Primed de Fabrica estandarizado por la norma ANSI A250.10 antes de la aplicación de pintura electrostática Según Muestra Aprobada. - Modelo: HMD RI 18 CRS 3070 F 1 3/4 (MF1/FB6; MF3/FB12) // 1-Marco Metálico de Acero rolado en frio calibre 16, Marca CECO serie SU para sobreponer en muro de Block o Concreto de 15cm de espesor o mayor, con soldadura en uniones, Incluye refuerzo para Cierrapuertas y Anclas de tipo Mariposa. Fabricado bajo los estándares ANSI A250.8, Preparación de fabrica para Bisagras, Cerradura o Barra de Pánico según sea el caso, Acabado Primed de Fabrica estandarizado por la norma ANSI A250.10 antes de la aplicación de pintura electrostática Según Muestra Aprobada. - Modelo: SU 16 CRS 534 DBL 6070 V3/U6 (A20/EOPDL4-; MFB(2)) | Doors: 053(13) | 1
|  | 1312 | 53 | 16 | 6070 | P | 193.5 x 219 | SET #053 | Ceco | Metal | 1.75 | RI | ACERO ROLADO | HONEY COMB |  | 18 | Louver 24" x 24" | Ceco | ACERO ROLADO | SU | 16 | 90 min | 5 3/4" | 15 | A20/EOPD |  | SET #053 - CUARTOS DE EQUIPO DBL C/FUEGO | 1312 | 6-Bisagra de acero con Dos Baleros y 5 Nudos para uso estándar serie MacPRO marca McKinney , fabricada de acuerdo a los estándares de calidad ANSI/BHMA 156.1 y 156.7, con un espesor de 3.4mm y dimensiones de 4.5"x4.5" abierta, Incluye tornillería para puerta de madera y puerta metálica, Acabado Cromo Satinado - Modelo: Hinges MPB79 4 1/2 x 4 1/2 26D // 2-Pasadores embutidos manuales para puerta metálica marca Rockwood, certificados contra fuego UL hasta 3hrs, Acabado Cromo Satinado - Modelo: Flush Bolts 555 US26D // 1-Cerradura de Manija Función Bodega serie 5300LN marca Yale com manija modelo Augusta e incluir Recubrimiento Antimicrobial, Dos Niéveles de Amaestramiento compatible con cerrojos o barras de pánico y Como Características Estándares debe ser fabricada de acuerdo a los estándares calidad ANSI/BHMA A156.2 Grado 2 y accesibilidad (ADA)ANSI 117.1, La manija deberá tener sistema de Clutch en todas sus funciones incluso cuando la cerradura este bajo Llave, deberá incluir Certificación contra fuego UL, Garantía de 5 años en el mecanismo y Garantía de por vida en la caída de la manija o ruptura del resorte de la manija, La manija deberá ser de 5" de largo, Acabado Cromo Satinado - Modelo: Lockset AU 5305LN GMK YMS 626 // 2-Cierrapuertas de sobreponer Marca Yale con brazo paralelo y válvulas de ajuste en Latching, Ciclo de Apertura y Backcheck, incluye cubierta plástica de mecanismo, Certificado ANSI/BHMA A156.4 Grado 1, certificado contra fuego, certificado de accesibilidad (ADA) y 10 años de garantía. Acabado Aluminio - Modelo: Closer 2701 689 // 1-Goteron de aluminio con proyección de 2.5" marca Pemko, - Modelo: Raindrip 346 C 76" // 1-Sello Perimetral de Aluminio y Vinil USO RUDO con certificación BHMA, contra fuego 10C y protección contra corrientes de aire y paso de humos, marca PEMKO - Modelo: Weatherstrip 303 AS 1 x 72" 2 x 84" // 2-Sello Bajo Puerta de Abrazar en Aluminio y Vinil con certificación BHMA, contra fuego 10C, marca PEMKO - Modelo: Door Shoe 217 AV 36" // 1-Sardinel de Alumino de 3" de ancho con certificado de accesibilidad (ADA) y BHMA, Marca Pemko - Modelo: Threshold 151 A 72" // 1-Puerta metálica de acero rolado en frio serie RIGENT marca CECO calibre 18 con un espesor de 1 3/4", Interior Kraft Honey Comb fabricada bajo los estándares ANSI A250.8 y 1,000,000. de ciclos de aperturas, Preparación de fabrica para Bisagras, Cerradura o Barra de Pánico según sea el caso, Acabado Primed de Fabrica estandarizado por la norma ANSI A250.10 antes de la aplicación de pintura electrostática Según Muestra Aprobada. - Modelo: HMD RI 18 CRS 3070 F 1 3/4 // 1-Puerta metálica de acero rolado en frio serie RIGENT marca CECO calibre 18 con un espesor de 1 3/4", Interior Kraft Honey Comb fabricada bajo los estándares ANSI A250.8 y 1,000,000. de ciclos de aperturas, Preparación de fabrica para Bisagras y Pasadores de Canto, Acabado Primed de Fabrica estandarizado por la norma ANSI A250.10 antes de la aplicación de pintura electrostática Según Muestra Aprobada. - Modelo: HMD RI 18 CRS 3070 F 1 3/4 (MF1/FB6; MF3/FB12) // 1-Marco Metálico de Acero rolado en frio calibre 16, Marca CECO serie SU para sobreponer en muro de Block o Concreto de 15cm de espesor o mayor, con soldadura en uniones, Incluye refuerzo para Cierrapuertas y Anclas de tipo Mariposa. Fabricado bajo los estándares ANSI A250.8, Preparación de fabrica para Bisagras, Cerradura o Barra de Pánico según sea el caso, Acabado Primed de Fabrica estandarizado por la norma ANSI A250.10 antes de la aplicación de pintura electrostática Según Muestra Aprobada. - Modelo: SU 16 CRS 534 DBL 6070 V3/U6 (A20/EOPDL4-; MFB(2)) | Doors: 053(13) | 1
|  | 1313 | 53 | 16 | 6070 | P | 193.5 x 219 | SET #053 | Ceco | Metal | 1.75 | RI | ACERO ROLADO | HONEY COMB |  | 18 | Louver 24" x 24" | Ceco | ACERO ROLADO | SU | 16 | 90 min | 5 3/4" | 15 | A20/EOPD |  | SET #053 - CUARTOS DE EQUIPO DBL C/FUEGO | 1313 | 6-Bisagra de acero con Dos Baleros y 5 Nudos para uso estándar serie MacPRO marca McKinney , fabricada de acuerdo a los estándares de calidad ANSI/BHMA 156.1 y 156.7, con un espesor de 3.4mm y dimensiones de 4.5"x4.5" abierta, Incluye tornillería para puerta de madera y puerta metálica, Acabado Cromo Satinado - Modelo: Hinges MPB79 4 1/2 x 4 1/2 26D // 2-Pasadores embutidos manuales para puerta metálica marca Rockwood, certificados contra fuego UL hasta 3hrs, Acabado Cromo Satinado - Modelo: Flush Bolts 555 US26D // 1-Cerradura de Manija Función Bodega serie 5300LN marca Yale com manija modelo Augusta e incluir Recubrimiento Antimicrobial, Dos Niéveles de Amaestramiento compatible con cerrojos o barras de pánico y Como Características Estándares debe ser fabricada de acuerdo a los estándares calidad ANSI/BHMA A156.2 Grado 2 y accesibilidad (ADA)ANSI 117.1, La manija deberá tener sistema de Clutch en todas sus funciones incluso cuando la cerradura este bajo Llave, deberá incluir Certificación contra fuego UL, Garantía de 5 años en el mecanismo y Garantía de por vida en la caída de la manija o ruptura del resorte de la manija, La manija deberá ser de 5" de largo, Acabado Cromo Satinado - Modelo: Lockset AU 5305LN GMK YMS 626 // 2-Cierrapuertas de sobreponer Marca Yale con brazo paralelo y válvulas de ajuste en Latching, Ciclo de Apertura y Backcheck, incluye cubierta plástica de mecanismo, Certificado ANSI/BHMA A156.4 Grado 1, certificado contra fuego, certificado de accesibilidad (ADA) y 10 años de garantía. Acabado Aluminio - Modelo: Closer 2701 689 // 1-Goteron de aluminio con proyección de 2.5" marca Pemko, - Modelo: Raindrip 346 C 76" // 1-Sello Perimetral de Aluminio y Vinil USO RUDO con certificación BHMA, contra fuego 10C y protección contra corrientes de aire y paso de humos, marca PEMKO - Modelo: Weatherstrip 303 AS 1 x 72" 2 x 84" // 2-Sello Bajo Puerta de Abrazar en Aluminio y Vinil con certificación BHMA, contra fuego 10C, marca PEMKO - Modelo: Door Shoe 217 AV 36" // 1-Sardinel de Alumino de 3" de ancho con certificado de accesibilidad (ADA) y BHMA, Marca Pemko - Modelo: Threshold 151 A 72" // 1-Puerta metálica de acero rolado en frio serie RIGENT marca CECO calibre 18 con un espesor de 1 3/4", Interior Kraft Honey Comb fabricada bajo los estándares ANSI A250.8 y 1,000,000. de ciclos de aperturas, Preparación de fabrica para Bisagras, Cerradura o Barra de Pánico según sea el caso, Acabado Primed de Fabrica estandarizado por la norma ANSI A250.10 antes de la aplicación de pintura electrostática Según Muestra Aprobada. - Modelo: HMD RI 18 CRS 3070 F 1 3/4 // 1-Puerta metálica de acero rolado en frio serie RIGENT marca CECO calibre 18 con un espesor de 1 3/4", Interior Kraft Honey Comb fabricada bajo los estándares ANSI A250.8 y 1,000,000. de ciclos de aperturas, Preparación de fabrica para Bisagras y Pasadores de Canto, Acabado Primed de Fabrica estandarizado por la norma ANSI A250.10 antes de la aplicación de pintura electrostática Según Muestra Aprobada. - Modelo: HMD RI 18 CRS 3070 F 1 3/4 (MF1/FB6; MF3/FB12) // 1-Marco Metálico de Acero rolado en frio calibre 16, Marca CECO serie SU para sobreponer en muro de Block o Concreto de 15cm de espesor o mayor, con soldadura en uniones, Incluye refuerzo para Cierrapuertas y Anclas de tipo Mariposa. Fabricado bajo los estándares ANSI A250.8, Preparación de fabrica para Bisagras, Cerradura o Barra de Pánico según sea el caso, Acabado Primed de Fabrica estandarizado por la norma ANSI A250.10 antes de la aplicación de pintura electrostática Según Muestra Aprobada. - Modelo: SU 16 CRS 534 DBL 6070 V3/U6 (A20/EOPDL4-; MFB(2)) | Doors: 053(13) | 1
|  | 1314 | 54 | 10 | 3070 | S | 102 x 219 | SET #054 | Ceco | Metal | 1.75 | RI | ACERO ROLADO | HONEY COMB |  | 18 |  | Ceco | ACERO ROLADO | SU | 16 |  | 5 3/4" | 15 | A20/EOPD |  | SET #054 - CUARTOS DE EQUIPOS SGL | 1314 | 3-Bisagra de acero con Dos Baleros y 5 Nudos para uso estándar serie MacPRO marca McKinney , fabricada de acuerdo a los estándares de calidad ANSI/BHMA 156.1 y 156.7, con un espesor de 3.4mm y dimensiones de 4.5"x4.5" abierta, Incluye tornillería para puerta de madera y puerta metálica, Acabado Cromo Satinado - Modelo: Hinges MPB79 4 1/2 x 4 1/2 26D // 1-Cerradura de Manija Función Bodega serie 5300LN marca Yale com manija modelo Augusta e incluir Recubrimiento Antimicrobial, Dos Niéveles de Amaestramiento compatible con cerrojos o barras de pánico y Como Características Estándares debe ser fabricada de acuerdo a los estándares calidad ANSI/BHMA A156.2 Grado 2 y accesibilidad (ADA)ANSI 117.1, La manija deberá tener sistema de Clutch en todas sus funciones incluso cuando la cerradura este bajo Llave, deberá incluir Certificación contra fuego UL, Garantía de 5 años en el mecanismo y Garantía de por vida en la caída de la manija o ruptura del resorte de la manija, La manija deberá ser de 5" de largo, Acabado Cromo Satinado - Modelo: Lockset AU 5305LN GMK YMS 626 // 1-Cierrapuertas de sobreponer Marca Yale con brazo paralelo y válvulas de ajuste en Latching, Ciclo de Apertura y Backcheck, incluye cubierta plástica de mecanismo, Certificado ANSI/BHMA A156.4 Grado 1, certificado contra fuego, certificado de accesibilidad (ADA) y 10 años de garantía. Acabado Aluminio - Modelo: Closer 2701 689 // 1-Placa de pateo 10" X 34" Marca Rockwood acabado acero inoxidable - Modelo: Protection Plate K1038 10" x 34" US32D // 1-Puerta metálica de acero rolado en frio serie RIGENT marca CECO calibre 18 con un espesor de 1 3/4", Interior Kraft Honey Comb fabricada bajo los estándares ANSI A250.8 y 1,000,000. de ciclos de aperturas, Preparación de fabrica para Bisagras, Cerradura o Barra de Pánico según sea el caso, Acabado Primed de Fabrica estandarizado por la norma ANSI A250.10 antes de la aplicación de pintura electrostática Según Muestra Aprobada. - Modelo: HMD RI 18 CRS 3070 F 1 3/4 // 1-Marco Metálico de Acero rolado en frio calibre 16, Marca CECO serie SU para sobreponer en muro de Block o Concreto de 15cm de espesor o mayor, con soldadura en uniones, Incluye refuerzo para Cierrapuertas y Anclas de tipo Mariposa. Fabricado bajo los estándares ANSI A250.8, Preparación de fabrica para Bisagras, Cerradura o Barra de Pánico según sea el caso, Acabado Primed de Fabrica estandarizado por la norma ANSI A250.10 antes de la aplicación de pintura electrostática Según Muestra Aprobada. - Modelo: SU 16 CRS 534 SGL 3070 V3/U6 (A20/EOPDL4-(2)) | Doors: 054(10) | 1
|  | 1315 | 54 | 10 | 3070 | S | 102 x 219 | SET #054 | Ceco | Metal | 1.75 | RI | ACERO ROLADO | HONEY COMB |  | 18 |  | Ceco | ACERO ROLADO | SU | 16 |  | 5 3/4" | 15 | A20/EOPD |  | SET #054 - CUARTOS DE EQUIPOS SGL | 1315 | 3-Bisagra de acero con Dos Baleros y 5 Nudos para uso estándar serie MacPRO marca McKinney , fabricada de acuerdo a los estándares de calidad ANSI/BHMA 156.1 y 156.7, con un espesor de 3.4mm y dimensiones de 4.5"x4.5" abierta, Incluye tornillería para puerta de madera y puerta metálica, Acabado Cromo Satinado - Modelo: Hinges MPB79 4 1/2 x 4 1/2 26D // 1-Cerradura de Manija Función Bodega serie 5300LN marca Yale com manija modelo Augusta e incluir Recubrimiento Antimicrobial, Dos Niéveles de Amaestramiento compatible con cerrojos o barras de pánico y Como Características Estándares debe ser fabricada de acuerdo a los estándares calidad ANSI/BHMA A156.2 Grado 2 y accesibilidad (ADA)ANSI 117.1, La manija deberá tener sistema de Clutch en todas sus funciones incluso cuando la cerradura este bajo Llave, deberá incluir Certificación contra fuego UL, Garantía de 5 años en el mecanismo y Garantía de por vida en la caída de la manija o ruptura del resorte de la manija, La manija deberá ser de 5" de largo, Acabado Cromo Satinado - Modelo: Lockset AU 5305LN GMK YMS 626 // 1-Cierrapuertas de sobreponer Marca Yale con brazo paralelo y válvulas de ajuste en Latching, Ciclo de Apertura y Backcheck, incluye cubierta plástica de mecanismo, Certificado ANSI/BHMA A156.4 Grado 1, certificado contra fuego, certificado de accesibilidad (ADA) y 10 años de garantía. Acabado Aluminio - Modelo: Closer 2701 689 // 1-Placa de pateo 10" X 34" Marca Rockwood acabado acero inoxidable - Modelo: Protection Plate K1038 10" x 34" US32D // 1-Puerta metálica de acero rolado en frio serie RIGENT marca CECO calibre 18 con un espesor de 1 3/4", Interior Kraft Honey Comb fabricada bajo los estándares ANSI A250.8 y 1,000,000. de ciclos de aperturas, Preparación de fabrica para Bisagras, Cerradura o Barra de Pánico según sea el caso, Acabado Primed de Fabrica estandarizado por la norma ANSI A250.10 antes de la aplicación de pintura electrostática Según Muestra Aprobada. - Modelo: HMD RI 18 CRS 3070 F 1 3/4 // 1-Marco Metálico de Acero rolado en frio calibre 16, Marca CECO serie SU para sobreponer en muro de Block o Concreto de 15cm de espesor o mayor, con soldadura en uniones, Incluye refuerzo para Cierrapuertas y Anclas de tipo Mariposa. Fabricado bajo los estándares ANSI A250.8, Preparación de fabrica para Bisagras, Cerradura o Barra de Pánico según sea el caso, Acabado Primed de Fabrica estandarizado por la norma ANSI A250.10 antes de la aplicación de pintura electrostática Según Muestra Aprobada. - Modelo: SU 16 CRS 534 SGL 3070 V3/U6 (A20/EOPDL4-(2)) | Doors: 054(10) | 1
|  | 1316 | 54 | 10 | 3070 | S | 102 x 219 | SET #054 | Ceco | Metal | 1.75 | RI | ACERO ROLADO | HONEY COMB |  | 18 |  | Ceco | ACERO ROLADO | SU | 16 |  | 5 3/4" | 15 | A20/EOPD |  | SET #054 - CUARTOS DE EQUIPOS SGL | 1316 | 3-Bisagra de acero con Dos Baleros y 5 Nudos para uso estándar serie MacPRO marca McKinney , fabricada de acuerdo a los estándares de calidad ANSI/BHMA 156.1 y 156.7, con un espesor de 3.4mm y dimensiones de 4.5"x4.5" abierta, Incluye tornillería para puerta de madera y puerta metálica, Acabado Cromo Satinado - Modelo: Hinges MPB79 4 1/2 x 4 1/2 26D // 1-Cerradura de Manija Función Bodega serie 5300LN marca Yale com manija modelo Augusta e incluir Recubrimiento Antimicrobial, Dos Niéveles de Amaestramiento compatible con cerrojos o barras de pánico y Como Características Estándares debe ser fabricada de acuerdo a los estándares calidad ANSI/BHMA A156.2 Grado 2 y accesibilidad (ADA)ANSI 117.1, La manija deberá tener sistema de Clutch en todas sus funciones incluso cuando la cerradura este bajo Llave, deberá incluir Certificación contra fuego UL, Garantía de 5 años en el mecanismo y Garantía de por vida en la caída de la manija o ruptura del resorte de la manija, La manija deberá ser de 5" de largo, Acabado Cromo Satinado - Modelo: Lockset AU 5305LN GMK YMS 626 // 1-Cierrapuertas de sobreponer Marca Yale con brazo paralelo y válvulas de ajuste en Latching, Ciclo de Apertura y Backcheck, incluye cubierta plástica de mecanismo, Certificado ANSI/BHMA A156.4 Grado 1, certificado contra fuego, certificado de accesibilidad (ADA) y 10 años de garantía. Acabado Aluminio - Modelo: Closer 2701 689 // 1-Placa de pateo 10" X 34" Marca Rockwood acabado acero inoxidable - Modelo: Protection Plate K1038 10" x 34" US32D // 1-Puerta metálica de acero rolado en frio serie RIGENT marca CECO calibre 18 con un espesor de 1 3/4", Interior Kraft Honey Comb fabricada bajo los estándares ANSI A250.8 y 1,000,000. de ciclos de aperturas, Preparación de fabrica para Bisagras, Cerradura o Barra de Pánico según sea el caso, Acabado Primed de Fabrica estandarizado por la norma ANSI A250.10 antes de la aplicación de pintura electrostática Según Muestra Aprobada. - Modelo: HMD RI 18 CRS 3070 F 1 3/4 // 1-Marco Metálico de Acero rolado en frio calibre 16, Marca CECO serie SU para sobreponer en muro de Block o Concreto de 15cm de espesor o mayor, con soldadura en uniones, Incluye refuerzo para Cierrapuertas y Anclas de tipo Mariposa. Fabricado bajo los estándares ANSI A250.8, Preparación de fabrica para Bisagras, Cerradura o Barra de Pánico según sea el caso, Acabado Primed de Fabrica estandarizado por la norma ANSI A250.10 antes de la aplicación de pintura electrostática Según Muestra Aprobada. - Modelo: SU 16 CRS 534 SGL 3070 V3/U6 (A20/EOPDL4-(2)) | Doors: 054(10) | 1
|  | 1317 | 54 | 10 | 3070 | S | 102 x 219 | SET #054 | Ceco | Metal | 1.75 | RI | ACERO ROLADO | HONEY COMB |  | 18 |  | Ceco | ACERO ROLADO | SU | 16 |  | 5 3/4" | 15 | A20/EOPD |  | SET #054 - CUARTOS DE EQUIPOS SGL | 1317 | 3-Bisagra de acero con Dos Baleros y 5 Nudos para uso estándar serie MacPRO marca McKinney , fabricada de acuerdo a los estándares de calidad ANSI/BHMA 156.1 y 156.7, con un espesor de 3.4mm y dimensiones de 4.5"x4.5" abierta, Incluye tornillería para puerta de madera y puerta metálica, Acabado Cromo Satinado - Modelo: Hinges MPB79 4 1/2 x 4 1/2 26D // 1-Cerradura de Manija Función Bodega serie 5300LN marca Yale com manija modelo Augusta e incluir Recubrimiento Antimicrobial, Dos Niéveles de Amaestramiento compatible con cerrojos o barras de pánico y Como Características Estándares debe ser fabricada de acuerdo a los estándares calidad ANSI/BHMA A156.2 Grado 2 y accesibilidad (ADA)ANSI 117.1, La manija deberá tener sistema de Clutch en todas sus funciones incluso cuando la cerradura este bajo Llave, deberá incluir Certificación contra fuego UL, Garantía de 5 años en el mecanismo y Garantía de por vida en la caída de la manija o ruptura del resorte de la manija, La manija deberá ser de 5" de largo, Acabado Cromo Satinado - Modelo: Lockset AU 5305LN GMK YMS 626 // 1-Cierrapuertas de sobreponer Marca Yale con brazo paralelo y válvulas de ajuste en Latching, Ciclo de Apertura y Backcheck, incluye cubierta plástica de mecanismo, Certificado ANSI/BHMA A156.4 Grado 1, certificado contra fuego, certificado de accesibilidad (ADA) y 10 años de garantía. Acabado Aluminio - Modelo: Closer 2701 689 // 1-Placa de pateo 10" X 34" Marca Rockwood acabado acero inoxidable - Modelo: Protection Plate K1038 10" x 34" US32D // 1-Puerta metálica de acero rolado en frio serie RIGENT marca CECO calibre 18 con un espesor de 1 3/4", Interior Kraft Honey Comb fabricada bajo los estándares ANSI A250.8 y 1,000,000. de ciclos de aperturas, Preparación de fabrica para Bisagras, Cerradura o Barra de Pánico según sea el caso, Acabado Primed de Fabrica estandarizado por la norma ANSI A250.10 antes de la aplicación de pintura electrostática Según Muestra Aprobada. - Modelo: HMD RI 18 CRS 3070 F 1 3/4 // 1-Marco Metálico de Acero rolado en frio calibre 16, Marca CECO serie SU para sobreponer en muro de Block o Concreto de 15cm de espesor o mayor, con soldadura en uniones, Incluye refuerzo para Cierrapuertas y Anclas de tipo Mariposa. Fabricado bajo los estándares ANSI A250.8, Preparación de fabrica para Bisagras, Cerradura o Barra de Pánico según sea el caso, Acabado Primed de Fabrica estandarizado por la norma ANSI A250.10 antes de la aplicación de pintura electrostática Según Muestra Aprobada. - Modelo: SU 16 CRS 534 SGL 3070 V3/U6 (A20/EOPDL4-(2)) | Doors: 054(10) | 1
|  | 1318 | 54 | 10 | 3070 | S | 102 x 219 | SET #054 | Ceco | Metal | 1.75 | RI | ACERO ROLADO | HONEY COMB |  | 18 |  | Ceco | ACERO ROLADO | SU | 16 |  | 5 3/4" | 15 | A20/EOPD |  | SET #054 - CUARTOS DE EQUIPOS SGL | 1318 | 3-Bisagra de acero con Dos Baleros y 5 Nudos para uso estándar serie MacPRO marca McKinney , fabricada de acuerdo a los estándares de calidad ANSI/BHMA 156.1 y 156.7, con un espesor de 3.4mm y dimensiones de 4.5"x4.5" abierta, Incluye tornillería para puerta de madera y puerta metálica, Acabado Cromo Satinado - Modelo: Hinges MPB79 4 1/2 x 4 1/2 26D // 1-Cerradura de Manija Función Bodega serie 5300LN marca Yale com manija modelo Augusta e incluir Recubrimiento Antimicrobial, Dos Niéveles de Amaestramiento compatible con cerrojos o barras de pánico y Como Características Estándares debe ser fabricada de acuerdo a los estándares calidad ANSI/BHMA A156.2 Grado 2 y accesibilidad (ADA)ANSI 117.1, La manija deberá tener sistema de Clutch en todas sus funciones incluso cuando la cerradura este bajo Llave, deberá incluir Certificación contra fuego UL, Garantía de 5 años en el mecanismo y Garantía de por vida en la caída de la manija o ruptura del resorte de la manija, La manija deberá ser de 5" de largo, Acabado Cromo Satinado - Modelo: Lockset AU 5305LN GMK YMS 626 // 1-Cierrapuertas de sobreponer Marca Yale con brazo paralelo y válvulas de ajuste en Latching, Ciclo de Apertura y Backcheck, incluye cubierta plástica de mecanismo, Certificado ANSI/BHMA A156.4 Grado 1, certificado contra fuego, certificado de accesibilidad (ADA) y 10 años de garantía. Acabado Aluminio - Modelo: Closer 2701 689 // 1-Placa de pateo 10" X 34" Marca Rockwood acabado acero inoxidable - Modelo: Protection Plate K1038 10" x 34" US32D // 1-Puerta metálica de acero rolado en frio serie RIGENT marca CECO calibre 18 con un espesor de 1 3/4", Interior Kraft Honey Comb fabricada bajo los estándares ANSI A250.8 y 1,000,000. de ciclos de aperturas, Preparación de fabrica para Bisagras, Cerradura o Barra de Pánico según sea el caso, Acabado Primed de Fabrica estandarizado por la norma ANSI A250.10 antes de la aplicación de pintura electrostática Según Muestra Aprobada. - Modelo: HMD RI 18 CRS 3070 F 1 3/4 // 1-Marco Metálico de Acero rolado en frio calibre 16, Marca CECO serie SU para sobreponer en muro de Block o Concreto de 15cm de espesor o mayor, con soldadura en uniones, Incluye refuerzo para Cierrapuertas y Anclas de tipo Mariposa. Fabricado bajo los estándares ANSI A250.8, Preparación de fabrica para Bisagras, Cerradura o Barra de Pánico según sea el caso, Acabado Primed de Fabrica estandarizado por la norma ANSI A250.10 antes de la aplicación de pintura electrostática Según Muestra Aprobada. - Modelo: SU 16 CRS 534 SGL 3070 V3/U6 (A20/EOPDL4-(2)) | Doors: 054(10) | 1
|  | 1319 | 54 | 10 | 3070 | S | 102 x 219 | SET #054 | Ceco | Metal | 1.75 | RI | ACERO ROLADO | HONEY COMB |  | 18 |  | Ceco | ACERO ROLADO | SU | 16 |  | 5 3/4" | 15 | A20/EOPD |  | SET #054 - CUARTOS DE EQUIPOS SGL | 1319 | 3-Bisagra de acero con Dos Baleros y 5 Nudos para uso estándar serie MacPRO marca McKinney , fabricada de acuerdo a los estándares de calidad ANSI/BHMA 156.1 y 156.7, con un espesor de 3.4mm y dimensiones de 4.5"x4.5" abierta, Incluye tornillería para puerta de madera y puerta metálica, Acabado Cromo Satinado - Modelo: Hinges MPB79 4 1/2 x 4 1/2 26D // 1-Cerradura de Manija Función Bodega serie 5300LN marca Yale com manija modelo Augusta e incluir Recubrimiento Antimicrobial, Dos Niéveles de Amaestramiento compatible con cerrojos o barras de pánico y Como Características Estándares debe ser fabricada de acuerdo a los estándares calidad ANSI/BHMA A156.2 Grado 2 y accesibilidad (ADA)ANSI 117.1, La manija deberá tener sistema de Clutch en todas sus funciones incluso cuando la cerradura este bajo Llave, deberá incluir Certificación contra fuego UL, Garantía de 5 años en el mecanismo y Garantía de por vida en la caída de la manija o ruptura del resorte de la manija, La manija deberá ser de 5" de largo, Acabado Cromo Satinado - Modelo: Lockset AU 5305LN GMK YMS 626 // 1-Cierrapuertas de sobreponer Marca Yale con brazo paralelo y válvulas de ajuste en Latching, Ciclo de Apertura y Backcheck, incluye cubierta plástica de mecanismo, Certificado ANSI/BHMA A156.4 Grado 1, certificado contra fuego, certificado de accesibilidad (ADA) y 10 años de garantía. Acabado Aluminio - Modelo: Closer 2701 689 // 1-Placa de pateo 10" X 34" Marca Rockwood acabado acero inoxidable - Modelo: Protection Plate K1038 10" x 34" US32D // 1-Puerta metálica de acero rolado en frio serie RIGENT marca CECO calibre 18 con un espesor de 1 3/4", Interior Kraft Honey Comb fabricada bajo los estándares ANSI A250.8 y 1,000,000. de ciclos de aperturas, Preparación de fabrica para Bisagras, Cerradura o Barra de Pánico según sea el caso, Acabado Primed de Fabrica estandarizado por la norma ANSI A250.10 antes de la aplicación de pintura electrostática Según Muestra Aprobada. - Modelo: HMD RI 18 CRS 3070 F 1 3/4 // 1-Marco Metálico de Acero rolado en frio calibre 16, Marca CECO serie SU para sobreponer en muro de Block o Concreto de 15cm de espesor o mayor, con soldadura en uniones, Incluye refuerzo para Cierrapuertas y Anclas de tipo Mariposa. Fabricado bajo los estándares ANSI A250.8, Preparación de fabrica para Bisagras, Cerradura o Barra de Pánico según sea el caso, Acabado Primed de Fabrica estandarizado por la norma ANSI A250.10 antes de la aplicación de pintura electrostática Según Muestra Aprobada. - Modelo: SU 16 CRS 534 SGL 3070 V3/U6 (A20/EOPDL4-(2)) | Doors: 054(10) | 1
|  | 1320 | 54 | 10 | 3070 | S | 102 x 219 | SET #054 | Ceco | Metal | 1.75 | RI | ACERO ROLADO | HONEY COMB |  | 18 |  | Ceco | ACERO ROLADO | SU | 16 |  | 5 3/4" | 15 | A20/EOPD |  | SET #054 - CUARTOS DE EQUIPOS SGL | 1320 | 3-Bisagra de acero con Dos Baleros y 5 Nudos para uso estándar serie MacPRO marca McKinney , fabricada de acuerdo a los estándares de calidad ANSI/BHMA 156.1 y 156.7, con un espesor de 3.4mm y dimensiones de 4.5"x4.5" abierta, Incluye tornillería para puerta de madera y puerta metálica, Acabado Cromo Satinado - Modelo: Hinges MPB79 4 1/2 x 4 1/2 26D // 1-Cerradura de Manija Función Bodega serie 5300LN marca Yale com manija modelo Augusta e incluir Recubrimiento Antimicrobial, Dos Niéveles de Amaestramiento compatible con cerrojos o barras de pánico y Como Características Estándares debe ser fabricada de acuerdo a los estándares calidad ANSI/BHMA A156.2 Grado 2 y accesibilidad (ADA)ANSI 117.1, La manija deberá tener sistema de Clutch en todas sus funciones incluso cuando la cerradura este bajo Llave, deberá incluir Certificación contra fuego UL, Garantía de 5 años en el mecanismo y Garantía de por vida en la caída de la manija o ruptura del resorte de la manija, La manija deberá ser de 5" de largo, Acabado Cromo Satinado - Modelo: Lockset AU 5305LN GMK YMS 626 // 1-Cierrapuertas de sobreponer Marca Yale con brazo paralelo y válvulas de ajuste en Latching, Ciclo de Apertura y Backcheck, incluye cubierta plástica de mecanismo, Certificado ANSI/BHMA A156.4 Grado 1, certificado contra fuego, certificado de accesibilidad (ADA) y 10 años de garantía. Acabado Aluminio - Modelo: Closer 2701 689 // 1-Placa de pateo 10" X 34" Marca Rockwood acabado acero inoxidable - Modelo: Protection Plate K1038 10" x 34" US32D // 1-Puerta metálica de acero rolado en frio serie RIGENT marca CECO calibre 18 con un espesor de 1 3/4", Interior Kraft Honey Comb fabricada bajo los estándares ANSI A250.8 y 1,000,000. de ciclos de aperturas, Preparación de fabrica para Bisagras, Cerradura o Barra de Pánico según sea el caso, Acabado Primed de Fabrica estandarizado por la norma ANSI A250.10 antes de la aplicación de pintura electrostática Según Muestra Aprobada. - Modelo: HMD RI 18 CRS 3070 F 1 3/4 // 1-Marco Metálico de Acero rolado en frio calibre 16, Marca CECO serie SU para sobreponer en muro de Block o Concreto de 15cm de espesor o mayor, con soldadura en uniones, Incluye refuerzo para Cierrapuertas y Anclas de tipo Mariposa. Fabricado bajo los estándares ANSI A250.8, Preparación de fabrica para Bisagras, Cerradura o Barra de Pánico según sea el caso, Acabado Primed de Fabrica estandarizado por la norma ANSI A250.10 antes de la aplicación de pintura electrostática Según Muestra Aprobada. - Modelo: SU 16 CRS 534 SGL 3070 V3/U6 (A20/EOPDL4-(2)) | Doors: 054(10) | 1
|  | 1321 | 54 | 10 | 3070 | S | 102 x 219 | SET #054 | Ceco | Metal | 1.75 | RI | ACERO ROLADO | HONEY COMB |  | 18 |  | Ceco | ACERO ROLADO | SU | 16 |  | 5 3/4" | 15 | A20/EOPD |  | SET #054 - CUARTOS DE EQUIPOS SGL | 1321 | 3-Bisagra de acero con Dos Baleros y 5 Nudos para uso estándar serie MacPRO marca McKinney , fabricada de acuerdo a los estándares de calidad ANSI/BHMA 156.1 y 156.7, con un espesor de 3.4mm y dimensiones de 4.5"x4.5" abierta, Incluye tornillería para puerta de madera y puerta metálica, Acabado Cromo Satinado - Modelo: Hinges MPB79 4 1/2 x 4 1/2 26D // 1-Cerradura de Manija Función Bodega serie 5300LN marca Yale com manija modelo Augusta e incluir Recubrimiento Antimicrobial, Dos Niéveles de Amaestramiento compatible con cerrojos o barras de pánico y Como Características Estándares debe ser fabricada de acuerdo a los estándares calidad ANSI/BHMA A156.2 Grado 2 y accesibilidad (ADA)ANSI 117.1, La manija deberá tener sistema de Clutch en todas sus funciones incluso cuando la cerradura este bajo Llave, deberá incluir Certificación contra fuego UL, Garantía de 5 años en el mecanismo y Garantía de por vida en la caída de la manija o ruptura del resorte de la manija, La manija deberá ser de 5" de largo, Acabado Cromo Satinado - Modelo: Lockset AU 5305LN GMK YMS 626 // 1-Cierrapuertas de sobreponer Marca Yale con brazo paralelo y válvulas de ajuste en Latching, Ciclo de Apertura y Backcheck, incluye cubierta plástica de mecanismo, Certificado ANSI/BHMA A156.4 Grado 1, certificado contra fuego, certificado de accesibilidad (ADA) y 10 años de garantía. Acabado Aluminio - Modelo: Closer 2701 689 // 1-Placa de pateo 10" X 34" Marca Rockwood acabado acero inoxidable - Modelo: Protection Plate K1038 10" x 34" US32D // 1-Puerta metálica de acero rolado en frio serie RIGENT marca CECO calibre 18 con un espesor de 1 3/4", Interior Kraft Honey Comb fabricada bajo los estándares ANSI A250.8 y 1,000,000. de ciclos de aperturas, Preparación de fabrica para Bisagras, Cerradura o Barra de Pánico según sea el caso, Acabado Primed de Fabrica estandarizado por la norma ANSI A250.10 antes de la aplicación de pintura electrostática Según Muestra Aprobada. - Modelo: HMD RI 18 CRS 3070 F 1 3/4 // 1-Marco Metálico de Acero rolado en frio calibre 16, Marca CECO serie SU para sobreponer en muro de Block o Concreto de 15cm de espesor o mayor, con soldadura en uniones, Incluye refuerzo para Cierrapuertas y Anclas de tipo Mariposa. Fabricado bajo los estándares ANSI A250.8, Preparación de fabrica para Bisagras, Cerradura o Barra de Pánico según sea el caso, Acabado Primed de Fabrica estandarizado por la norma ANSI A250.10 antes de la aplicación de pintura electrostática Según Muestra Aprobada. - Modelo: SU 16 CRS 534 SGL 3070 V3/U6 (A20/EOPDL4-(2)) | Doors: 054(10) | 1
|  | 1322 | 54 | 10 | 3070 | S | 102 x 219 | SET #054 | Ceco | Metal | 1.75 | RI | ACERO ROLADO | HONEY COMB |  | 18 |  | Ceco | ACERO ROLADO | SU | 16 |  | 5 3/4" | 15 | A20/EOPD |  | SET #054 - CUARTOS DE EQUIPOS SGL | 1322 | 3-Bisagra de acero con Dos Baleros y 5 Nudos para uso estándar serie MacPRO marca McKinney , fabricada de acuerdo a los estándares de calidad ANSI/BHMA 156.1 y 156.7, con un espesor de 3.4mm y dimensiones de 4.5"x4.5" abierta, Incluye tornillería para puerta de madera y puerta metálica, Acabado Cromo Satinado - Modelo: Hinges MPB79 4 1/2 x 4 1/2 26D // 1-Cerradura de Manija Función Bodega serie 5300LN marca Yale com manija modelo Augusta e incluir Recubrimiento Antimicrobial, Dos Niéveles de Amaestramiento compatible con cerrojos o barras de pánico y Como Características Estándares debe ser fabricada de acuerdo a los estándares calidad ANSI/BHMA A156.2 Grado 2 y accesibilidad (ADA)ANSI 117.1, La manija deberá tener sistema de Clutch en todas sus funciones incluso cuando la cerradura este bajo Llave, deberá incluir Certificación contra fuego UL, Garantía de 5 años en el mecanismo y Garantía de por vida en la caída de la manija o ruptura del resorte de la manija, La manija deberá ser de 5" de largo, Acabado Cromo Satinado - Modelo: Lockset AU 5305LN GMK YMS 626 // 1-Cierrapuertas de sobreponer Marca Yale con brazo paralelo y válvulas de ajuste en Latching, Ciclo de Apertura y Backcheck, incluye cubierta plástica de mecanismo, Certificado ANSI/BHMA A156.4 Grado 1, certificado contra fuego, certificado de accesibilidad (ADA) y 10 años de garantía. Acabado Aluminio - Modelo: Closer 2701 689 // 1-Placa de pateo 10" X 34" Marca Rockwood acabado acero inoxidable - Modelo: Protection Plate K1038 10" x 34" US32D // 1-Puerta metálica de acero rolado en frio serie RIGENT marca CECO calibre 18 con un espesor de 1 3/4", Interior Kraft Honey Comb fabricada bajo los estándares ANSI A250.8 y 1,000,000. de ciclos de aperturas, Preparación de fabrica para Bisagras, Cerradura o Barra de Pánico según sea el caso, Acabado Primed de Fabrica estandarizado por la norma ANSI A250.10 antes de la aplicación de pintura electrostática Según Muestra Aprobada. - Modelo: HMD RI 18 CRS 3070 F 1 3/4 // 1-Marco Metálico de Acero rolado en frio calibre 16, Marca CECO serie SU para sobreponer en muro de Block o Concreto de 15cm de espesor o mayor, con soldadura en uniones, Incluye refuerzo para Cierrapuertas y Anclas de tipo Mariposa. Fabricado bajo los estándares ANSI A250.8, Preparación de fabrica para Bisagras, Cerradura o Barra de Pánico según sea el caso, Acabado Primed de Fabrica estandarizado por la norma ANSI A250.10 antes de la aplicación de pintura electrostática Según Muestra Aprobada. - Modelo: SU 16 CRS 534 SGL 3070 V3/U6 (A20/EOPDL4-(2)) | Doors: 054(10) | 1
|  | 1323 | 37 | 11 | 3070 | S | 102 x 219 | SET #037 | Graham | Madera | 1.75 | GPD | PLASTICO LAMINADO | PARTICLE CORE |  |  |  | Ceco | ACERO ROLADO | SU | 16 |  | 5 3/4" | 15 | A20/EOPD |  | SET #037 - BAÑOS PRIVADOS MCO/NORMAL | 1323 | 3-Bisagra de acero con 5 Nudos para uso estándar serie MacPRO marca McKinney , fabricada de acuerdo a los estándares de calidad ANSI/BHMA 156.1 y 156.7, con un espesor de 3.4mm y dimensiones de 4.5"x4.5" abierta, Incluye tornillería para puerta de madera y puerta metálica, Acabado Cromo Satinado - Modelo: Hinges MP79 4 1/2 x 4 1/2 26D // 1-Cerradura de Manija Función Sanitario serie 5300LN marca Yale com manija modelo Augusta e incluir Recubrimiento Antimicrobial, Como Características Estándares debe ser fabricada de acuerdo a los estándares calidad ANSI/BHMA A156.2 Grado 2 y accesibilidad (ADA)ANSI 117.1, La manija deberá tener sistema de Clutch en todas sus funciones incluso cuando la cerradura este bajo Llave, deberá incluir Certificación contra fuego UL, Garantía de 5 años en el mecanismo y Garantía de por vida en la caída de la manija o ruptura del resorte de la manija, La manija deberá ser de 5" de largo, Acabado Cromo Satinado - Modelo: Privacy Set AU 5302LN YMS 626 // 1-Tope de pared marca Rockwood acabado cromo satinado con protector de goma color gris - Modelo: Wall Bumper 409 US32D // 1-Puerta de Madera 1 3/4" de espesor serie GPD Marca Graham, interior de Particle Core, Recubierta de Plástico Laminado Wilsonart Serie 60, Maquinados de Fabrica. Puerta Garantizada de por la vida útil de edificio. - Modelo: WD 3070 1 3/4 F PC HPDL W60 GPD // 1-Marco Metálico de Acero rolado en frio calibre 16, Marca CECO serie SU para sobreponer en muro de Block o Concreto de 15cm de espesor o mayor, con soldadura en uniones, Incluye refuerzo para Cierrapuertas y Anclas de tipo Mariposa. Fabricado bajo los estándares ANSI A250.8, Preparación de fabrica para Bisagras, Cerradura o Barra de Pánico según sea el caso, Acabado Primed de Fabrica estandarizado por la norma ANSI A250.10 antes de la aplicación de pintura electrostática Según Muestra Aprobada. - Modelo: SU 16 CRS 534 SGL 3070 V3/U6 (A20/EOPDL4-(2)) | Doors: 037(11) | 1
|  | 1324 | 50 | 4 | 3070 | S | 102 x 219 | SET #050 | Ceco | Metal | 1.75 | RI | ACERO ROLADO | HONEY COMB |  | 18 |  | Ceco | ACERO ROLADO | SU | 16 |  | 5 3/4" | 15 | A20/EOPD |  | SET #050 - OFICINAS/METAL | 1324 | 3-Bisagra de acero con 5 Nudos para uso estándar serie MacPRO marca McKinney , fabricada de acuerdo a los estándares de calidad ANSI/BHMA 156.1 y 156.7, con un espesor de 3.4mm y dimensiones de 4.5"x4.5" abierta, Incluye tornillería para puerta de madera y puerta metálica, Acabado Cromo Satinado - Modelo: Hinges MP79 4 1/2 x 4 1/2 26D // 1-Cerradura de Manija Función Entrada serie 5300LN marca Yale com manija modelo Augusta e incluir Recubrimiento Antimicrobial, Dos Niéveles de Amaestramiento compatible con cerrojos o barras de pánico y Como Características Estándares debe ser fabricada de acuerdo a los estándares calidad ANSI/BHMA A156.2 Grado 2 y accesibilidad (ADA)ANSI 117.1, La manija deberá tener sistema de Clutch en todas sus funciones incluso cuando la cerradura este bajo Llave, deberá incluir Certificación contra fuego UL, Garantía de 5 años en el mecanismo y Garantía de por vida en la caída de la manija o ruptura del resorte de la manija, La manija deberá ser de 5" de largo, Acabado Cromo Satinado - Modelo: Lockset AU 5307LN GMK YMS 626 // 1-Tope de pared marca Rockwood acabado cromo satinado con protector de goma color gris - Modelo: Wall Bumper 409 US32D // 1-Puerta metálica de acero rolado en frio serie RIGENT marca CECO calibre 18 con un espesor de 1 3/4", Interior Kraft Honey Comb fabricada bajo los estándares ANSI A250.8 y 1,000,000. de ciclos de aperturas, Preparación de fabrica para Bisagras, Cerradura o Barra de Pánico según sea el caso, Acabado Primed de Fabrica estandarizado por la norma ANSI A250.10 antes de la aplicación de pintura electrostática Según Muestra Aprobada. - Modelo: HMD RI 18 CRS 3070 F 1 3/4 // 1-Marco Metálico de Acero rolado en frio calibre 16, Marca CECO serie SU para sobreponer en muro de Block o Concreto de 15cm de espesor o mayor, con soldadura en uniones, Incluye refuerzo para Cierrapuertas y Anclas de tipo Mariposa. Fabricado bajo los estándares ANSI A250.8, Preparación de fabrica para Bisagras, Cerradura o Barra de Pánico según sea el caso, Acabado Primed de Fabrica estandarizado por la norma ANSI A250.10 antes de la aplicación de pintura electrostática Según Muestra Aprobada. - Modelo: SU 16 CRS 534 SGL 3070 V3/U6 (A20/EOPDL4-(2)) | Doors: 050(4) | 1
|  | 1325 | 50 | 4 | 3070 | S | 102 x 219 | SET #050 | Ceco | Metal | 1.75 | RI | ACERO ROLADO | HONEY COMB |  | 18 |  | Ceco | ACERO ROLADO | SU | 16 |  | 5 3/4" | 15 | A20/EOPD |  | SET #050 - OFICINAS/METAL | 1325 | 3-Bisagra de acero con 5 Nudos para uso estándar serie MacPRO marca McKinney , fabricada de acuerdo a los estándares de calidad ANSI/BHMA 156.1 y 156.7, con un espesor de 3.4mm y dimensiones de 4.5"x4.5" abierta, Incluye tornillería para puerta de madera y puerta metálica, Acabado Cromo Satinado - Modelo: Hinges MP79 4 1/2 x 4 1/2 26D // 1-Cerradura de Manija Función Entrada serie 5300LN marca Yale com manija modelo Augusta e incluir Recubrimiento Antimicrobial, Dos Niéveles de Amaestramiento compatible con cerrojos o barras de pánico y Como Características Estándares debe ser fabricada de acuerdo a los estándares calidad ANSI/BHMA A156.2 Grado 2 y accesibilidad (ADA)ANSI 117.1, La manija deberá tener sistema de Clutch en todas sus funciones incluso cuando la cerradura este bajo Llave, deberá incluir Certificación contra fuego UL, Garantía de 5 años en el mecanismo y Garantía de por vida en la caída de la manija o ruptura del resorte de la manija, La manija deberá ser de 5" de largo, Acabado Cromo Satinado - Modelo: Lockset AU 5307LN GMK YMS 626 // 1-Tope de pared marca Rockwood acabado cromo satinado con protector de goma color gris - Modelo: Wall Bumper 409 US32D // 1-Puerta metálica de acero rolado en frio serie RIGENT marca CECO calibre 18 con un espesor de 1 3/4", Interior Kraft Honey Comb fabricada bajo los estándares ANSI A250.8 y 1,000,000. de ciclos de aperturas, Preparación de fabrica para Bisagras, Cerradura o Barra de Pánico según sea el caso, Acabado Primed de Fabrica estandarizado por la norma ANSI A250.10 antes de la aplicación de pintura electrostática Según Muestra Aprobada. - Modelo: HMD RI 18 CRS 3070 F 1 3/4 // 1-Marco Metálico de Acero rolado en frio calibre 16, Marca CECO serie SU para sobreponer en muro de Block o Concreto de 15cm de espesor o mayor, con soldadura en uniones, Incluye refuerzo para Cierrapuertas y Anclas de tipo Mariposa. Fabricado bajo los estándares ANSI A250.8, Preparación de fabrica para Bisagras, Cerradura o Barra de Pánico según sea el caso, Acabado Primed de Fabrica estandarizado por la norma ANSI A250.10 antes de la aplicación de pintura electrostática Según Muestra Aprobada. - Modelo: SU 16 CRS 534 SGL 3070 V3/U6 (A20/EOPDL4-(2)) | Doors: 050(4) | 1
|  | 1326 | 54 | 10 | 3070 | S | 102 x 219 | SET #054 | Ceco | Metal | 1.75 | RI | ACERO ROLADO | HONEY COMB |  | 18 |  | Ceco | ACERO ROLADO | SU | 16 |  | 5 3/4" | 15 | A20/EOPD |  | SET #054 - CUARTOS DE EQUIPOS SGL | 1326 | 3-Bisagra de acero con Dos Baleros y 5 Nudos para uso estándar serie MacPRO marca McKinney , fabricada de acuerdo a los estándares de calidad ANSI/BHMA 156.1 y 156.7, con un espesor de 3.4mm y dimensiones de 4.5"x4.5" abierta, Incluye tornillería para puerta de madera y puerta metálica, Acabado Cromo Satinado - Modelo: Hinges MPB79 4 1/2 x 4 1/2 26D // 1-Cerradura de Manija Función Bodega serie 5300LN marca Yale com manija modelo Augusta e incluir Recubrimiento Antimicrobial, Dos Niéveles de Amaestramiento compatible con cerrojos o barras de pánico y Como Características Estándares debe ser fabricada de acuerdo a los estándares calidad ANSI/BHMA A156.2 Grado 2 y accesibilidad (ADA)ANSI 117.1, La manija deberá tener sistema de Clutch en todas sus funciones incluso cuando la cerradura este bajo Llave, deberá incluir Certificación contra fuego UL, Garantía de 5 años en el mecanismo y Garantía de por vida en la caída de la manija o ruptura del resorte de la manija, La manija deberá ser de 5" de largo, Acabado Cromo Satinado - Modelo: Lockset AU 5305LN GMK YMS 626 // 1-Cierrapuertas de sobreponer Marca Yale con brazo paralelo y válvulas de ajuste en Latching, Ciclo de Apertura y Backcheck, incluye cubierta plástica de mecanismo, Certificado ANSI/BHMA A156.4 Grado 1, certificado contra fuego, certificado de accesibilidad (ADA) y 10 años de garantía. Acabado Aluminio - Modelo: Closer 2701 689 // 1-Placa de pateo 10" X 34" Marca Rockwood acabado acero inoxidable - Modelo: Protection Plate K1038 10" x 34" US32D // 1-Puerta metálica de acero rolado en frio serie RIGENT marca CECO calibre 18 con un espesor de 1 3/4", Interior Kraft Honey Comb fabricada bajo los estándares ANSI A250.8 y 1,000,000. de ciclos de aperturas, Preparación de fabrica para Bisagras, Cerradura o Barra de Pánico según sea el caso, Acabado Primed de Fabrica estandarizado por la norma ANSI A250.10 antes de la aplicación de pintura electrostática Según Muestra Aprobada. - Modelo: HMD RI 18 CRS 3070 F 1 3/4 // 1-Marco Metálico de Acero rolado en frio calibre 16, Marca CECO serie SU para sobreponer en muro de Block o Concreto de 15cm de espesor o mayor, con soldadura en uniones, Incluye refuerzo para Cierrapuertas y Anclas de tipo Mariposa. Fabricado bajo los estándares ANSI A250.8, Preparación de fabrica para Bisagras, Cerradura o Barra de Pánico según sea el caso, Acabado Primed de Fabrica estandarizado por la norma ANSI A250.10 antes de la aplicación de pintura electrostática Según Muestra Aprobada. - Modelo: SU 16 CRS 534 SGL 3070 V3/U6 (A20/EOPDL4-(2)) | Doors: 054(10) | 1
|  | 1327 | 37 | 11 | 3070 | S | 102 x 219 | SET #037 | Graham | Madera | 1.75 | GPD | PLASTICO LAMINADO | PARTICLE CORE |  |  |  | Ceco | ACERO ROLADO | SU | 16 |  | 5 3/4" | 15 | A20/EOPD |  | SET #037 - BAÑOS PRIVADOS MCO/NORMAL | 1327 | 3-Bisagra de acero con 5 Nudos para uso estándar serie MacPRO marca McKinney , fabricada de acuerdo a los estándares de calidad ANSI/BHMA 156.1 y 156.7, con un espesor de 3.4mm y dimensiones de 4.5"x4.5" abierta, Incluye tornillería para puerta de madera y puerta metálica, Acabado Cromo Satinado - Modelo: Hinges MP79 4 1/2 x 4 1/2 26D // 1-Cerradura de Manija Función Sanitario serie 5300LN marca Yale com manija modelo Augusta e incluir Recubrimiento Antimicrobial, Como Características Estándares debe ser fabricada de acuerdo a los estándares calidad ANSI/BHMA A156.2 Grado 2 y accesibilidad (ADA)ANSI 117.1, La manija deberá tener sistema de Clutch en todas sus funciones incluso cuando la cerradura este bajo Llave, deberá incluir Certificación contra fuego UL, Garantía de 5 años en el mecanismo y Garantía de por vida en la caída de la manija o ruptura del resorte de la manija, La manija deberá ser de 5" de largo, Acabado Cromo Satinado - Modelo: Privacy Set AU 5302LN YMS 626 // 1-Tope de pared marca Rockwood acabado cromo satinado con protector de goma color gris - Modelo: Wall Bumper 409 US32D // 1-Puerta de Madera 1 3/4" de espesor serie GPD Marca Graham, interior de Particle Core, Recubierta de Plástico Laminado Wilsonart Serie 60, Maquinados de Fabrica. Puerta Garantizada de por la vida útil de edificio. - Modelo: WD 3070 1 3/4 F PC HPDL W60 GPD // 1-Marco Metálico de Acero rolado en frio calibre 16, Marca CECO serie SU para sobreponer en muro de Block o Concreto de 15cm de espesor o mayor, con soldadura en uniones, Incluye refuerzo para Cierrapuertas y Anclas de tipo Mariposa. Fabricado bajo los estándares ANSI A250.8, Preparación de fabrica para Bisagras, Cerradura o Barra de Pánico según sea el caso, Acabado Primed de Fabrica estandarizado por la norma ANSI A250.10 antes de la aplicación de pintura electrostática Según Muestra Aprobada. - Modelo: SU 16 CRS 534 SGL 3070 V3/U6 (A20/EOPDL4-(2)) | Doors: 037(11) | 1
|  | 1328 | [25 empty] | 1328
|  | 1329 | [25 empty] | 1329
|  | 1330 | [25 empty] | 1330
|  | 1331 | [25 empty] | 1331
|  | 1332 | [25 empty] | 1332
|  | 1333 | [25 empty] | 1333
|  | 1334 | [25 empty] | 1334
|  | 1335 | [25 empty] | 1335
|  | 1336 | [25 empty] | 1336
|  | 1337 | [25 empty] | 1337
|  | 1338 | [25 empty] | 1338
|  | 1339 | [25 empty] | 1339
|  | 1340 | [25 empty] | 1340
|  | 1341 | [25 empty] | 1341
|  | 1342 | [25 empty] | 1342
|  | 1343 | [25 empty] | 1343
|  | 1344 | [25 empty] | 1344
|  | 1345 | [25 empty] | 1345
|  | 1346 | [25 empty] | 1346
|  | 1347 | [25 empty] | 1347
|  | 1348 | [25 empty] | 1348
|  | 1349 | [25 empty] | 1349
|  | 1350 | [25 empty] | 1350
|  | 1351 | [25 empty] | 1351
|  | 1352 | [25 empty] | 1352
|  | 1353 | [25 empty] | 1353
|  | 1354 | [25 empty] | 1354
|  | 1355 | [25 empty] | 1355
|  | 1356 | [25 empty] | 1356
|  | 1357 | [25 empty] | 1357
|  | 1358 | [25 empty] | 1358
|  | 1359 | [25 empty] | 1359
|  | 1360 | [25 empty] | 1360
|  | 1361 | [25 empty] | 1361
|  | 1362 | [25 empty] | 1362
|  | 1363 | [25 empty] | 1363
|  | 1364 | [25 empty] | 1364
|  | 1365 | [25 empty] | 1365
|  | 1366 | [25 empty] | 1366
|  | 1367 | [25 empty] | 1367
|  | 1368 | [25 empty] | 1368
|  | 1369 | [25 empty] | 1369
|  | 1370 | [25 empty] | 1370
|  | 1371 | [25 empty] | 1371
|  | 1372 | [25 empty] | 1372
|  | 1373 | [25 empty] | 1373
|  | 1374 | [25 empty] | 1374
|  | 1375 | [25 empty] | 1375
|  | 1376 | [25 empty] | 1376
|  | 1377 | [25 empty] | 1377
|  | 1378 | [25 empty] | 1378
|  | 1379 | [25 empty] | 1379
|  | 1380 | [25 empty] | 1380
|  | 1381 | [25 empty] | 1381
|  | 1382 | [25 empty] | 1382
|  | 1383 | [25 empty] | 1383
|  | 1384 | [25 empty] | 1384
|  | 1385 | [25 empty] | 1385
|  | 1386 | [25 empty] | 1386
|  | 1387 | [25 empty] | 1387
|  | 1388 | [25 empty] | 1388
|  | 1389 | [25 empty] | 1389
|  | 1390 | [25 empty] | 1390
|  | 1391 | [25 empty] | 1391
|  | 1392 | [25 empty] | 1392
|  | 1393 | [25 empty] | 1393
|  | 1394 | [25 empty] | 1394
|  | 1395 | [25 empty] | 1395
|  | 1396 | [25 empty] | 1396
|  | 1397 | [25 empty] | 1397
|  | 1398 | [25 empty] | 1398
|  | 1399 | [25 empty] | 1399
|  | 1400 | 10 | 7 | 6070 | P | 193.5 x 219 | SET #010 | Ceco | Metal | 1.75 | RI | ACERO ROLADO | HONEY COMB |  | 18 |  | Ceco | ACERO ROLADO | SU | 16 |  | 5 3/4" | 15 | A20/EOPD | Tope Hospitalario | SET #010 - METALICA DBL EMERGENCIA | 1400 | 6-Bisagra de acero con Dos Baleros y 5 Nudos para uso estándar serie MacPRO marca McKinney , fabricada de acuerdo a los estándares de calidad ANSI/BHMA 156.1 y 156.7, con un espesor de 3.4mm y dimensiones de 4.5"x4.5" abierta, Incluye tornillería para puerta de madera y puerta metálica, Acabado Cromo Satinado - Modelo: Hinges MPB79 4 1/2 x 4 1/2 26D // 2-Barra de pánico con mecanismo de cierre vertical Marca Yale Serie 7100, con certificación contra fuego y fabricada bajo los estándares ANSI/BHMA Certified: A156.3 Type 1 or 28, Grado 1, incluyendo los módulos eléctricos SecureX, delayed egress, Alarma y Monitoreo de Barra. Acabado Acero Inoxidable - Modelo: Exit Device 7110F A B D 630 // 2-Cierrapuertas de sobreponer Marca Yale con brazo paralelo y válvulas de ajuste en Latching, Ciclo de Apertura y Backcheck, incluye cubierta plástica de mecanismo, Certificado ANSI/BHMA A156.4 Grado 1, certificado contra fuego, certificado de accesibilidad (ADA) y 10 años de garantía. Acabado Aluminio - Modelo: Closer 2701 689 // 1-Goteron de aluminio con proyección de 2.5" marca Pemko, - Modelo: Raindrip 346 C 76" // 1-Sello Perimetral de Aluminio y Vinil USO RUDO con certificación BHMA, contra fuego 10C y protección contra corrientes de aire y paso de humos, marca PEMKO - Modelo: Weatherstrip 303 AS 1 x 72" 2 x 84" // 2-Sello Bajo Puerta de Abrazar en Aluminio y Vinil con certificación BHMA, contra fuego 10C, marca PEMKO - Modelo: Door Shoe 217 AV 36" // 1-Sardinel de Alumino de 3" de ancho con certificado de accesibilidad (ADA) y BHMA, Marca Pemko - Modelo: Threshold 151 A 72" // 2-Puerta metálica de acero rolado en frio serie RIGENT marca CECO calibre 18 con un espesor de 1 3/4", Interior Kraft Honey Comb fabricada bajo los estándares ANSI A250.8 y 1,000,000. de ciclos de aperturas, Preparación de fabrica para Bisagras, Cerradura o Barra de Pánico según sea el caso, Acabado Primed de Fabrica estandarizado por la norma ANSI A250.10 antes de la aplicación de pintura electrostática Según Muestra Aprobada. - Modelo: HMD RI 18 CRS 3070 F 1 3/4 // 1-Marco Metálico de Acero rolado en frio calibre 16, Marca CECO serie SU para sobreponer en muro de Block o Concreto de 15cm de espesor o mayor, Con tope Higiénico Hospitalario y con soldadura en uniones, Incluye refuerzo para Cierrapuertas y Anclas de tipo Mariposa. Fabricado bajo los estándares ANSI A250.8, Preparación de fabrica para Bisagras, Cerradura o Barra de Pánico según sea el caso, Acabado Primed de Fabrica estandarizado por la norma ANSI A250.10 antes de la aplicación de pintura electrostática Según Muestra Aprobada. - Modelo: SU 16 CRS 534 DBL 6070 V3/U6 (A20/EOPDL4-; HOS/ST6) | Doors: 010(7) | 1
|  | 1401 | 35 | 4 | 3070 | S | 102 x 219 | SET #035 | Graham | Madera | 1.75 | GPD | PLASTICO LAMINADO | PARTICLE CORE |  |  |  | Ceco | ACERO ROLADO | SU | 16 |  | 5 3/4" | 15 | A20/EOPD | Tope Hospitalario | SET #035 - ACCESO EMPLEADOS | 1401 | 3-Bisagra de acero con 5 Nudos para uso estándar serie MacPRO marca McKinney , fabricada de acuerdo a los estándares de calidad ANSI/BHMA 156.1 y 156.7, con un espesor de 3.4mm y dimensiones de 4.5"x4.5" abierta, Incluye tornillería para puerta de madera y puerta metálica, Acabado Cromo Satinado - Modelo: Hinges MP79 4 1/2 x 4 1/2 26D // 1-Cerradura de Manija Función Classroom serie 5300LN marca Yale com manija modelo Augusta e incluir Recubrimiento Antimicrobial, Dos Niéveles de Amaestramiento compatible con cerrojos o barras de pánico y Como Características Estándares debe ser fabricada de acuerdo a los estándares calidad ANSI/BHMA A156.2 Grado 2 y accesibilidad (ADA)ANSI 117.1, La manija deberá tener sistema de Clutch en todas sus funciones incluso cuando la cerradura este bajo Llave, deberá incluir Certificación contra fuego UL, Garantía de 5 años en el mecanismo y Garantía de por vida en la caída de la manija o ruptura del resorte de la manija, La manija deberá ser de 5" de largo, Acabado Cromo Satinado - Modelo: Lockset AU 5308LN GMK YMS 626 // 1-Tope de pared marca Rockwood acabado cromo satinado con protector de goma color gris - Modelo: Wall Bumper 409 US32D // 1-Puerta de Madera 1 3/4" de espesor serie GPD Marca Graham, interior de Particle Core, Recubierta de Plástico Laminado Wilsonart Serie 60, Maquinados de Fabrica. Puerta Garantizada de por la vida útil de edificio. - Modelo: WD 3070 1 3/4 F PC HPDL W60 GPD // 1-Marco Metálico de Acero rolado en frio calibre 16, Marca CECO serie SU para sobreponer en muro de Block o Concreto de 15cm de espesor o mayor, con soldadura en uniones, Incluye refuerzo para Cierrapuertas y Anclas de tipo Mariposa. Fabricado bajo los estándares ANSI A250.8, Preparación de fabrica para Bisagras, Cerradura o Barra de Pánico según sea el caso, Acabado Primed de Fabrica estandarizado por la norma ANSI A250.10 antes de la aplicación de pintura electrostática Según Muestra Aprobada. - Modelo: SU 16 CRS 534 DBL 3070 V3/U6 (A20/EOPDL4-) | Doors: 035(4) | 1
|  | 1402 | [25 empty] | 1402
|  | 1403 | 1 | 206 | 3070 | S | 102 x 219 | SET #001 | Graham | Madera | 1.75 | GPD | PLASTICO LAMINADO | PARTICLE CORE |  |  |  | Ceco | ACERO ROLADO | SU | 16 |  | 5 3/4" | 15 | A20/EOPD | Tope Hospitalario | SET #001 - OFICINAS | 1403 | 3-Bisagra de acero con 5 Nudos para uso estándar serie MacPRO marca McKinney , fabricada de acuerdo a los estándares de calidad ANSI/BHMA 156.1 y 156.7, con un espesor de 3.4mm y dimensiones de 4.5"x4.5" abierta, Incluye tornillería para puerta de madera y puerta metálica, Acabado Cromo Satinado - Modelo: Hinges MP79 4 1/2 x 4 1/2 26D // 1-Cerradura de Manija Función Entrada serie 5300LN marca Yale com manija modelo Augusta e incluir Recubrimiento Antimicrobial, Dos Niéveles de Amaestramiento compatible con cerrojos o barras de pánico y Como Características Estándares debe ser fabricada de acuerdo a los estándares calidad ANSI/BHMA A156.2 Grado 2 y accesibilidad (ADA)ANSI 117.1, La manija deberá tener sistema de Clutch en todas sus funciones incluso cuando la cerradura este bajo Llave, deberá incluir Certificación contra fuego UL, Garantía de 5 años en el mecanismo y Garantía de por vida en la caída de la manija o ruptura del resorte de la manija, La manija deberá ser de 5" de largo, Acabado Cromo Satinado - Modelo: Lockset AU 5307LN GMK YMS 626 // 1-Tope de pared marca Rockwood acabado cromo satinado con protector de goma color gris - Modelo: Wall Bumper 409 US32D // 1-Puerta de Madera 1 3/4" de espesor serie GPD Marca Graham, interior de Particle Core, Recubierta de Plástico Laminado Wilsonart Serie 60, Maquinados de Fabrica. Puerta Garantizada de por la vida útil de edificio. - Modelo: WD 3070 1 3/4 F PC HPDL W60 GPD // 1-Marco Metálico de Acero rolado en frio calibre 16, Marca CECO serie SU para sobreponer en muro de Block o Concreto de 15cm de espesor o mayor, con soldadura en uniones, Incluye refuerzo para Cierrapuertas y Anclas de tipo Mariposa. Fabricado bajo los estándares ANSI A250.8, Preparación de fabrica para Bisagras, Cerradura o Barra de Pánico según sea el caso, Acabado Primed de Fabrica estandarizado por la norma ANSI A250.10 antes de la aplicación de pintura electrostática Según Muestra Aprobada. - Modelo: SU 16 CRS 534 SGL 3070 V3/U6 (A20/EOPDL4-(2); HOS/ST6(2)) | Doors: 001(186) | 1
|  | 1404 | 1 | 206 | 3070 | S | 102 x 219 | SET #001 | Graham | Madera | 1.75 | GPD | PLASTICO LAMINADO | PARTICLE CORE |  |  |  | Ceco | ACERO ROLADO | SU | 16 |  | 5 3/4" | 15 | A20/EOPD | Tope Hospitalario | SET #001 - OFICINAS | 1404 | 3-Bisagra de acero con 5 Nudos para uso estándar serie MacPRO marca McKinney , fabricada de acuerdo a los estándares de calidad ANSI/BHMA 156.1 y 156.7, con un espesor de 3.4mm y dimensiones de 4.5"x4.5" abierta, Incluye tornillería para puerta de madera y puerta metálica, Acabado Cromo Satinado - Modelo: Hinges MP79 4 1/2 x 4 1/2 26D // 1-Cerradura de Manija Función Entrada serie 5300LN marca Yale com manija modelo Augusta e incluir Recubrimiento Antimicrobial, Dos Niéveles de Amaestramiento compatible con cerrojos o barras de pánico y Como Características Estándares debe ser fabricada de acuerdo a los estándares calidad ANSI/BHMA A156.2 Grado 2 y accesibilidad (ADA)ANSI 117.1, La manija deberá tener sistema de Clutch en todas sus funciones incluso cuando la cerradura este bajo Llave, deberá incluir Certificación contra fuego UL, Garantía de 5 años en el mecanismo y Garantía de por vida en la caída de la manija o ruptura del resorte de la manija, La manija deberá ser de 5" de largo, Acabado Cromo Satinado - Modelo: Lockset AU 5307LN GMK YMS 626 // 1-Tope de pared marca Rockwood acabado cromo satinado con protector de goma color gris - Modelo: Wall Bumper 409 US32D // 1-Puerta de Madera 1 3/4" de espesor serie GPD Marca Graham, interior de Particle Core, Recubierta de Plástico Laminado Wilsonart Serie 60, Maquinados de Fabrica. Puerta Garantizada de por la vida útil de edificio. - Modelo: WD 3070 1 3/4 F PC HPDL W60 GPD // 1-Marco Metálico de Acero rolado en frio calibre 16, Marca CECO serie SU para sobreponer en muro de Block o Concreto de 15cm de espesor o mayor, con soldadura en uniones, Incluye refuerzo para Cierrapuertas y Anclas de tipo Mariposa. Fabricado bajo los estándares ANSI A250.8, Preparación de fabrica para Bisagras, Cerradura o Barra de Pánico según sea el caso, Acabado Primed de Fabrica estandarizado por la norma ANSI A250.10 antes de la aplicación de pintura electrostática Según Muestra Aprobada. - Modelo: SU 16 CRS 534 SGL 3070 V3/U6 (A20/EOPDL4-(2); HOS/ST6(2)) | Doors: 001(186) | 1
|  | 1405 | [25 empty] | 1405
|  | 1406 | 35 | 4 | 3070 | S | 102 x 219 | SET #035 | Graham | Madera | 1.75 | GPD | PLASTICO LAMINADO | PARTICLE CORE |  |  |  | Ceco | ACERO ROLADO | SU | 16 |  | 5 3/4" | 15 | A20/EOPD | Tope Hospitalario | SET #035 - ACCESO EMPLEADOS | 1406 | 3-Bisagra de acero con 5 Nudos para uso estándar serie MacPRO marca McKinney , fabricada de acuerdo a los estándares de calidad ANSI/BHMA 156.1 y 156.7, con un espesor de 3.4mm y dimensiones de 4.5"x4.5" abierta, Incluye tornillería para puerta de madera y puerta metálica, Acabado Cromo Satinado - Modelo: Hinges MP79 4 1/2 x 4 1/2 26D // 1-Cerradura de Manija Función Classroom serie 5300LN marca Yale com manija modelo Augusta e incluir Recubrimiento Antimicrobial, Dos Niéveles de Amaestramiento compatible con cerrojos o barras de pánico y Como Características Estándares debe ser fabricada de acuerdo a los estándares calidad ANSI/BHMA A156.2 Grado 2 y accesibilidad (ADA)ANSI 117.1, La manija deberá tener sistema de Clutch en todas sus funciones incluso cuando la cerradura este bajo Llave, deberá incluir Certificación contra fuego UL, Garantía de 5 años en el mecanismo y Garantía de por vida en la caída de la manija o ruptura del resorte de la manija, La manija deberá ser de 5" de largo, Acabado Cromo Satinado - Modelo: Lockset AU 5308LN GMK YMS 626 // 1-Tope de pared marca Rockwood acabado cromo satinado con protector de goma color gris - Modelo: Wall Bumper 409 US32D // 1-Puerta de Madera 1 3/4" de espesor serie GPD Marca Graham, interior de Particle Core, Recubierta de Plástico Laminado Wilsonart Serie 60, Maquinados de Fabrica. Puerta Garantizada de por la vida útil de edificio. - Modelo: WD 3070 1 3/4 F PC HPDL W60 GPD // 1-Marco Metálico de Acero rolado en frio calibre 16, Marca CECO serie SU para sobreponer en muro de Block o Concreto de 15cm de espesor o mayor, con soldadura en uniones, Incluye refuerzo para Cierrapuertas y Anclas de tipo Mariposa. Fabricado bajo los estándares ANSI A250.8, Preparación de fabrica para Bisagras, Cerradura o Barra de Pánico según sea el caso, Acabado Primed de Fabrica estandarizado por la norma ANSI A250.10 antes de la aplicación de pintura electrostática Según Muestra Aprobada. - Modelo: SU 16 CRS 534 DBL 3070 V3/U6 (A20/EOPDL4-) | Doors: 035(4) | 1
|  | 1407 | 6 | 16 | 3070 | S | 102 x 219 | SET #006 | Graham | Madera | 1.75 | GPD | PLASTICO LAMINADO | PARTICLE CORE |  |  |  | Ceco | ACERO ROLADO | SU | 16 |  | 5 3/4" | 15 | A20/EOPD | Tope Hospitalario | SET #006 - RPBI/ROPA SUCIA | 1407 | 3-Bisagra de acero con Dos Baleros y 5 Nudos para uso estándar serie MacPRO marca McKinney , fabricada de acuerdo a los estándares de calidad ANSI/BHMA 156.1 y 156.7, con un espesor de 3.4mm y dimensiones de 4.5"x4.5" abierta, Incluye tornillería para puerta de madera y puerta metálica, Acabado Cromo Satinado - Modelo: Hinges MPB79 4 1/2 x 4 1/2 26D // 1-Cerradura de Manija Función Bodega serie 5300LN marca Yale com manija modelo Augusta e incluir Recubrimiento Antimicrobial, Dos Niéveles de Amaestramiento compatible con cerrojos o barras de pánico y Como Características Estándares debe ser fabricada de acuerdo a los estándares calidad ANSI/BHMA A156.2 Grado 2 y accesibilidad (ADA)ANSI 117.1, La manija deberá tener sistema de Clutch en todas sus funciones incluso cuando la cerradura este bajo Llave, deberá incluir Certificación contra fuego UL, Garantía de 5 años en el mecanismo y Garantía de por vida en la caída de la manija o ruptura del resorte de la manija, La manija deberá ser de 5" de largo, Acabado Cromo Satinado - Modelo: Lockset AU 5305LN GMK YMS 626 // 1-Cierrapuertas de sobreponer Marca Yale con brazo paralelo y válvulas de ajuste en Latching, Ciclo de Apertura y Backcheck, incluye cubierta plástica de mecanismo, Certificado ANSI/BHMA A156.4 Grado 1, certificado contra fuego, certificado de accesibilidad (ADA) y 10 años de garantía. Acabado Aluminio - Modelo: Closer 2701 689 // 1-Sello Perimetral auto adherible con certificación BHMA, contra fuego 10C, amortiguador de ruido y protección contra corrientes de aire y paso de humos, marca PEMKO color blanco - Modelo: Smoke Seal S88 W 17' // 1-Puerta de Madera 1 3/4" de espesor serie GPD Marca Graham, interior de Particle Core, Recubierta de Plástico Laminado Wilsonart Serie 60, Maquinados de Fabrica. Puerta Garantizada de por la vida útil de edificio. - Modelo: WD 3070 1 3/4 F PC HPDL W60 GPD // 1-Marco Metálico de Acero rolado en frio calibre 16, Marca CECO serie SU para sobreponer en muro de Block o Concreto de 15cm de espesor o mayor, con soldadura en uniones, Incluye refuerzo para Cierrapuertas y Anclas de tipo Mariposa. Fabricado bajo los estándares ANSI A250.8, Preparación de fabrica para Bisagras, Cerradura o Barra de Pánico según sea el caso, Acabado Primed de Fabrica estandarizado por la norma ANSI A250.10 antes de la aplicación de pintura electrostática Según Muestra Aprobada. - Modelo: SU 16 CRS 534 SGL 3070 V3/U6 (A20/EOPDL4-(2); HOS/ST6(2)) | Doors: 006(16) | 1
|  | 1408 | 06A | 1 | 3070 | S | 102 x 219 | SET #006A | Graham | Madera | 1.75 | GPD | PLASTICO LAMINADO | PARTICLE CORE | 45 min |  |  | Ceco | ACERO ROLADO | SU | 16 | 45 min | 5 3/4" | 15 | A20/EOPD | Tope Hospitalario | SET #06A - RPBI/ROPA SUCIA C/FUEGO | 1408 | 3-Bisagra de acero con Dos Baleros y 5 Nudos para uso estándar serie MacPRO marca McKinney , fabricada de acuerdo a los estándares de calidad ANSI/BHMA 156.1 y 156.7, con un espesor de 3.4mm y dimensiones de 4.5"x4.5" abierta, Incluye tornillería para puerta de madera y puerta metálica, Acabado Cromo Satinado - Modelo: Hinges MPB79 4 1/2 x 4 1/2 26D // 1-Cerradura de Manija Función Bodega serie 5300LN marca Yale com manija modelo Augusta e incluir Recubrimiento Antimicrobial, Dos Niéveles de Amaestramiento compatible con cerrojos o barras de pánico y Como Características Estándares debe ser fabricada de acuerdo a los estándares calidad ANSI/BHMA A156.2 Grado 2 y accesibilidad (ADA)ANSI 117.1, La manija deberá tener sistema de Clutch en todas sus funciones incluso cuando la cerradura este bajo Llave, deberá incluir Certificación contra fuego UL, Garantía de 5 años en el mecanismo y Garantía de por vida en la caída de la manija o ruptura del resorte de la manija, La manija deberá ser de 5" de largo, Acabado Cromo Satinado - Modelo: Lockset AU 5305LN GMK YMS 626 // 1-Cierrapuertas de sobreponer Marca Yale con brazo paralelo y válvulas de ajuste en Latching, Ciclo de Apertura y Backcheck, incluye cubierta plástica de mecanismo, Certificado ANSI/BHMA A156.4 Grado 1, certificado contra fuego, certificado de accesibilidad (ADA) y 10 años de garantía. Acabado Aluminio - Modelo: Closer 2701 689 // 1-Sello Perimetral auto adherible con certificación BHMA, contra fuego 10C, amortiguador de ruido y protección contra corrientes de aire y paso de humos, marca PEMKO color blanco - Modelo: Smoke Seal S88 W 17' // 1-Puerta de Madera 1 3/4" de espesor serie GPD Marca Graham, interior de Particle Core, Recubierta de Plástico Laminado Wilsonart Serie 60, Maquinados de Fabrica. Puerta Garantizada de por la vida útil de edificio. - Modelo: WD 3070 1 3/4 F PC HPDL W60 GPD // 1-Marco Metálico de Acero rolado en frio calibre 16, Marca CECO serie SU para sobreponer en muro de Block o Concreto de 15cm de espesor o mayor, con soldadura en uniones, Incluye refuerzo para Cierrapuertas y Anclas de tipo Mariposa. Fabricado bajo los estándares ANSI A250.8, Preparación de fabrica para Bisagras, Cerradura o Barra de Pánico según sea el caso, Acabado Primed de Fabrica estandarizado por la norma ANSI A250.10 antes de la aplicación de pintura electrostática Según Muestra Aprobada. - Modelo: SU 16 CRS 534 SGL 3070 V3/U6 (A20/EOPDL4-(2)) | Doors: 06A | 1
|  | 1409 | 01A | 2 | 3070 | S | 102 x 219 | SET #001A | Graham | Madera | 1.75 | GPD | PLASTICO LAMINADO | PARTICLE CORE | 45 min |  |  | Ceco | ACERO ROLADO | SU | 16 | 45 min | 5 3/4" | 15 | A20/EOPD | Tope Hospitalario | SET #01A - OFICINAS C/FUEGO | 1409 | 3-Bisagra de acero con 5 Nudos para uso estándar serie MacPRO marca McKinney , fabricada de acuerdo a los estándares de calidad ANSI/BHMA 156.1 y 156.7, con un espesor de 3.4mm y dimensiones de 4.5"x4.5" abierta, Incluye tornillería para puerta de madera y puerta metálica, Acabado Cromo Satinado - Modelo: Hinges MP79 4 1/2 x 4 1/2 26D // 1-Cerradura de Manija Función Entrada serie 5300LN marca Yale com manija modelo Augusta e incluir Recubrimiento Antimicrobial, Dos Niéveles de Amaestramiento compatible con cerrojos o barras de pánico y Como Características Estándares debe ser fabricada de acuerdo a los estándares calidad ANSI/BHMA A156.2 Grado 2 y accesibilidad (ADA)ANSI 117.1, La manija deberá tener sistema de Clutch en todas sus funciones incluso cuando la cerradura este bajo Llave, deberá incluir Certificación contra fuego UL, Garantía de 5 años en el mecanismo y Garantía de por vida en la caída de la manija o ruptura del resorte de la manija, La manija deberá ser de 5" de largo, Acabado Cromo Satinado - Modelo: Lockset AU 5307LN GMK YMS 626 // 1-Tope de pared marca Rockwood acabado cromo satinado con protector de goma color gris - Modelo: Wall Bumper 409 US32D // 1-Puerta de Madera 1 3/4" de espesor serie GPD Marca Graham, interior de Particle Core certificado 45 min WH, Recubierta de Plástico Laminado Wilsonart Serie 60, Maquinados de Fabrica. Puerta Garantizada de por la vida útil de edificio. - Modelo: WD 3070 1 3/4 F PC 45 HPDL W60 WHI GPD // 1-Marco Metálico de Acero rolado en frio calibre 16, Marca CECO serie SU para sobreponer en muro de Block o Concreto de 15cm de espesor o mayor, con soldadura en uniones, Incluye refuerzo para Cierrapuertas y Anclas de tipo Mariposa. Fabricado bajo los estándares ANSI A250.8, Preparación de fabrica para Bisagras, Cerradura o Barra de Pánico según sea el caso, Acabado Primed de Fabrica estandarizado por la norma ANSI A250.10 antes de la aplicación de pintura electrostática Según Muestra Aprobada. - Modelo: SU 16 CRS 534 SGL 3070 V3/U6 (A20/EOPDL4-(2)) // // // // | Doors: 01A(2) | 1
|  | 1410 | 1 | 206 | 3070 | S | 102 x 219 | SET #001 | Graham | Madera | 1.75 | GPD | PLASTICO LAMINADO | PARTICLE CORE |  |  |  | Ceco | ACERO ROLADO | SU | 16 |  | 5 3/4" | 15 | A20/EOPD | Tope Hospitalario | SET #001 - OFICINAS | 1410 | 3-Bisagra de acero con 5 Nudos para uso estándar serie MacPRO marca McKinney , fabricada de acuerdo a los estándares de calidad ANSI/BHMA 156.1 y 156.7, con un espesor de 3.4mm y dimensiones de 4.5"x4.5" abierta, Incluye tornillería para puerta de madera y puerta metálica, Acabado Cromo Satinado - Modelo: Hinges MP79 4 1/2 x 4 1/2 26D // 1-Cerradura de Manija Función Entrada serie 5300LN marca Yale com manija modelo Augusta e incluir Recubrimiento Antimicrobial, Dos Niéveles de Amaestramiento compatible con cerrojos o barras de pánico y Como Características Estándares debe ser fabricada de acuerdo a los estándares calidad ANSI/BHMA A156.2 Grado 2 y accesibilidad (ADA)ANSI 117.1, La manija deberá tener sistema de Clutch en todas sus funciones incluso cuando la cerradura este bajo Llave, deberá incluir Certificación contra fuego UL, Garantía de 5 años en el mecanismo y Garantía de por vida en la caída de la manija o ruptura del resorte de la manija, La manija deberá ser de 5" de largo, Acabado Cromo Satinado - Modelo: Lockset AU 5307LN GMK YMS 626 // 1-Tope de pared marca Rockwood acabado cromo satinado con protector de goma color gris - Modelo: Wall Bumper 409 US32D // 1-Puerta de Madera 1 3/4" de espesor serie GPD Marca Graham, interior de Particle Core, Recubierta de Plástico Laminado Wilsonart Serie 60, Maquinados de Fabrica. Puerta Garantizada de por la vida útil de edificio. - Modelo: WD 3070 1 3/4 F PC HPDL W60 GPD // 1-Marco Metálico de Acero rolado en frio calibre 16, Marca CECO serie SU para sobreponer en muro de Block o Concreto de 15cm de espesor o mayor, con soldadura en uniones, Incluye refuerzo para Cierrapuertas y Anclas de tipo Mariposa. Fabricado bajo los estándares ANSI A250.8, Preparación de fabrica para Bisagras, Cerradura o Barra de Pánico según sea el caso, Acabado Primed de Fabrica estandarizado por la norma ANSI A250.10 antes de la aplicación de pintura electrostática Según Muestra Aprobada. - Modelo: SU 16 CRS 534 SGL 3070 V3/U6 (A20/EOPDL4-(2); HOS/ST6(2)) | Doors: 001(186) | 1
|  | 1411 | 1 | 206 | 3070 | S | 102 x 219 | SET #001 | Graham | Madera | 1.75 | GPD | PLASTICO LAMINADO | PARTICLE CORE |  |  |  | Ceco | ACERO ROLADO | SU | 16 |  | 5 3/4" | 15 | A20/EOPD | Tope Hospitalario | SET #001 - OFICINAS | 1411 | 3-Bisagra de acero con 5 Nudos para uso estándar serie MacPRO marca McKinney , fabricada de acuerdo a los estándares de calidad ANSI/BHMA 156.1 y 156.7, con un espesor de 3.4mm y dimensiones de 4.5"x4.5" abierta, Incluye tornillería para puerta de madera y puerta metálica, Acabado Cromo Satinado - Modelo: Hinges MP79 4 1/2 x 4 1/2 26D // 1-Cerradura de Manija Función Entrada serie 5300LN marca Yale com manija modelo Augusta e incluir Recubrimiento Antimicrobial, Dos Niéveles de Amaestramiento compatible con cerrojos o barras de pánico y Como Características Estándares debe ser fabricada de acuerdo a los estándares calidad ANSI/BHMA A156.2 Grado 2 y accesibilidad (ADA)ANSI 117.1, La manija deberá tener sistema de Clutch en todas sus funciones incluso cuando la cerradura este bajo Llave, deberá incluir Certificación contra fuego UL, Garantía de 5 años en el mecanismo y Garantía de por vida en la caída de la manija o ruptura del resorte de la manija, La manija deberá ser de 5" de largo, Acabado Cromo Satinado - Modelo: Lockset AU 5307LN GMK YMS 626 // 1-Tope de pared marca Rockwood acabado cromo satinado con protector de goma color gris - Modelo: Wall Bumper 409 US32D // 1-Puerta de Madera 1 3/4" de espesor serie GPD Marca Graham, interior de Particle Core, Recubierta de Plástico Laminado Wilsonart Serie 60, Maquinados de Fabrica. Puerta Garantizada de por la vida útil de edificio. - Modelo: WD 3070 1 3/4 F PC HPDL W60 GPD // 1-Marco Metálico de Acero rolado en frio calibre 16, Marca CECO serie SU para sobreponer en muro de Block o Concreto de 15cm de espesor o mayor, con soldadura en uniones, Incluye refuerzo para Cierrapuertas y Anclas de tipo Mariposa. Fabricado bajo los estándares ANSI A250.8, Preparación de fabrica para Bisagras, Cerradura o Barra de Pánico según sea el caso, Acabado Primed de Fabrica estandarizado por la norma ANSI A250.10 antes de la aplicación de pintura electrostática Según Muestra Aprobada. - Modelo: SU 16 CRS 534 SGL 3070 V3/U6 (A20/EOPDL4-(2); HOS/ST6(2)) | Doors: 001(186) | 1
|  | 1412 | 26 | 18 | 3070 | S | 102 x 219 | SET #026 | Graham | Madera | 1.75 | GPD | PLASTICO LAMINADO | PARTICLE CORE | 45 min |  |  | Ceco | INOX #304 | SSQ | 16 | 45 min | 5 3/4" | 15 | A20/EOPD | Tope Hospitalario | SET #026 - IDF ALMACEN C/FUEGO | 1412 | 3-Bisagra de acero con Dos Baleros y 5 Nudos para uso estándar serie MacPRO marca McKinney , fabricada de acuerdo a los estándares de calidad ANSI/BHMA 156.1 y 156.7, con un espesor de 3.4mm y dimensiones de 4.5"x4.5" abierta, Incluye tornillería para puerta de madera y puerta metálica, Acabado Cromo Satinado - Modelo: Hinges MPB79 4 1/2 x 4 1/2 26D // 1-Cerradura de Manija Función Bodega serie 5300LN marca Yale com manija modelo Augusta e incluir Recubrimiento Antimicrobial, Dos Niéveles de Amaestramiento compatible con cerrojos o barras de pánico y Como Características Estándares debe ser fabricada de acuerdo a los estándares calidad ANSI/BHMA A156.2 Grado 2 y accesibilidad (ADA)ANSI 117.1, La manija deberá tener sistema de Clutch en todas sus funciones incluso cuando la cerradura este bajo Llave, deberá incluir Certificación contra fuego UL, Garantía de 5 años en el mecanismo y Garantía de por vida en la caída de la manija o ruptura del resorte de la manija, La manija deberá ser de 5" de largo, Acabado Cromo Satinado - Modelo: Lockset AU 5305LN GMK YMS 626 // 1-Cierrapuertas de sobreponer Marca Yale con brazo paralelo y válvulas de ajuste en Latching, Ciclo de Apertura y Backcheck, incluye cubierta plástica de mecanismo, Certificado ANSI/BHMA A156.4 Grado 1, certificado contra fuego, certificado de accesibilidad (ADA) y 10 años de garantía. Acabado Aluminio - Modelo: Closer 2701 689 // 1-Sello Perimetral auto adherible con certificación BHMA, contra fuego 10C, amortiguador de ruido y protección contra corrientes de aire y paso de humos, marca PEMKO color blanco - Modelo: Smoke Seal S88 W 17' // 1-Sello Bajo Puerta de Abrazar en Aluminio y Vinil con certificación BHMA, contra fuego 10C, marca PEMKO - Modelo: Door Shoe 217 AV 36" // 1-Sardinel de Alumino de 3" de ancho con certificado de accesibilidad (ADA) y BHMA, Marca Pemko - Modelo: Threshold 151 A 36" // 1-Puerta de Madera 1 3/4" de espesor serie GPD Marca Graham, interior de Particle Core certificado 45 min WH, Recubierta de Plástico Laminado Wilsonart Serie 60, Maquinados de Fabrica. Puerta Garantizada de por la vida útil de edificio. - Modelo: WD 3070 1 3/4 F PC 45 HPDL W60 WHI GPD // 1-Marco Metálico de ACERO INOXIDABLE calibre 16, Marca CECO serie SSQ para sobreponer en muro de Block o Concreto de 15cm de espesor o mayor, Con tope Higiénico Hospitalario y con soldadura en uniones, Incluye refuerzo para Cierrapuertas y Anclas de tipo Mariposa. Fabricado bajo los estándares ANSI A250.8, Preparación de fabrica para Bisagras, Cerradura o Barra de Pánico según sea el caso. - Modelo: SSQ 16 S01 534 SS3PS 3070 SV3 (A20/EOPDL4-; HOS/ST6) | Doors: 026(18) | 1
|  | 1413 | 8 | 5 | 3070 | S | 102 x 219 | SET #008 | Ceco | Metal | 1.75 | RI | ACERO ROLADO | HONEY COMB |  | 18 |  | Ceco | ACERO ROLADO | SU | 16 |  | 5 3/4" | 15 | A20/EOPD | Tope Hospitalario | SET #008 - METALICA SGL EMERGENCIA | 1413 | 3-Bisagra de acero con Dos Baleros y 5 Nudos para uso estándar serie MacPRO marca McKinney , fabricada de acuerdo a los estándares de calidad ANSI/BHMA 156.1 y 156.7, con un espesor de 3.4mm y dimensiones de 4.5"x4.5" abierta, Incluye tornillería para puerta de madera y puerta metálica, Acabado Cromo Satinado - Modelo: Hinges MPB79 4 1/2 x 4 1/2 26D // 1-Barra de pánico con mecanismo de cierre horizontal Marca Yale Serie 7100, con certificación contra fuego y fabricada bajo los estándares ANSI/BHMA Certified: A156.3 Type 1 or 28, Grado 1, incluyendo los módulos eléctricos SecureX, delayed egress, Alarma y Monitoreo de Barra. Acabado Acero Inoxidable - Modelo: Exit Device 7100F A B D 630 // 1-Cierrapuertas de sobreponer Marca Yale con brazo paralelo y válvulas de ajuste en Latching, Ciclo de Apertura y Backcheck, incluye cubierta plástica de mecanismo, Certificado ANSI/BHMA A156.4 Grado 1, certificado contra fuego, certificado de accesibilidad (ADA) y 10 años de garantía. Acabado Aluminio - Modelo: Closer 2701 689 // 1-Goteron de aluminio con proyección de 2.5" marca Pemko, - Modelo: Raindrip 346 C 40" // 1-Sello Perimetral de Aluminio y Vinil USO RUDO con certificación BHMA, contra fuego 10C y protección contra corrientes de aire y paso de humos, marca PEMKO color blanco - Modelo: Weatherstrip 303 AS 1 x 36" 2 x 84" // 1-Sello Bajo Puerta de Abrazar en Aluminio y Vinil con certificación BHMA, contra fuego 10C, marca PEMKO - Modelo: Door Shoe 217 AV 36" // 1-Sardinel de Alumino de 3" de ancho con certificado de accesibilidad (ADA) y BHMA, Marca Pemko - Modelo: Threshold 151 A 36" // 1-Puerta metálica de acero rolado en frio serie RIGENT marca CECO calibre 18 con un espesor de 1 3/4", Interior Kraft Honey Comb fabricada bajo los estándares ANSI A250.8 y 1,000,000. de ciclos de aperturas, Preparación de fabrica para Bisagras, Cerradura o Barra de Pánico según sea el caso, Acabado Primed de Fabrica estandarizado por la norma ANSI A250.10 antes de la aplicación de pintura electrostática Según Muestra Aprobada. - Modelo: HMD RI 18 CRS 3070 F 1 3/4 // 1-Marco Metálico de Acero rolado en frio calibre 16, Marca CECO serie SU para sobreponer en muro de Block o Concreto de 15cm de espesor o mayor, con soldadura en uniones, Incluye refuerzo para Cierrapuertas y Anclas de tipo Mariposa. Fabricado bajo los estándares ANSI A250.8, Preparación de fabrica para Bisagras, Cerradura o Barra de Pánico según sea el caso, Acabado Primed de Fabrica estandarizado por la norma ANSI A250.10 antes de la aplicación de pintura electrostática Según Muestra Aprobada. - Modelo: SU 16 CRS 534 SGL 3070 V3/U6 (A20/EOPDL4-(2); HOS/ST6(2)) | Doors: 008(5) | 1
|  | 1414 | 1 | 206 | 3070 | S | 102 x 219 | SET #001 | Graham | Madera | 1.75 | GPD | PLASTICO LAMINADO | PARTICLE CORE |  |  |  | Ceco | ACERO ROLADO | SU | 16 |  | 5 3/4" | 15 | A20/EOPD | Tope Hospitalario | SET #001 - OFICINAS | 1414 | 3-Bisagra de acero con 5 Nudos para uso estándar serie MacPRO marca McKinney , fabricada de acuerdo a los estándares de calidad ANSI/BHMA 156.1 y 156.7, con un espesor de 3.4mm y dimensiones de 4.5"x4.5" abierta, Incluye tornillería para puerta de madera y puerta metálica, Acabado Cromo Satinado - Modelo: Hinges MP79 4 1/2 x 4 1/2 26D // 1-Cerradura de Manija Función Entrada serie 5300LN marca Yale com manija modelo Augusta e incluir Recubrimiento Antimicrobial, Dos Niéveles de Amaestramiento compatible con cerrojos o barras de pánico y Como Características Estándares debe ser fabricada de acuerdo a los estándares calidad ANSI/BHMA A156.2 Grado 2 y accesibilidad (ADA)ANSI 117.1, La manija deberá tener sistema de Clutch en todas sus funciones incluso cuando la cerradura este bajo Llave, deberá incluir Certificación contra fuego UL, Garantía de 5 años en el mecanismo y Garantía de por vida en la caída de la manija o ruptura del resorte de la manija, La manija deberá ser de 5" de largo, Acabado Cromo Satinado - Modelo: Lockset AU 5307LN GMK YMS 626 // 1-Tope de pared marca Rockwood acabado cromo satinado con protector de goma color gris - Modelo: Wall Bumper 409 US32D // 1-Puerta de Madera 1 3/4" de espesor serie GPD Marca Graham, interior de Particle Core, Recubierta de Plástico Laminado Wilsonart Serie 60, Maquinados de Fabrica. Puerta Garantizada de por la vida útil de edificio. - Modelo: WD 3070 1 3/4 F PC HPDL W60 GPD // 1-Marco Metálico de Acero rolado en frio calibre 16, Marca CECO serie SU para sobreponer en muro de Block o Concreto de 15cm de espesor o mayor, con soldadura en uniones, Incluye refuerzo para Cierrapuertas y Anclas de tipo Mariposa. Fabricado bajo los estándares ANSI A250.8, Preparación de fabrica para Bisagras, Cerradura o Barra de Pánico según sea el caso, Acabado Primed de Fabrica estandarizado por la norma ANSI A250.10 antes de la aplicación de pintura electrostática Según Muestra Aprobada. - Modelo: SU 16 CRS 534 SGL 3070 V3/U6 (A20/EOPDL4-(2); HOS/ST6(2)) | Doors: 001(186) | 1
|  | 1415 | 1 | 206 | 3070 | S | 102 x 219 | SET #001 | Graham | Madera | 1.75 | GPD | PLASTICO LAMINADO | PARTICLE CORE |  |  |  | Ceco | ACERO ROLADO | SU | 16 |  | 5 3/4" | 15 | A20/EOPD | Tope Hospitalario | SET #001 - OFICINAS | 1415 | 3-Bisagra de acero con 5 Nudos para uso estándar serie MacPRO marca McKinney , fabricada de acuerdo a los estándares de calidad ANSI/BHMA 156.1 y 156.7, con un espesor de 3.4mm y dimensiones de 4.5"x4.5" abierta, Incluye tornillería para puerta de madera y puerta metálica, Acabado Cromo Satinado - Modelo: Hinges MP79 4 1/2 x 4 1/2 26D // 1-Cerradura de Manija Función Entrada serie 5300LN marca Yale com manija modelo Augusta e incluir Recubrimiento Antimicrobial, Dos Niéveles de Amaestramiento compatible con cerrojos o barras de pánico y Como Características Estándares debe ser fabricada de acuerdo a los estándares calidad ANSI/BHMA A156.2 Grado 2 y accesibilidad (ADA)ANSI 117.1, La manija deberá tener sistema de Clutch en todas sus funciones incluso cuando la cerradura este bajo Llave, deberá incluir Certificación contra fuego UL, Garantía de 5 años en el mecanismo y Garantía de por vida en la caída de la manija o ruptura del resorte de la manija, La manija deberá ser de 5" de largo, Acabado Cromo Satinado - Modelo: Lockset AU 5307LN GMK YMS 626 // 1-Tope de pared marca Rockwood acabado cromo satinado con protector de goma color gris - Modelo: Wall Bumper 409 US32D // 1-Puerta de Madera 1 3/4" de espesor serie GPD Marca Graham, interior de Particle Core, Recubierta de Plástico Laminado Wilsonart Serie 60, Maquinados de Fabrica. Puerta Garantizada de por la vida útil de edificio. - Modelo: WD 3070 1 3/4 F PC HPDL W60 GPD // 1-Marco Metálico de Acero rolado en frio calibre 16, Marca CECO serie SU para sobreponer en muro de Block o Concreto de 15cm de espesor o mayor, con soldadura en uniones, Incluye refuerzo para Cierrapuertas y Anclas de tipo Mariposa. Fabricado bajo los estándares ANSI A250.8, Preparación de fabrica para Bisagras, Cerradura o Barra de Pánico según sea el caso, Acabado Primed de Fabrica estandarizado por la norma ANSI A250.10 antes de la aplicación de pintura electrostática Según Muestra Aprobada. - Modelo: SU 16 CRS 534 SGL 3070 V3/U6 (A20/EOPDL4-(2); HOS/ST6(2)) | Doors: 001(186) | 1
|  | 1416 | 1 | 206 | 3070 | S | 102 x 219 | SET #001 | Graham | Madera | 1.75 | GPD | PLASTICO LAMINADO | PARTICLE CORE |  |  |  | Ceco | ACERO ROLADO | SU | 16 |  | 5 3/4" | 15 | A20/EOPD | Tope Hospitalario | SET #001 - OFICINAS | 1416 | 3-Bisagra de acero con 5 Nudos para uso estándar serie MacPRO marca McKinney , fabricada de acuerdo a los estándares de calidad ANSI/BHMA 156.1 y 156.7, con un espesor de 3.4mm y dimensiones de 4.5"x4.5" abierta, Incluye tornillería para puerta de madera y puerta metálica, Acabado Cromo Satinado - Modelo: Hinges MP79 4 1/2 x 4 1/2 26D // 1-Cerradura de Manija Función Entrada serie 5300LN marca Yale com manija modelo Augusta e incluir Recubrimiento Antimicrobial, Dos Niéveles de Amaestramiento compatible con cerrojos o barras de pánico y Como Características Estándares debe ser fabricada de acuerdo a los estándares calidad ANSI/BHMA A156.2 Grado 2 y accesibilidad (ADA)ANSI 117.1, La manija deberá tener sistema de Clutch en todas sus funciones incluso cuando la cerradura este bajo Llave, deberá incluir Certificación contra fuego UL, Garantía de 5 años en el mecanismo y Garantía de por vida en la caída de la manija o ruptura del resorte de la manija, La manija deberá ser de 5" de largo, Acabado Cromo Satinado - Modelo: Lockset AU 5307LN GMK YMS 626 // 1-Tope de pared marca Rockwood acabado cromo satinado con protector de goma color gris - Modelo: Wall Bumper 409 US32D // 1-Puerta de Madera 1 3/4" de espesor serie GPD Marca Graham, interior de Particle Core, Recubierta de Plástico Laminado Wilsonart Serie 60, Maquinados de Fabrica. Puerta Garantizada de por la vida útil de edificio. - Modelo: WD 3070 1 3/4 F PC HPDL W60 GPD // 1-Marco Metálico de Acero rolado en frio calibre 16, Marca CECO serie SU para sobreponer en muro de Block o Concreto de 15cm de espesor o mayor, con soldadura en uniones, Incluye refuerzo para Cierrapuertas y Anclas de tipo Mariposa. Fabricado bajo los estándares ANSI A250.8, Preparación de fabrica para Bisagras, Cerradura o Barra de Pánico según sea el caso, Acabado Primed de Fabrica estandarizado por la norma ANSI A250.10 antes de la aplicación de pintura electrostática Según Muestra Aprobada. - Modelo: SU 16 CRS 534 SGL 3070 V3/U6 (A20/EOPDL4-(2); HOS/ST6(2)) | Doors: 001(186) | 1
|  | 1417 | 1 | 206 | 3070 | S | 102 x 219 | SET #001 | Graham | Madera | 1.75 | GPD | PLASTICO LAMINADO | PARTICLE CORE |  |  |  | Ceco | ACERO ROLADO | SU | 16 |  | 5 3/4" | 15 | A20/EOPD | Tope Hospitalario | SET #001 - OFICINAS | 1417 | 3-Bisagra de acero con 5 Nudos para uso estándar serie MacPRO marca McKinney , fabricada de acuerdo a los estándares de calidad ANSI/BHMA 156.1 y 156.7, con un espesor de 3.4mm y dimensiones de 4.5"x4.5" abierta, Incluye tornillería para puerta de madera y puerta metálica, Acabado Cromo Satinado - Modelo: Hinges MP79 4 1/2 x 4 1/2 26D // 1-Cerradura de Manija Función Entrada serie 5300LN marca Yale com manija modelo Augusta e incluir Recubrimiento Antimicrobial, Dos Niéveles de Amaestramiento compatible con cerrojos o barras de pánico y Como Características Estándares debe ser fabricada de acuerdo a los estándares calidad ANSI/BHMA A156.2 Grado 2 y accesibilidad (ADA)ANSI 117.1, La manija deberá tener sistema de Clutch en todas sus funciones incluso cuando la cerradura este bajo Llave, deberá incluir Certificación contra fuego UL, Garantía de 5 años en el mecanismo y Garantía de por vida en la caída de la manija o ruptura del resorte de la manija, La manija deberá ser de 5" de largo, Acabado Cromo Satinado - Modelo: Lockset AU 5307LN GMK YMS 626 // 1-Tope de pared marca Rockwood acabado cromo satinado con protector de goma color gris - Modelo: Wall Bumper 409 US32D // 1-Puerta de Madera 1 3/4" de espesor serie GPD Marca Graham, interior de Particle Core, Recubierta de Plástico Laminado Wilsonart Serie 60, Maquinados de Fabrica. Puerta Garantizada de por la vida útil de edificio. - Modelo: WD 3070 1 3/4 F PC HPDL W60 GPD // 1-Marco Metálico de Acero rolado en frio calibre 16, Marca CECO serie SU para sobreponer en muro de Block o Concreto de 15cm de espesor o mayor, con soldadura en uniones, Incluye refuerzo para Cierrapuertas y Anclas de tipo Mariposa. Fabricado bajo los estándares ANSI A250.8, Preparación de fabrica para Bisagras, Cerradura o Barra de Pánico según sea el caso, Acabado Primed de Fabrica estandarizado por la norma ANSI A250.10 antes de la aplicación de pintura electrostática Según Muestra Aprobada. - Modelo: SU 16 CRS 534 SGL 3070 V3/U6 (A20/EOPDL4-(2); HOS/ST6(2)) | Doors: 001(186) | 1
|  | 1418 | 1 | 206 | 3070 | S | 102 x 219 | SET #001 | Graham | Madera | 1.75 | GPD | PLASTICO LAMINADO | PARTICLE CORE |  |  |  | Ceco | ACERO ROLADO | SU | 16 |  | 5 3/4" | 15 | A20/EOPD | Tope Hospitalario | SET #001 - OFICINAS | 1418 | 3-Bisagra de acero con 5 Nudos para uso estándar serie MacPRO marca McKinney , fabricada de acuerdo a los estándares de calidad ANSI/BHMA 156.1 y 156.7, con un espesor de 3.4mm y dimensiones de 4.5"x4.5" abierta, Incluye tornillería para puerta de madera y puerta metálica, Acabado Cromo Satinado - Modelo: Hinges MP79 4 1/2 x 4 1/2 26D // 1-Cerradura de Manija Función Entrada serie 5300LN marca Yale com manija modelo Augusta e incluir Recubrimiento Antimicrobial, Dos Niéveles de Amaestramiento compatible con cerrojos o barras de pánico y Como Características Estándares debe ser fabricada de acuerdo a los estándares calidad ANSI/BHMA A156.2 Grado 2 y accesibilidad (ADA)ANSI 117.1, La manija deberá tener sistema de Clutch en todas sus funciones incluso cuando la cerradura este bajo Llave, deberá incluir Certificación contra fuego UL, Garantía de 5 años en el mecanismo y Garantía de por vida en la caída de la manija o ruptura del resorte de la manija, La manija deberá ser de 5" de largo, Acabado Cromo Satinado - Modelo: Lockset AU 5307LN GMK YMS 626 // 1-Tope de pared marca Rockwood acabado cromo satinado con protector de goma color gris - Modelo: Wall Bumper 409 US32D // 1-Puerta de Madera 1 3/4" de espesor serie GPD Marca Graham, interior de Particle Core, Recubierta de Plástico Laminado Wilsonart Serie 60, Maquinados de Fabrica. Puerta Garantizada de por la vida útil de edificio. - Modelo: WD 3070 1 3/4 F PC HPDL W60 GPD // 1-Marco Metálico de Acero rolado en frio calibre 16, Marca CECO serie SU para sobreponer en muro de Block o Concreto de 15cm de espesor o mayor, con soldadura en uniones, Incluye refuerzo para Cierrapuertas y Anclas de tipo Mariposa. Fabricado bajo los estándares ANSI A250.8, Preparación de fabrica para Bisagras, Cerradura o Barra de Pánico según sea el caso, Acabado Primed de Fabrica estandarizado por la norma ANSI A250.10 antes de la aplicación de pintura electrostática Según Muestra Aprobada. - Modelo: SU 16 CRS 534 SGL 3070 V3/U6 (A20/EOPDL4-(2); HOS/ST6(2)) | Doors: 001(186) | 1
|  | 1419 | 1 | 206 | 3070 | S | 102 x 219 | SET #001 | Graham | Madera | 1.75 | GPD | PLASTICO LAMINADO | PARTICLE CORE |  |  |  | Ceco | ACERO ROLADO | SU | 16 |  | 5 3/4" | 15 | A20/EOPD | Tope Hospitalario | SET #001 - OFICINAS | 1419 | 3-Bisagra de acero con 5 Nudos para uso estándar serie MacPRO marca McKinney , fabricada de acuerdo a los estándares de calidad ANSI/BHMA 156.1 y 156.7, con un espesor de 3.4mm y dimensiones de 4.5"x4.5" abierta, Incluye tornillería para puerta de madera y puerta metálica, Acabado Cromo Satinado - Modelo: Hinges MP79 4 1/2 x 4 1/2 26D // 1-Cerradura de Manija Función Entrada serie 5300LN marca Yale com manija modelo Augusta e incluir Recubrimiento Antimicrobial, Dos Niéveles de Amaestramiento compatible con cerrojos o barras de pánico y Como Características Estándares debe ser fabricada de acuerdo a los estándares calidad ANSI/BHMA A156.2 Grado 2 y accesibilidad (ADA)ANSI 117.1, La manija deberá tener sistema de Clutch en todas sus funciones incluso cuando la cerradura este bajo Llave, deberá incluir Certificación contra fuego UL, Garantía de 5 años en el mecanismo y Garantía de por vida en la caída de la manija o ruptura del resorte de la manija, La manija deberá ser de 5" de largo, Acabado Cromo Satinado - Modelo: Lockset AU 5307LN GMK YMS 626 // 1-Tope de pared marca Rockwood acabado cromo satinado con protector de goma color gris - Modelo: Wall Bumper 409 US32D // 1-Puerta de Madera 1 3/4" de espesor serie GPD Marca Graham, interior de Particle Core, Recubierta de Plástico Laminado Wilsonart Serie 60, Maquinados de Fabrica. Puerta Garantizada de por la vida útil de edificio. - Modelo: WD 3070 1 3/4 F PC HPDL W60 GPD // 1-Marco Metálico de Acero rolado en frio calibre 16, Marca CECO serie SU para sobreponer en muro de Block o Concreto de 15cm de espesor o mayor, con soldadura en uniones, Incluye refuerzo para Cierrapuertas y Anclas de tipo Mariposa. Fabricado bajo los estándares ANSI A250.8, Preparación de fabrica para Bisagras, Cerradura o Barra de Pánico según sea el caso, Acabado Primed de Fabrica estandarizado por la norma ANSI A250.10 antes de la aplicación de pintura electrostática Según Muestra Aprobada. - Modelo: SU 16 CRS 534 SGL 3070 V3/U6 (A20/EOPDL4-(2); HOS/ST6(2)) | Doors: 001(186) | 1
|  | 1420 | 1 | 206 | 3070 | S | 102 x 219 | SET #001 | Graham | Madera | 1.75 | GPD | PLASTICO LAMINADO | PARTICLE CORE |  |  |  | Ceco | ACERO ROLADO | SU | 16 |  | 5 3/4" | 15 | A20/EOPD | Tope Hospitalario | SET #001 - OFICINAS | 1420 | 3-Bisagra de acero con 5 Nudos para uso estándar serie MacPRO marca McKinney , fabricada de acuerdo a los estándares de calidad ANSI/BHMA 156.1 y 156.7, con un espesor de 3.4mm y dimensiones de 4.5"x4.5" abierta, Incluye tornillería para puerta de madera y puerta metálica, Acabado Cromo Satinado - Modelo: Hinges MP79 4 1/2 x 4 1/2 26D // 1-Cerradura de Manija Función Entrada serie 5300LN marca Yale com manija modelo Augusta e incluir Recubrimiento Antimicrobial, Dos Niéveles de Amaestramiento compatible con cerrojos o barras de pánico y Como Características Estándares debe ser fabricada de acuerdo a los estándares calidad ANSI/BHMA A156.2 Grado 2 y accesibilidad (ADA)ANSI 117.1, La manija deberá tener sistema de Clutch en todas sus funciones incluso cuando la cerradura este bajo Llave, deberá incluir Certificación contra fuego UL, Garantía de 5 años en el mecanismo y Garantía de por vida en la caída de la manija o ruptura del resorte de la manija, La manija deberá ser de 5" de largo, Acabado Cromo Satinado - Modelo: Lockset AU 5307LN GMK YMS 626 // 1-Tope de pared marca Rockwood acabado cromo satinado con protector de goma color gris - Modelo: Wall Bumper 409 US32D // 1-Puerta de Madera 1 3/4" de espesor serie GPD Marca Graham, interior de Particle Core, Recubierta de Plástico Laminado Wilsonart Serie 60, Maquinados de Fabrica. Puerta Garantizada de por la vida útil de edificio. - Modelo: WD 3070 1 3/4 F PC HPDL W60 GPD // 1-Marco Metálico de Acero rolado en frio calibre 16, Marca CECO serie SU para sobreponer en muro de Block o Concreto de 15cm de espesor o mayor, con soldadura en uniones, Incluye refuerzo para Cierrapuertas y Anclas de tipo Mariposa. Fabricado bajo los estándares ANSI A250.8, Preparación de fabrica para Bisagras, Cerradura o Barra de Pánico según sea el caso, Acabado Primed de Fabrica estandarizado por la norma ANSI A250.10 antes de la aplicación de pintura electrostática Según Muestra Aprobada. - Modelo: SU 16 CRS 534 SGL 3070 V3/U6 (A20/EOPDL4-(2); HOS/ST6(2)) | Doors: 001(186) | 1
|  | 1421 | 1 | 206 | 3070 | S | 102 x 219 | SET #001 | Graham | Madera | 1.75 | GPD | PLASTICO LAMINADO | PARTICLE CORE |  |  |  | Ceco | ACERO ROLADO | SU | 16 |  | 5 3/4" | 15 | A20/EOPD | Tope Hospitalario | SET #001 - OFICINAS | 1421 | 3-Bisagra de acero con 5 Nudos para uso estándar serie MacPRO marca McKinney , fabricada de acuerdo a los estándares de calidad ANSI/BHMA 156.1 y 156.7, con un espesor de 3.4mm y dimensiones de 4.5"x4.5" abierta, Incluye tornillería para puerta de madera y puerta metálica, Acabado Cromo Satinado - Modelo: Hinges MP79 4 1/2 x 4 1/2 26D // 1-Cerradura de Manija Función Entrada serie 5300LN marca Yale com manija modelo Augusta e incluir Recubrimiento Antimicrobial, Dos Niéveles de Amaestramiento compatible con cerrojos o barras de pánico y Como Características Estándares debe ser fabricada de acuerdo a los estándares calidad ANSI/BHMA A156.2 Grado 2 y accesibilidad (ADA)ANSI 117.1, La manija deberá tener sistema de Clutch en todas sus funciones incluso cuando la cerradura este bajo Llave, deberá incluir Certificación contra fuego UL, Garantía de 5 años en el mecanismo y Garantía de por vida en la caída de la manija o ruptura del resorte de la manija, La manija deberá ser de 5" de largo, Acabado Cromo Satinado - Modelo: Lockset AU 5307LN GMK YMS 626 // 1-Tope de pared marca Rockwood acabado cromo satinado con protector de goma color gris - Modelo: Wall Bumper 409 US32D // 1-Puerta de Madera 1 3/4" de espesor serie GPD Marca Graham, interior de Particle Core, Recubierta de Plástico Laminado Wilsonart Serie 60, Maquinados de Fabrica. Puerta Garantizada de por la vida útil de edificio. - Modelo: WD 3070 1 3/4 F PC HPDL W60 GPD // 1-Marco Metálico de Acero rolado en frio calibre 16, Marca CECO serie SU para sobreponer en muro de Block o Concreto de 15cm de espesor o mayor, con soldadura en uniones, Incluye refuerzo para Cierrapuertas y Anclas de tipo Mariposa. Fabricado bajo los estándares ANSI A250.8, Preparación de fabrica para Bisagras, Cerradura o Barra de Pánico según sea el caso, Acabado Primed de Fabrica estandarizado por la norma ANSI A250.10 antes de la aplicación de pintura electrostática Según Muestra Aprobada. - Modelo: SU 16 CRS 534 SGL 3070 V3/U6 (A20/EOPDL4-(2); HOS/ST6(2)) | Doors: 001(186) | 1
|  | 1422 | 1 | 206 | 3070 | S | 102 x 219 | SET #001 | Graham | Madera | 1.75 | GPD | PLASTICO LAMINADO | PARTICLE CORE |  |  |  | Ceco | ACERO ROLADO | SU | 16 |  | 5 3/4" | 15 | A20/EOPD | Tope Hospitalario | SET #001 - OFICINAS | 1422 | 3-Bisagra de acero con 5 Nudos para uso estándar serie MacPRO marca McKinney , fabricada de acuerdo a los estándares de calidad ANSI/BHMA 156.1 y 156.7, con un espesor de 3.4mm y dimensiones de 4.5"x4.5" abierta, Incluye tornillería para puerta de madera y puerta metálica, Acabado Cromo Satinado - Modelo: Hinges MP79 4 1/2 x 4 1/2 26D // 1-Cerradura de Manija Función Entrada serie 5300LN marca Yale com manija modelo Augusta e incluir Recubrimiento Antimicrobial, Dos Niéveles de Amaestramiento compatible con cerrojos o barras de pánico y Como Características Estándares debe ser fabricada de acuerdo a los estándares calidad ANSI/BHMA A156.2 Grado 2 y accesibilidad (ADA)ANSI 117.1, La manija deberá tener sistema de Clutch en todas sus funciones incluso cuando la cerradura este bajo Llave, deberá incluir Certificación contra fuego UL, Garantía de 5 años en el mecanismo y Garantía de por vida en la caída de la manija o ruptura del resorte de la manija, La manija deberá ser de 5" de largo, Acabado Cromo Satinado - Modelo: Lockset AU 5307LN GMK YMS 626 // 1-Tope de pared marca Rockwood acabado cromo satinado con protector de goma color gris - Modelo: Wall Bumper 409 US32D // 1-Puerta de Madera 1 3/4" de espesor serie GPD Marca Graham, interior de Particle Core, Recubierta de Plástico Laminado Wilsonart Serie 60, Maquinados de Fabrica. Puerta Garantizada de por la vida útil de edificio. - Modelo: WD 3070 1 3/4 F PC HPDL W60 GPD // 1-Marco Metálico de Acero rolado en frio calibre 16, Marca CECO serie SU para sobreponer en muro de Block o Concreto de 15cm de espesor o mayor, con soldadura en uniones, Incluye refuerzo para Cierrapuertas y Anclas de tipo Mariposa. Fabricado bajo los estándares ANSI A250.8, Preparación de fabrica para Bisagras, Cerradura o Barra de Pánico según sea el caso, Acabado Primed de Fabrica estandarizado por la norma ANSI A250.10 antes de la aplicación de pintura electrostática Según Muestra Aprobada. - Modelo: SU 16 CRS 534 SGL 3070 V3/U6 (A20/EOPDL4-(2); HOS/ST6(2)) | Doors: 001(186) | 1
|  | 1423 | 1 | 206 | 3070 | S | 102 x 219 | SET #001 | Graham | Madera | 1.75 | GPD | PLASTICO LAMINADO | PARTICLE CORE |  |  |  | Ceco | ACERO ROLADO | SU | 16 |  | 5 3/4" | 15 | A20/EOPD | Tope Hospitalario | SET #001 - OFICINAS | 1423 | 3-Bisagra de acero con 5 Nudos para uso estándar serie MacPRO marca McKinney , fabricada de acuerdo a los estándares de calidad ANSI/BHMA 156.1 y 156.7, con un espesor de 3.4mm y dimensiones de 4.5"x4.5" abierta, Incluye tornillería para puerta de madera y puerta metálica, Acabado Cromo Satinado - Modelo: Hinges MP79 4 1/2 x 4 1/2 26D // 1-Cerradura de Manija Función Entrada serie 5300LN marca Yale com manija modelo Augusta e incluir Recubrimiento Antimicrobial, Dos Niéveles de Amaestramiento compatible con cerrojos o barras de pánico y Como Características Estándares debe ser fabricada de acuerdo a los estándares calidad ANSI/BHMA A156.2 Grado 2 y accesibilidad (ADA)ANSI 117.1, La manija deberá tener sistema de Clutch en todas sus funciones incluso cuando la cerradura este bajo Llave, deberá incluir Certificación contra fuego UL, Garantía de 5 años en el mecanismo y Garantía de por vida en la caída de la manija o ruptura del resorte de la manija, La manija deberá ser de 5" de largo, Acabado Cromo Satinado - Modelo: Lockset AU 5307LN GMK YMS 626 // 1-Tope de pared marca Rockwood acabado cromo satinado con protector de goma color gris - Modelo: Wall Bumper 409 US32D // 1-Puerta de Madera 1 3/4" de espesor serie GPD Marca Graham, interior de Particle Core, Recubierta de Plástico Laminado Wilsonart Serie 60, Maquinados de Fabrica. Puerta Garantizada de por la vida útil de edificio. - Modelo: WD 3070 1 3/4 F PC HPDL W60 GPD // 1-Marco Metálico de Acero rolado en frio calibre 16, Marca CECO serie SU para sobreponer en muro de Block o Concreto de 15cm de espesor o mayor, con soldadura en uniones, Incluye refuerzo para Cierrapuertas y Anclas de tipo Mariposa. Fabricado bajo los estándares ANSI A250.8, Preparación de fabrica para Bisagras, Cerradura o Barra de Pánico según sea el caso, Acabado Primed de Fabrica estandarizado por la norma ANSI A250.10 antes de la aplicación de pintura electrostática Según Muestra Aprobada. - Modelo: SU 16 CRS 534 SGL 3070 V3/U6 (A20/EOPDL4-(2); HOS/ST6(2)) | Doors: 001(186) | 1
|  | 1424 | 1 | 206 | 3070 | S | 102 x 219 | SET #001 | Graham | Madera | 1.75 | GPD | PLASTICO LAMINADO | PARTICLE CORE |  |  |  | Ceco | ACERO ROLADO | SU | 16 |  | 5 3/4" | 15 | A20/EOPD | Tope Hospitalario | SET #001 - OFICINAS | 1424 | 3-Bisagra de acero con 5 Nudos para uso estándar serie MacPRO marca McKinney , fabricada de acuerdo a los estándares de calidad ANSI/BHMA 156.1 y 156.7, con un espesor de 3.4mm y dimensiones de 4.5"x4.5" abierta, Incluye tornillería para puerta de madera y puerta metálica, Acabado Cromo Satinado - Modelo: Hinges MP79 4 1/2 x 4 1/2 26D // 1-Cerradura de Manija Función Entrada serie 5300LN marca Yale com manija modelo Augusta e incluir Recubrimiento Antimicrobial, Dos Niéveles de Amaestramiento compatible con cerrojos o barras de pánico y Como Características Estándares debe ser fabricada de acuerdo a los estándares calidad ANSI/BHMA A156.2 Grado 2 y accesibilidad (ADA)ANSI 117.1, La manija deberá tener sistema de Clutch en todas sus funciones incluso cuando la cerradura este bajo Llave, deberá incluir Certificación contra fuego UL, Garantía de 5 años en el mecanismo y Garantía de por vida en la caída de la manija o ruptura del resorte de la manija, La manija deberá ser de 5" de largo, Acabado Cromo Satinado - Modelo: Lockset AU 5307LN GMK YMS 626 // 1-Tope de pared marca Rockwood acabado cromo satinado con protector de goma color gris - Modelo: Wall Bumper 409 US32D // 1-Puerta de Madera 1 3/4" de espesor serie GPD Marca Graham, interior de Particle Core, Recubierta de Plástico Laminado Wilsonart Serie 60, Maquinados de Fabrica. Puerta Garantizada de por la vida útil de edificio. - Modelo: WD 3070 1 3/4 F PC HPDL W60 GPD // 1-Marco Metálico de Acero rolado en frio calibre 16, Marca CECO serie SU para sobreponer en muro de Block o Concreto de 15cm de espesor o mayor, con soldadura en uniones, Incluye refuerzo para Cierrapuertas y Anclas de tipo Mariposa. Fabricado bajo los estándares ANSI A250.8, Preparación de fabrica para Bisagras, Cerradura o Barra de Pánico según sea el caso, Acabado Primed de Fabrica estandarizado por la norma ANSI A250.10 antes de la aplicación de pintura electrostática Según Muestra Aprobada. - Modelo: SU 16 CRS 534 SGL 3070 V3/U6 (A20/EOPDL4-(2); HOS/ST6(2)) | Doors: 001(186) | 1
|  | 1425 | 2 | 58 | 2870 | S | 91.5 x 219 | SET #002 | Graham | Madera | 1.75 | GPD | PLASTICO LAMINADO | PARTICLE CORE |  |  |  | Ceco | ACERO ROLADO | SU | 16 |  | 5 3/4" | 15 | A20/EOPD | Tope Hospitalario | SET #002 - BAÑOS PRIVADOS | 1425 | 3-Bisagra de acero con 5 Nudos para uso estándar serie MacPRO marca McKinney , fabricada de acuerdo a los estándares de calidad ANSI/BHMA 156.1 y 156.7, con un espesor de 3.4mm y dimensiones de 4.5"x4.5" abierta, Incluye tornillería para puerta de madera y puerta metálica, Acabado Cromo Satinado - Modelo: Hinges MP79 4 1/2 x 4 1/2 26D // 1-Cerradura de Manija Función Sanitario serie 5300LN marca Yale com manija modelo Augusta e incluir Recubrimiento Antimicrobial, Como Características Estándares debe ser fabricada de acuerdo a los estándares calidad ANSI/BHMA A156.2 Grado 2 y accesibilidad (ADA)ANSI 117.1, La manija deberá tener sistema de Clutch en todas sus funciones incluso cuando la cerradura este bajo Llave, deberá incluir Certificación contra fuego UL, Garantía de 5 años en el mecanismo y Garantía de por vida en la caída de la manija o ruptura del resorte de la manija, La manija deberá ser de 5" de largo, Acabado Cromo Satinado - Modelo: Privacy Set AU 5302LN YMS 626 // 1-Tope de pared marca Rockwood acabado cromo satinado con protector de goma color gris - Modelo: Wall Bumper 409 US32D // 1-Puerta de Madera 1 3/4" de espesor serie GPD Marca Graham, interior de Particle Core certificado 45 min WH, Recubierta de Plástico Laminado Wilsonart Serie 60, Maquinados de Fabrica. Puerta Garantizada de por la vida útil de edificio. - Modelo: WD 2870 1 3/4 F PC HPDL W60 GPD // 1-Marco Metálico de Acero rolado en frio calibre 16, Marca CECO serie SU para sobreponer en muro de Block o Concreto de 15cm de espesor o mayor, Con tope Higiénico Hospitalario y con soldadura en uniones, Incluye refuerzo para Cierrapuertas y Anclas de tipo Mariposa. Fabricado bajo los estándares ANSI A250.8, Preparación de fabrica para Bisagras, Cerradura o Barra de Pánico según sea el caso, Acabado Primed de Fabrica estandarizado por la norma ANSI A250.10 antes de la aplicación de pintura electrostática Según Muestra Aprobada. - Modelo: SU 16 CRS 534 SGL 2870 V3/U6 (A20/EOPDL4-(2); HOS/ST6(2)) | Doors: 002(58) | 1
| FILTRO | 1426 | 018A | 1 | 6070 | P | 193.5 x 219 | SET #0018A | Graham | Madera | 1.75 | GPD | PLASTICO LAMINADO | PARTICLE CORE | 45 min |  |  | Ceco | ACERO ROLADO | SU | 16 | 45 min | 5 3/4" | 15 | A20/EOPD | Tope Hospitalario | SET #018A - ACCESOS DOBLES C/ACCESO C/FUEGO | 1426 | 4-Bisagra de acero con Dos Baleros y 5 Nudos para uso estándar serie MacPRO marca McKinney , fabricada de acuerdo a los estándares de calidad ANSI/BHMA 156.1 y 156.7, con un espesor de 3.4mm y dimensiones de 4.5"x4.5" abierta, Incluye tornillería para puerta de madera y puerta metálica, Acabado Cromo Satinado - Modelo: Hinges MPB79 4 1/2 x 4 1/2 26D // 2-Bisagra de acero con Dos Baleros y 5 Nudos para uso estándar serie MacPRO marca McKinney , Con interface Eléctrica de 8 conectores para 4 amp continuos @ 24 volts de Corriente Directa y Arnes Lynx, fabricada de acuerdo a los estándares de calidad ANSI/BHMA 156.1 y 156.7, con un espesor de 3.4mm y dimensiones de 4.5"x4.5" abierta, Incluye tornillería para puerta de madera y puerta metálica, Acabado Cromo Satinado - Modelo: Hinges MPB79 4 1/2 x 4 1/2 QC8 26D // 2-Pasadores embutidos manuales para puerta de Madera marca Rockwood, certificados contra fuego UL hasta 1.5hrs, Acabado Cromo Satinado - Modelo: Flush Bolts 557 US26D // 1-Cerradura de Manija Eléctrica Función Fail Secure para 150 mA @ 24V Corriente Directa y Arnes Lynx, serie 5300LN marca Yale com manija modelo Augusta e incluir Recubrimiento Antimicrobial, Dos Niéveles de Amaestramiento compatible con cerrojos o barras de pánico, pestillo resistente de a impactos de 630lbs y Como Características Estándares debe ser fabricada de acuerdo a los estándares calidad ANSI/BHMA A156.2 Grado 2 y accesibilidad (ADA)ANSI 117.1, La manija deberá tener sistema de Clutch en todas sus funciones incluso cuando la cerradura este bajo Llave, deberá incluir Certificación contra fuego UL, Garantía de por vida en la caída de la manija o ruptura del resorte de la manija, La manija deberá ser de 5" de largo, Acabado Cromo Satinado - Modelo: Electrified Lockset AU 5391LN 24VDC GMK YMS 626 // 2-Cierrapuertas de sobreponer Marca Yale con brazo paralelo y válvulas de ajuste en Latching, Ciclo de Apertura y Backcheck, incluye cubierta plástica de mecanismo, Certificado ANSI/BHMA A156.4 Grado 1, certificado contra fuego, certificado de accesibilidad (ADA) y 10 años de garantía. Acabado Aluminio - Modelo: Closer 2701 689 // 2-Puerta de Madera 1 3/4" de espesor serie GPD Marca Graham, interior de Particle Core certificado 45 min WH, Recubierta de Plástico Laminado Wilsonart Serie 60, Maquinados de Fabrica. Puerta Garantizada de por la vida útil de edificio. - Modelo: WD 3070 1 3/4 F PC 45 HPDL W60 WHI GPD // 1-Marco Metálico de Acero rolado en frio calibre 16, Marca CECO serie SU para sobreponer en muro de Block o Concreto de 15cm de espesor o mayor, con soldadura en uniones, Incluye refuerzo para Cierrapuertas y Anclas de tipo Mariposa. Fabricado bajo los estándares ANSI A250.8, Preparación de fabrica para Bisagras, Cerradura o Barra de Pánico según sea el caso, Acabado Primed de Fabrica estandarizado por la norma ANSI A250.10 antes de la aplicación de pintura electrostática Según Muestra Aprobada. - Modelo: SU 16 CRS 534 DBL 6070 V3/U6 (A20/EOPDL4-) | Doors: 018A | 1
|  | 1427 | [24 empty] | SET #032 - PASO PASILLO DBL C/MIRILLA | 1427 | 6-Bisagra de acero con Dos Baleros y 5 Nudos para uso estándar serie MacPRO marca McKinney , fabricada de acuerdo a los estándares de calidad ANSI/BHMA 156.1 y 156.7, con un espesor de 3.4mm y dimensiones de 4.5"x4.5" abierta, Incluye tornillería para puerta de madera y puerta metálica, Acabado Cromo Satinado - Modelo: Hinges MPB79 4 1/2 x 4 1/2 26D // 2-Placa con Jaladera de 4" X 16" marca Rockwood acabado acero inoxidable - Modelo: Door Pull 125 X 70C US32D // 2-Placa de empuje de 4" X 16" marca Rockwood acabado acero inoxidable - Modelo: Push Plate 70C 4 X 16 US32D // 2-Cierrapuertas de sobreponer Marca Yale con brazo paralelo y válvulas de ajuste en Latching, Ciclo de Apertura y Backcheck, incluye cubierta plástica de mecanismo, Certificado ANSI/BHMA A156.4 Grado 1, certificado contra fuego, certificado de accesibilidad (ADA) y 10 años de garantía. Acabado Aluminio - Modelo: Closer 2701 689 // 2-Placa de pateo 10" X 34" Marca Rockwood acabado acero inoxidable - Modelo: Protection Plate K1038 10" x 34" US32D // 1-Sello Perimetral de Aluminio y Vinil USO RUDO con certificación BHMA, contra fuego 10C y protección contra corrientes de aire y paso de humos, marca PEMKO - Modelo: Weatherstrip 303 AS 1 x 72" 2 x 84" // 2-Puerta de Madera 1 3/4" de espesor serie GPD Marca Graham, interior de Particle Core, Recubierta de Plástico Laminado Wilsonart Serie 60, Maquinados de Fabrica. Puerta Garantizada de por la vida útil de edificio. - Modelo: WD 3070 1 3/4 F PC HPDL W60 GPD // 1-Marco Metálico de Acero rolado en frio calibre 16, Marca CECO serie SU para sobreponer en muro de Block o Concreto de 15cm de espesor o mayor, con soldadura en uniones, Incluye refuerzo para Cierrapuertas y Anclas de tipo Mariposa. Fabricado bajo los estándares ANSI A250.8, Preparación de fabrica para Bisagras, Cerradura o Barra de Pánico según sea el caso, Acabado Primed de Fabrica estandarizado por la norma ANSI A250.10 antes de la aplicación de pintura electrostática Según Muestra Aprobada. - Modelo: SU 16 CRS 534 SGL 6070 V3/U6 (A20/EOPDL4-(2)) | Doors: 032(2) | 1
| INFORMES | 1428 | 1 | 206 | 3070 | S | 102 x 219 | SET #001 | Graham | Madera | 1.75 | GPD | PLASTICO LAMINADO | PARTICLE CORE |  |  |  | Ceco | ACERO ROLADO | SU | 16 |  | 5 3/4" | 15 | A20/EOPD | Tope Hospitalario | SET #001 - OFICINAS | 1428 | 3-Bisagra de acero con 5 Nudos para uso estándar serie MacPRO marca McKinney , fabricada de acuerdo a los estándares de calidad ANSI/BHMA 156.1 y 156.7, con un espesor de 3.4mm y dimensiones de 4.5"x4.5" abierta, Incluye tornillería para puerta de madera y puerta metálica, Acabado Cromo Satinado - Modelo: Hinges MP79 4 1/2 x 4 1/2 26D // 1-Cerradura de Manija Función Entrada serie 5300LN marca Yale com manija modelo Augusta e incluir Recubrimiento Antimicrobial, Dos Niéveles de Amaestramiento compatible con cerrojos o barras de pánico y Como Características Estándares debe ser fabricada de acuerdo a los estándares calidad ANSI/BHMA A156.2 Grado 2 y accesibilidad (ADA)ANSI 117.1, La manija deberá tener sistema de Clutch en todas sus funciones incluso cuando la cerradura este bajo Llave, deberá incluir Certificación contra fuego UL, Garantía de 5 años en el mecanismo y Garantía de por vida en la caída de la manija o ruptura del resorte de la manija, La manija deberá ser de 5" de largo, Acabado Cromo Satinado - Modelo: Lockset AU 5307LN GMK YMS 626 // 1-Tope de pared marca Rockwood acabado cromo satinado con protector de goma color gris - Modelo: Wall Bumper 409 US32D // 1-Puerta de Madera 1 3/4" de espesor serie GPD Marca Graham, interior de Particle Core, Recubierta de Plástico Laminado Wilsonart Serie 60, Maquinados de Fabrica. Puerta Garantizada de por la vida útil de edificio. - Modelo: WD 3070 1 3/4 F PC HPDL W60 GPD // 1-Marco Metálico de Acero rolado en frio calibre 16, Marca CECO serie SU para sobreponer en muro de Block o Concreto de 15cm de espesor o mayor, con soldadura en uniones, Incluye refuerzo para Cierrapuertas y Anclas de tipo Mariposa. Fabricado bajo los estándares ANSI A250.8, Preparación de fabrica para Bisagras, Cerradura o Barra de Pánico según sea el caso, Acabado Primed de Fabrica estandarizado por la norma ANSI A250.10 antes de la aplicación de pintura electrostática Según Muestra Aprobada. - Modelo: SU 16 CRS 534 SGL 3070 V3/U6 (A20/EOPDL4-(2); HOS/ST6(2)) | Doors: 001(186) | 1
|  | 1429 | 01A | 2 | 3070 | S | 102 x 219 | SET #001A | Graham | Madera | 1.75 | GPD | PLASTICO LAMINADO | PARTICLE CORE | 45 min |  |  | Ceco | ACERO ROLADO | SU | 16 | 45 min | 5 3/4" | 15 | A20/EOPD | Tope Hospitalario | SET #01A - OFICINAS C/FUEGO | 1429 | 3-Bisagra de acero con 5 Nudos para uso estándar serie MacPRO marca McKinney , fabricada de acuerdo a los estándares de calidad ANSI/BHMA 156.1 y 156.7, con un espesor de 3.4mm y dimensiones de 4.5"x4.5" abierta, Incluye tornillería para puerta de madera y puerta metálica, Acabado Cromo Satinado - Modelo: Hinges MP79 4 1/2 x 4 1/2 26D // 1-Cerradura de Manija Función Entrada serie 5300LN marca Yale com manija modelo Augusta e incluir Recubrimiento Antimicrobial, Dos Niéveles de Amaestramiento compatible con cerrojos o barras de pánico y Como Características Estándares debe ser fabricada de acuerdo a los estándares calidad ANSI/BHMA A156.2 Grado 2 y accesibilidad (ADA)ANSI 117.1, La manija deberá tener sistema de Clutch en todas sus funciones incluso cuando la cerradura este bajo Llave, deberá incluir Certificación contra fuego UL, Garantía de 5 años en el mecanismo y Garantía de por vida en la caída de la manija o ruptura del resorte de la manija, La manija deberá ser de 5" de largo, Acabado Cromo Satinado - Modelo: Lockset AU 5307LN GMK YMS 626 // 1-Tope de pared marca Rockwood acabado cromo satinado con protector de goma color gris - Modelo: Wall Bumper 409 US32D // 1-Puerta de Madera 1 3/4" de espesor serie GPD Marca Graham, interior de Particle Core certificado 45 min WH, Recubierta de Plástico Laminado Wilsonart Serie 60, Maquinados de Fabrica. Puerta Garantizada de por la vida útil de edificio. - Modelo: WD 3070 1 3/4 F PC 45 HPDL W60 WHI GPD // 1-Marco Metálico de Acero rolado en frio calibre 16, Marca CECO serie SU para sobreponer en muro de Block o Concreto de 15cm de espesor o mayor, con soldadura en uniones, Incluye refuerzo para Cierrapuertas y Anclas de tipo Mariposa. Fabricado bajo los estándares ANSI A250.8, Preparación de fabrica para Bisagras, Cerradura o Barra de Pánico según sea el caso, Acabado Primed de Fabrica estandarizado por la norma ANSI A250.10 antes de la aplicación de pintura electrostática Según Muestra Aprobada. - Modelo: SU 16 CRS 534 SGL 3070 V3/U6 (A20/EOPDL4-(2)) // // // // | Doors: 01A(2) | 1
| PASILLO HOSPITALIZACION | 1430 | 18 | 10 | 6070 | P | 193.5 x 219 | SET #018 | Graham | Madera | 1.75 | GPD | PLASTICO LAMINADO | PARTICLE CORE |  |  |  | Ceco | ACERO ROLADO | SU | 16 |  | 5 3/4" | 15 | A20/EOPD | Tope Hospitalario | SET #018 - ACCESOS DOBLES C/ACCESO | 1430 | 4-Bisagra de acero con Dos Baleros y 5 Nudos para uso estándar serie MacPRO marca McKinney , fabricada de acuerdo a los estándares de calidad ANSI/BHMA 156.1 y 156.7, con un espesor de 3.4mm y dimensiones de 4.5"x4.5" abierta, Incluye tornillería para puerta de madera y puerta metálica, Acabado Cromo Satinado - Modelo: Hinges MPB79 4 1/2 x 4 1/2 26D // 2-Bisagra de acero con Dos Baleros y 5 Nudos para uso estándar serie MacPRO marca McKinney , Con interface Eléctrica de 8 conectores para 4 amp continuos @ 24 volts de Corriente Directa y Arnes Lynx, fabricada de acuerdo a los estándares de calidad ANSI/BHMA 156.1 y 156.7, con un espesor de 3.4mm y dimensiones de 4.5"x4.5" abierta, Incluye tornillería para puerta de madera y puerta metálica, Acabado Cromo Satinado - Modelo: Hinges MPB79 4 1/2 x 4 1/2 QC8 26D // 2-Pasadores embutidos manuales para puerta de Madera marca Rockwood, certificados contra fuego UL hasta 1.5hrs, Acabado Cromo Satinado - Modelo: Flush Bolts 557 US26D // 1-Cerradura de Manija Eléctrica Función Fail Secure para 150 mA @ 24V Corriente Directa y Arnes Lynx, serie 5300LN marca Yale com manija modelo Augusta e incluir Recubrimiento Antimicrobial, Dos Niéveles de Amaestramiento compatible con cerrojos o barras de pánico, pestillo resistente de a impactos de 630lbs y Como Características Estándares debe ser fabricada de acuerdo a los estándares calidad ANSI/BHMA A156.2 Grado 2 y accesibilidad (ADA)ANSI 117.1, La manija deberá tener sistema de Clutch en todas sus funciones incluso cuando la cerradura este bajo Llave, deberá incluir Certificación contra fuego UL, Garantía de por vida en la caída de la manija o ruptura del resorte de la manija, La manija deberá ser de 5" de largo, Acabado Cromo Satinado - Modelo: Electrified Lockset AU 5391LN 24VDC GMK YMS 626 // 2-Cierrapuertas de sobreponer Marca Yale con brazo paralelo y válvulas de ajuste en Latching, Ciclo de Apertura y Backcheck, incluye cubierta plástica de mecanismo, Certificado ANSI/BHMA A156.4 Grado 1, certificado contra fuego, certificado de accesibilidad (ADA) y 10 años de garantía. Acabado Aluminio - Modelo: Closer 2701 689 // 2-Puerta de Madera 1 3/4" de espesor serie GPD Marca Graham, interior de Particle Core, Recubierta de Plástico Laminado Wilsonart Serie 60, Maquinados de Fabrica. Puerta Garantizada de por la vida útil de edificio. - Modelo: WD 3070 1 3/4 F PC HPDL W60 GPD // 1-Marco Metálico de Acero rolado en frio calibre 16, Marca CECO serie SU para sobreponer en muro de Block o Concreto de 15cm de espesor o mayor, Con tope Higiénico Hospitalario y con soldadura en uniones, Incluye refuerzo para Cierrapuertas y Anclas de tipo Mariposa. Fabricado bajo los estándares ANSI A250.8, Preparación de fabrica para Bisagras, Cerradura o Barra de Pánico según sea el caso, Acabado Primed de Fabrica estandarizado por la norma ANSI A250.10 antes de la aplicación de pintura electrostática Según Muestra Aprobada. - Modelo: SU 16 CRS 534 SGL 6070 V3/U6 (1/16" LEAD(3); A20/EOPDL4-(2); HOS/ST6(2) | Doors: 018(10) | 1
| REGISTRO CIVIL | 1431 | 1 | 206 | 3070 | S | 102 x 219 | SET #001 | Graham | Madera | 1.75 | GPD | PLASTICO LAMINADO | PARTICLE CORE |  |  |  | Ceco | ACERO ROLADO | SU | 16 |  | 5 3/4" | 15 | A20/EOPD | Tope Hospitalario | SET #001 - OFICINAS | 1431 | 3-Bisagra de acero con 5 Nudos para uso estándar serie MacPRO marca McKinney , fabricada de acuerdo a los estándares de calidad ANSI/BHMA 156.1 y 156.7, con un espesor de 3.4mm y dimensiones de 4.5"x4.5" abierta, Incluye tornillería para puerta de madera y puerta metálica, Acabado Cromo Satinado - Modelo: Hinges MP79 4 1/2 x 4 1/2 26D // 1-Cerradura de Manija Función Entrada serie 5300LN marca Yale com manija modelo Augusta e incluir Recubrimiento Antimicrobial, Dos Niéveles de Amaestramiento compatible con cerrojos o barras de pánico y Como Características Estándares debe ser fabricada de acuerdo a los estándares calidad ANSI/BHMA A156.2 Grado 2 y accesibilidad (ADA)ANSI 117.1, La manija deberá tener sistema de Clutch en todas sus funciones incluso cuando la cerradura este bajo Llave, deberá incluir Certificación contra fuego UL, Garantía de 5 años en el mecanismo y Garantía de por vida en la caída de la manija o ruptura del resorte de la manija, La manija deberá ser de 5" de largo, Acabado Cromo Satinado - Modelo: Lockset AU 5307LN GMK YMS 626 // 1-Tope de pared marca Rockwood acabado cromo satinado con protector de goma color gris - Modelo: Wall Bumper 409 US32D // 1-Puerta de Madera 1 3/4" de espesor serie GPD Marca Graham, interior de Particle Core, Recubierta de Plástico Laminado Wilsonart Serie 60, Maquinados de Fabrica. Puerta Garantizada de por la vida útil de edificio. - Modelo: WD 3070 1 3/4 F PC HPDL W60 GPD // 1-Marco Metálico de Acero rolado en frio calibre 16, Marca CECO serie SU para sobreponer en muro de Block o Concreto de 15cm de espesor o mayor, con soldadura en uniones, Incluye refuerzo para Cierrapuertas y Anclas de tipo Mariposa. Fabricado bajo los estándares ANSI A250.8, Preparación de fabrica para Bisagras, Cerradura o Barra de Pánico según sea el caso, Acabado Primed de Fabrica estandarizado por la norma ANSI A250.10 antes de la aplicación de pintura electrostática Según Muestra Aprobada. - Modelo: SU 16 CRS 534 SGL 3070 V3/U6 (A20/EOPDL4-(2); HOS/ST6(2)) | Doors: 001(186) | 1
| SALA DE ALTAS Y SALA DE DIA | 1432 | 1 | 206 | 3070 | S | 102 x 219 | SET #001 | Graham | Madera | 1.75 | GPD | PLASTICO LAMINADO | PARTICLE CORE |  |  |  | Ceco | ACERO ROLADO | SU | 16 |  | 5 3/4" | 15 | A20/EOPD | Tope Hospitalario | SET #001 - OFICINAS | 1432 | 3-Bisagra de acero con 5 Nudos para uso estándar serie MacPRO marca McKinney , fabricada de acuerdo a los estándares de calidad ANSI/BHMA 156.1 y 156.7, con un espesor de 3.4mm y dimensiones de 4.5"x4.5" abierta, Incluye tornillería para puerta de madera y puerta metálica, Acabado Cromo Satinado - Modelo: Hinges MP79 4 1/2 x 4 1/2 26D // 1-Cerradura de Manija Función Entrada serie 5300LN marca Yale com manija modelo Augusta e incluir Recubrimiento Antimicrobial, Dos Niéveles de Amaestramiento compatible con cerrojos o barras de pánico y Como Características Estándares debe ser fabricada de acuerdo a los estándares calidad ANSI/BHMA A156.2 Grado 2 y accesibilidad (ADA)ANSI 117.1, La manija deberá tener sistema de Clutch en todas sus funciones incluso cuando la cerradura este bajo Llave, deberá incluir Certificación contra fuego UL, Garantía de 5 años en el mecanismo y Garantía de por vida en la caída de la manija o ruptura del resorte de la manija, La manija deberá ser de 5" de largo, Acabado Cromo Satinado - Modelo: Lockset AU 5307LN GMK YMS 626 // 1-Tope de pared marca Rockwood acabado cromo satinado con protector de goma color gris - Modelo: Wall Bumper 409 US32D // 1-Puerta de Madera 1 3/4" de espesor serie GPD Marca Graham, interior de Particle Core, Recubierta de Plástico Laminado Wilsonart Serie 60, Maquinados de Fabrica. Puerta Garantizada de por la vida útil de edificio. - Modelo: WD 3070 1 3/4 F PC HPDL W60 GPD // 1-Marco Metálico de Acero rolado en frio calibre 16, Marca CECO serie SU para sobreponer en muro de Block o Concreto de 15cm de espesor o mayor, con soldadura en uniones, Incluye refuerzo para Cierrapuertas y Anclas de tipo Mariposa. Fabricado bajo los estándares ANSI A250.8, Preparación de fabrica para Bisagras, Cerradura o Barra de Pánico según sea el caso, Acabado Primed de Fabrica estandarizado por la norma ANSI A250.10 antes de la aplicación de pintura electrostática Según Muestra Aprobada. - Modelo: SU 16 CRS 534 SGL 3070 V3/U6 (A20/EOPDL4-(2); HOS/ST6(2)) | Doors: 001(186) | 1
| SS HOMBRES | 1433 | 2 | 58 | 2870 | S | 91.5 x 219 | SET #002 | Graham | Madera | 1.75 | GPD | PLASTICO LAMINADO | PARTICLE CORE |  |  |  | Ceco | ACERO ROLADO | SU | 16 |  | 5 3/4" | 15 | A20/EOPD | Tope Hospitalario | SET #002 - BAÑOS PRIVADOS | 1433 | 3-Bisagra de acero con 5 Nudos para uso estándar serie MacPRO marca McKinney , fabricada de acuerdo a los estándares de calidad ANSI/BHMA 156.1 y 156.7, con un espesor de 3.4mm y dimensiones de 4.5"x4.5" abierta, Incluye tornillería para puerta de madera y puerta metálica, Acabado Cromo Satinado - Modelo: Hinges MP79 4 1/2 x 4 1/2 26D // 1-Cerradura de Manija Función Sanitario serie 5300LN marca Yale com manija modelo Augusta e incluir Recubrimiento Antimicrobial, Como Características Estándares debe ser fabricada de acuerdo a los estándares calidad ANSI/BHMA A156.2 Grado 2 y accesibilidad (ADA)ANSI 117.1, La manija deberá tener sistema de Clutch en todas sus funciones incluso cuando la cerradura este bajo Llave, deberá incluir Certificación contra fuego UL, Garantía de 5 años en el mecanismo y Garantía de por vida en la caída de la manija o ruptura del resorte de la manija, La manija deberá ser de 5" de largo, Acabado Cromo Satinado - Modelo: Privacy Set AU 5302LN YMS 626 // 1-Tope de pared marca Rockwood acabado cromo satinado con protector de goma color gris - Modelo: Wall Bumper 409 US32D // 1-Puerta de Madera 1 3/4" de espesor serie GPD Marca Graham, interior de Particle Core certificado 45 min WH, Recubierta de Plástico Laminado Wilsonart Serie 60, Maquinados de Fabrica. Puerta Garantizada de por la vida útil de edificio. - Modelo: WD 2870 1 3/4 F PC HPDL W60 GPD // 1-Marco Metálico de Acero rolado en frio calibre 16, Marca CECO serie SU para sobreponer en muro de Block o Concreto de 15cm de espesor o mayor, Con tope Higiénico Hospitalario y con soldadura en uniones, Incluye refuerzo para Cierrapuertas y Anclas de tipo Mariposa. Fabricado bajo los estándares ANSI A250.8, Preparación de fabrica para Bisagras, Cerradura o Barra de Pánico según sea el caso, Acabado Primed de Fabrica estandarizado por la norma ANSI A250.10 antes de la aplicación de pintura electrostática Según Muestra Aprobada. - Modelo: SU 16 CRS 534 SGL 2870 V3/U6 (A20/EOPDL4-(2); HOS/ST6(2)) | Doors: 002(58) | 1
| SS MUJERES | 1434 | 2 | 58 | 2870 | S | 91.5 x 219 | SET #002 | Graham | Madera | 1.75 | GPD | PLASTICO LAMINADO | PARTICLE CORE |  |  |  | Ceco | ACERO ROLADO | SU | 16 |  | 5 3/4" | 15 | A20/EOPD | Tope Hospitalario | SET #002 - BAÑOS PRIVADOS | 1434 | 3-Bisagra de acero con 5 Nudos para uso estándar serie MacPRO marca McKinney , fabricada de acuerdo a los estándares de calidad ANSI/BHMA 156.1 y 156.7, con un espesor de 3.4mm y dimensiones de 4.5"x4.5" abierta, Incluye tornillería para puerta de madera y puerta metálica, Acabado Cromo Satinado - Modelo: Hinges MP79 4 1/2 x 4 1/2 26D // 1-Cerradura de Manija Función Sanitario serie 5300LN marca Yale com manija modelo Augusta e incluir Recubrimiento Antimicrobial, Como Características Estándares debe ser fabricada de acuerdo a los estándares calidad ANSI/BHMA A156.2 Grado 2 y accesibilidad (ADA)ANSI 117.1, La manija deberá tener sistema de Clutch en todas sus funciones incluso cuando la cerradura este bajo Llave, deberá incluir Certificación contra fuego UL, Garantía de 5 años en el mecanismo y Garantía de por vida en la caída de la manija o ruptura del resorte de la manija, La manija deberá ser de 5" de largo, Acabado Cromo Satinado - Modelo: Privacy Set AU 5302LN YMS 626 // 1-Tope de pared marca Rockwood acabado cromo satinado con protector de goma color gris - Modelo: Wall Bumper 409 US32D // 1-Puerta de Madera 1 3/4" de espesor serie GPD Marca Graham, interior de Particle Core certificado 45 min WH, Recubierta de Plástico Laminado Wilsonart Serie 60, Maquinados de Fabrica. Puerta Garantizada de por la vida útil de edificio. - Modelo: WD 2870 1 3/4 F PC HPDL W60 GPD // 1-Marco Metálico de Acero rolado en frio calibre 16, Marca CECO serie SU para sobreponer en muro de Block o Concreto de 15cm de espesor o mayor, Con tope Higiénico Hospitalario y con soldadura en uniones, Incluye refuerzo para Cierrapuertas y Anclas de tipo Mariposa. Fabricado bajo los estándares ANSI A250.8, Preparación de fabrica para Bisagras, Cerradura o Barra de Pánico según sea el caso, Acabado Primed de Fabrica estandarizado por la norma ANSI A250.10 antes de la aplicación de pintura electrostática Según Muestra Aprobada. - Modelo: SU 16 CRS 534 SGL 2870 V3/U6 (A20/EOPDL4-(2); HOS/ST6(2)) | Doors: 002(58) | 1
| SS | 1435 | 2 | 58 | 2870 | S | 91.5 x 219 | SET #002 | Graham | Madera | 1.75 | GPD | PLASTICO LAMINADO | PARTICLE CORE |  |  |  | Ceco | ACERO ROLADO | SU | 16 |  | 5 3/4" | 15 | A20/EOPD | Tope Hospitalario | SET #002 - BAÑOS PRIVADOS | 1435 | 3-Bisagra de acero con 5 Nudos para uso estándar serie MacPRO marca McKinney , fabricada de acuerdo a los estándares de calidad ANSI/BHMA 156.1 y 156.7, con un espesor de 3.4mm y dimensiones de 4.5"x4.5" abierta, Incluye tornillería para puerta de madera y puerta metálica, Acabado Cromo Satinado - Modelo: Hinges MP79 4 1/2 x 4 1/2 26D // 1-Cerradura de Manija Función Sanitario serie 5300LN marca Yale com manija modelo Augusta e incluir Recubrimiento Antimicrobial, Como Características Estándares debe ser fabricada de acuerdo a los estándares calidad ANSI/BHMA A156.2 Grado 2 y accesibilidad (ADA)ANSI 117.1, La manija deberá tener sistema de Clutch en todas sus funciones incluso cuando la cerradura este bajo Llave, deberá incluir Certificación contra fuego UL, Garantía de 5 años en el mecanismo y Garantía de por vida en la caída de la manija o ruptura del resorte de la manija, La manija deberá ser de 5" de largo, Acabado Cromo Satinado - Modelo: Privacy Set AU 5302LN YMS 626 // 1-Tope de pared marca Rockwood acabado cromo satinado con protector de goma color gris - Modelo: Wall Bumper 409 US32D // 1-Puerta de Madera 1 3/4" de espesor serie GPD Marca Graham, interior de Particle Core certificado 45 min WH, Recubierta de Plástico Laminado Wilsonart Serie 60, Maquinados de Fabrica. Puerta Garantizada de por la vida útil de edificio. - Modelo: WD 2870 1 3/4 F PC HPDL W60 GPD // 1-Marco Metálico de Acero rolado en frio calibre 16, Marca CECO serie SU para sobreponer en muro de Block o Concreto de 15cm de espesor o mayor, Con tope Higiénico Hospitalario y con soldadura en uniones, Incluye refuerzo para Cierrapuertas y Anclas de tipo Mariposa. Fabricado bajo los estándares ANSI A250.8, Preparación de fabrica para Bisagras, Cerradura o Barra de Pánico según sea el caso, Acabado Primed de Fabrica estandarizado por la norma ANSI A250.10 antes de la aplicación de pintura electrostática Según Muestra Aprobada. - Modelo: SU 16 CRS 534 SGL 2870 V3/U6 (A20/EOPDL4-(2); HOS/ST6(2)) | Doors: 002(58) | 1
| SALA DE ALTAS Y SALA DE DIA | 1436 | 1 | 206 | 3070 | S | 102 x 219 | SET #001 | Graham | Madera | 1.75 | GPD | PLASTICO LAMINADO | PARTICLE CORE |  |  |  | Ceco | ACERO ROLADO | SU | 16 |  | 5 3/4" | 15 | A20/EOPD | Tope Hospitalario | SET #001 - OFICINAS | 1436 | 3-Bisagra de acero con 5 Nudos para uso estándar serie MacPRO marca McKinney , fabricada de acuerdo a los estándares de calidad ANSI/BHMA 156.1 y 156.7, con un espesor de 3.4mm y dimensiones de 4.5"x4.5" abierta, Incluye tornillería para puerta de madera y puerta metálica, Acabado Cromo Satinado - Modelo: Hinges MP79 4 1/2 x 4 1/2 26D // 1-Cerradura de Manija Función Entrada serie 5300LN marca Yale com manija modelo Augusta e incluir Recubrimiento Antimicrobial, Dos Niéveles de Amaestramiento compatible con cerrojos o barras de pánico y Como Características Estándares debe ser fabricada de acuerdo a los estándares calidad ANSI/BHMA A156.2 Grado 2 y accesibilidad (ADA)ANSI 117.1, La manija deberá tener sistema de Clutch en todas sus funciones incluso cuando la cerradura este bajo Llave, deberá incluir Certificación contra fuego UL, Garantía de 5 años en el mecanismo y Garantía de por vida en la caída de la manija o ruptura del resorte de la manija, La manija deberá ser de 5" de largo, Acabado Cromo Satinado - Modelo: Lockset AU 5307LN GMK YMS 626 // 1-Tope de pared marca Rockwood acabado cromo satinado con protector de goma color gris - Modelo: Wall Bumper 409 US32D // 1-Puerta de Madera 1 3/4" de espesor serie GPD Marca Graham, interior de Particle Core, Recubierta de Plástico Laminado Wilsonart Serie 60, Maquinados de Fabrica. Puerta Garantizada de por la vida útil de edificio. - Modelo: WD 3070 1 3/4 F PC HPDL W60 GPD // 1-Marco Metálico de Acero rolado en frio calibre 16, Marca CECO serie SU para sobreponer en muro de Block o Concreto de 15cm de espesor o mayor, con soldadura en uniones, Incluye refuerzo para Cierrapuertas y Anclas de tipo Mariposa. Fabricado bajo los estándares ANSI A250.8, Preparación de fabrica para Bisagras, Cerradura o Barra de Pánico según sea el caso, Acabado Primed de Fabrica estandarizado por la norma ANSI A250.10 antes de la aplicación de pintura electrostática Según Muestra Aprobada. - Modelo: SU 16 CRS 534 SGL 3070 V3/U6 (A20/EOPDL4-(2); HOS/ST6(2)) | Doors: 001(186) | 1
| AULA SIGAMOS APRENDIENDO | 1437 | 1 | 206 | 3070 | S | 102 x 219 | SET #001 | Graham | Madera | 1.75 | GPD | PLASTICO LAMINADO | PARTICLE CORE |  |  |  | Ceco | ACERO ROLADO | SU | 16 |  | 5 3/4" | 15 | A20/EOPD | Tope Hospitalario | SET #001 - OFICINAS | 1437 | 3-Bisagra de acero con 5 Nudos para uso estándar serie MacPRO marca McKinney , fabricada de acuerdo a los estándares de calidad ANSI/BHMA 156.1 y 156.7, con un espesor de 3.4mm y dimensiones de 4.5"x4.5" abierta, Incluye tornillería para puerta de madera y puerta metálica, Acabado Cromo Satinado - Modelo: Hinges MP79 4 1/2 x 4 1/2 26D // 1-Cerradura de Manija Función Entrada serie 5300LN marca Yale com manija modelo Augusta e incluir Recubrimiento Antimicrobial, Dos Niéveles de Amaestramiento compatible con cerrojos o barras de pánico y Como Características Estándares debe ser fabricada de acuerdo a los estándares calidad ANSI/BHMA A156.2 Grado 2 y accesibilidad (ADA)ANSI 117.1, La manija deberá tener sistema de Clutch en todas sus funciones incluso cuando la cerradura este bajo Llave, deberá incluir Certificación contra fuego UL, Garantía de 5 años en el mecanismo y Garantía de por vida en la caída de la manija o ruptura del resorte de la manija, La manija deberá ser de 5" de largo, Acabado Cromo Satinado - Modelo: Lockset AU 5307LN GMK YMS 626 // 1-Tope de pared marca Rockwood acabado cromo satinado con protector de goma color gris - Modelo: Wall Bumper 409 US32D // 1-Puerta de Madera 1 3/4" de espesor serie GPD Marca Graham, interior de Particle Core, Recubierta de Plástico Laminado Wilsonart Serie 60, Maquinados de Fabrica. Puerta Garantizada de por la vida útil de edificio. - Modelo: WD 3070 1 3/4 F PC HPDL W60 GPD // 1-Marco Metálico de Acero rolado en frio calibre 16, Marca CECO serie SU para sobreponer en muro de Block o Concreto de 15cm de espesor o mayor, con soldadura en uniones, Incluye refuerzo para Cierrapuertas y Anclas de tipo Mariposa. Fabricado bajo los estándares ANSI A250.8, Preparación de fabrica para Bisagras, Cerradura o Barra de Pánico según sea el caso, Acabado Primed de Fabrica estandarizado por la norma ANSI A250.10 antes de la aplicación de pintura electrostática Según Muestra Aprobada. - Modelo: SU 16 CRS 534 SGL 3070 V3/U6 (A20/EOPDL4-(2); HOS/ST6(2)) | Doors: 001(186) | 1
| TERMO ALIMENTOS | 1438 | 1 | 206 | 3070 | S | 102 x 219 | SET #001 | Graham | Madera | 1.75 | GPD | PLASTICO LAMINADO | PARTICLE CORE |  |  |  | Ceco | ACERO ROLADO | SU | 16 |  | 5 3/4" | 15 | A20/EOPD | Tope Hospitalario | SET #001 - OFICINAS | 1438 | 3-Bisagra de acero con 5 Nudos para uso estándar serie MacPRO marca McKinney , fabricada de acuerdo a los estándares de calidad ANSI/BHMA 156.1 y 156.7, con un espesor de 3.4mm y dimensiones de 4.5"x4.5" abierta, Incluye tornillería para puerta de madera y puerta metálica, Acabado Cromo Satinado - Modelo: Hinges MP79 4 1/2 x 4 1/2 26D // 1-Cerradura de Manija Función Entrada serie 5300LN marca Yale com manija modelo Augusta e incluir Recubrimiento Antimicrobial, Dos Niéveles de Amaestramiento compatible con cerrojos o barras de pánico y Como Características Estándares debe ser fabricada de acuerdo a los estándares calidad ANSI/BHMA A156.2 Grado 2 y accesibilidad (ADA)ANSI 117.1, La manija deberá tener sistema de Clutch en todas sus funciones incluso cuando la cerradura este bajo Llave, deberá incluir Certificación contra fuego UL, Garantía de 5 años en el mecanismo y Garantía de por vida en la caída de la manija o ruptura del resorte de la manija, La manija deberá ser de 5" de largo, Acabado Cromo Satinado - Modelo: Lockset AU 5307LN GMK YMS 626 // 1-Tope de pared marca Rockwood acabado cromo satinado con protector de goma color gris - Modelo: Wall Bumper 409 US32D // 1-Puerta de Madera 1 3/4" de espesor serie GPD Marca Graham, interior de Particle Core, Recubierta de Plástico Laminado Wilsonart Serie 60, Maquinados de Fabrica. Puerta Garantizada de por la vida útil de edificio. - Modelo: WD 3070 1 3/4 F PC HPDL W60 GPD // 1-Marco Metálico de Acero rolado en frio calibre 16, Marca CECO serie SU para sobreponer en muro de Block o Concreto de 15cm de espesor o mayor, con soldadura en uniones, Incluye refuerzo para Cierrapuertas y Anclas de tipo Mariposa. Fabricado bajo los estándares ANSI A250.8, Preparación de fabrica para Bisagras, Cerradura o Barra de Pánico según sea el caso, Acabado Primed de Fabrica estandarizado por la norma ANSI A250.10 antes de la aplicación de pintura electrostática Según Muestra Aprobada. - Modelo: SU 16 CRS 534 SGL 3070 V3/U6 (A20/EOPDL4-(2); HOS/ST6(2)) | Doors: 001(186) | 1
| EQUIPO ELECTROMEDICO | 1439 | 26 | 18 | 3070 | S | 102 x 219 | SET #026 | Graham | Madera | 1.75 | GPD | PLASTICO LAMINADO | PARTICLE CORE | 45 min |  |  | Ceco | INOX #304 | SSQ | 16 | 45 min | 5 3/4" | 15 | A20/EOPD | Tope Hospitalario | SET #026 - IDF ALMACEN C/FUEGO | 1439 | 3-Bisagra de acero con Dos Baleros y 5 Nudos para uso estándar serie MacPRO marca McKinney , fabricada de acuerdo a los estándares de calidad ANSI/BHMA 156.1 y 156.7, con un espesor de 3.4mm y dimensiones de 4.5"x4.5" abierta, Incluye tornillería para puerta de madera y puerta metálica, Acabado Cromo Satinado - Modelo: Hinges MPB79 4 1/2 x 4 1/2 26D // 1-Cerradura de Manija Función Bodega serie 5300LN marca Yale com manija modelo Augusta e incluir Recubrimiento Antimicrobial, Dos Niéveles de Amaestramiento compatible con cerrojos o barras de pánico y Como Características Estándares debe ser fabricada de acuerdo a los estándares calidad ANSI/BHMA A156.2 Grado 2 y accesibilidad (ADA)ANSI 117.1, La manija deberá tener sistema de Clutch en todas sus funciones incluso cuando la cerradura este bajo Llave, deberá incluir Certificación contra fuego UL, Garantía de 5 años en el mecanismo y Garantía de por vida en la caída de la manija o ruptura del resorte de la manija, La manija deberá ser de 5" de largo, Acabado Cromo Satinado - Modelo: Lockset AU 5305LN GMK YMS 626 // 1-Cierrapuertas de sobreponer Marca Yale con brazo paralelo y válvulas de ajuste en Latching, Ciclo de Apertura y Backcheck, incluye cubierta plástica de mecanismo, Certificado ANSI/BHMA A156.4 Grado 1, certificado contra fuego, certificado de accesibilidad (ADA) y 10 años de garantía. Acabado Aluminio - Modelo: Closer 2701 689 // 1-Sello Perimetral auto adherible con certificación BHMA, contra fuego 10C, amortiguador de ruido y protección contra corrientes de aire y paso de humos, marca PEMKO color blanco - Modelo: Smoke Seal S88 W 17' // 1-Sello Bajo Puerta de Abrazar en Aluminio y Vinil con certificación BHMA, contra fuego 10C, marca PEMKO - Modelo: Door Shoe 217 AV 36" // 1-Sardinel de Alumino de 3" de ancho con certificado de accesibilidad (ADA) y BHMA, Marca Pemko - Modelo: Threshold 151 A 36" // 1-Puerta de Madera 1 3/4" de espesor serie GPD Marca Graham, interior de Particle Core certificado 45 min WH, Recubierta de Plástico Laminado Wilsonart Serie 60, Maquinados de Fabrica. Puerta Garantizada de por la vida útil de edificio. - Modelo: WD 3070 1 3/4 F PC 45 HPDL W60 WHI GPD // 1-Marco Metálico de ACERO INOXIDABLE calibre 16, Marca CECO serie SSQ para sobreponer en muro de Block o Concreto de 15cm de espesor o mayor, Con tope Higiénico Hospitalario y con soldadura en uniones, Incluye refuerzo para Cierrapuertas y Anclas de tipo Mariposa. Fabricado bajo los estándares ANSI A250.8, Preparación de fabrica para Bisagras, Cerradura o Barra de Pánico según sea el caso. - Modelo: SSQ 16 S01 534 SS3PS 3070 SV3 (A20/EOPDL4-; HOS/ST6) | Doors: 026(18) | 1
| ROPERIA | 1440 | 1 | 206 | 3070 | S | 102 x 219 | SET #001 | Graham | Madera | 1.75 | GPD | PLASTICO LAMINADO | PARTICLE CORE |  |  |  | Ceco | ACERO ROLADO | SU | 16 |  | 5 3/4" | 15 | A20/EOPD | Tope Hospitalario | SET #001 - OFICINAS | 1440 | 3-Bisagra de acero con 5 Nudos para uso estándar serie MacPRO marca McKinney , fabricada de acuerdo a los estándares de calidad ANSI/BHMA 156.1 y 156.7, con un espesor de 3.4mm y dimensiones de 4.5"x4.5" abierta, Incluye tornillería para puerta de madera y puerta metálica, Acabado Cromo Satinado - Modelo: Hinges MP79 4 1/2 x 4 1/2 26D // 1-Cerradura de Manija Función Entrada serie 5300LN marca Yale com manija modelo Augusta e incluir Recubrimiento Antimicrobial, Dos Niéveles de Amaestramiento compatible con cerrojos o barras de pánico y Como Características Estándares debe ser fabricada de acuerdo a los estándares calidad ANSI/BHMA A156.2 Grado 2 y accesibilidad (ADA)ANSI 117.1, La manija deberá tener sistema de Clutch en todas sus funciones incluso cuando la cerradura este bajo Llave, deberá incluir Certificación contra fuego UL, Garantía de 5 años en el mecanismo y Garantía de por vida en la caída de la manija o ruptura del resorte de la manija, La manija deberá ser de 5" de largo, Acabado Cromo Satinado - Modelo: Lockset AU 5307LN GMK YMS 626 // 1-Tope de pared marca Rockwood acabado cromo satinado con protector de goma color gris - Modelo: Wall Bumper 409 US32D // 1-Puerta de Madera 1 3/4" de espesor serie GPD Marca Graham, interior de Particle Core, Recubierta de Plástico Laminado Wilsonart Serie 60, Maquinados de Fabrica. Puerta Garantizada de por la vida útil de edificio. - Modelo: WD 3070 1 3/4 F PC HPDL W60 GPD // 1-Marco Metálico de Acero rolado en frio calibre 16, Marca CECO serie SU para sobreponer en muro de Block o Concreto de 15cm de espesor o mayor, con soldadura en uniones, Incluye refuerzo para Cierrapuertas y Anclas de tipo Mariposa. Fabricado bajo los estándares ANSI A250.8, Preparación de fabrica para Bisagras, Cerradura o Barra de Pánico según sea el caso, Acabado Primed de Fabrica estandarizado por la norma ANSI A250.10 antes de la aplicación de pintura electrostática Según Muestra Aprobada. - Modelo: SU 16 CRS 534 SGL 3070 V3/U6 (A20/EOPDL4-(2); HOS/ST6(2)) | Doors: 001(186) | 1
| SANITARIOS VISITAS | 1441 | 2 | 58 | 2870 | S | 91.5 x 219 | SET #002 | Graham | Madera | 1.75 | GPD | PLASTICO LAMINADO | PARTICLE CORE |  |  |  | Ceco | ACERO ROLADO | SU | 16 |  | 5 3/4" | 15 | A20/EOPD | Tope Hospitalario | SET #002 - BAÑOS PRIVADOS | 1441 | 3-Bisagra de acero con 5 Nudos para uso estándar serie MacPRO marca McKinney , fabricada de acuerdo a los estándares de calidad ANSI/BHMA 156.1 y 156.7, con un espesor de 3.4mm y dimensiones de 4.5"x4.5" abierta, Incluye tornillería para puerta de madera y puerta metálica, Acabado Cromo Satinado - Modelo: Hinges MP79 4 1/2 x 4 1/2 26D // 1-Cerradura de Manija Función Sanitario serie 5300LN marca Yale com manija modelo Augusta e incluir Recubrimiento Antimicrobial, Como Características Estándares debe ser fabricada de acuerdo a los estándares calidad ANSI/BHMA A156.2 Grado 2 y accesibilidad (ADA)ANSI 117.1, La manija deberá tener sistema de Clutch en todas sus funciones incluso cuando la cerradura este bajo Llave, deberá incluir Certificación contra fuego UL, Garantía de 5 años en el mecanismo y Garantía de por vida en la caída de la manija o ruptura del resorte de la manija, La manija deberá ser de 5" de largo, Acabado Cromo Satinado - Modelo: Privacy Set AU 5302LN YMS 626 // 1-Tope de pared marca Rockwood acabado cromo satinado con protector de goma color gris - Modelo: Wall Bumper 409 US32D // 1-Puerta de Madera 1 3/4" de espesor serie GPD Marca Graham, interior de Particle Core certificado 45 min WH, Recubierta de Plástico Laminado Wilsonart Serie 60, Maquinados de Fabrica. Puerta Garantizada de por la vida útil de edificio. - Modelo: WD 2870 1 3/4 F PC HPDL W60 GPD // 1-Marco Metálico de Acero rolado en frio calibre 16, Marca CECO serie SU para sobreponer en muro de Block o Concreto de 15cm de espesor o mayor, Con tope Higiénico Hospitalario y con soldadura en uniones, Incluye refuerzo para Cierrapuertas y Anclas de tipo Mariposa. Fabricado bajo los estándares ANSI A250.8, Preparación de fabrica para Bisagras, Cerradura o Barra de Pánico según sea el caso, Acabado Primed de Fabrica estandarizado por la norma ANSI A250.10 antes de la aplicación de pintura electrostática Según Muestra Aprobada. - Modelo: SU 16 CRS 534 SGL 2870 V3/U6 (A20/EOPDL4-(2); HOS/ST6(2)) | Doors: 002(58) | 1
| BAÑO | 1442 | 02A | 27 | 3070 | S | 102 x 219 | SET #002A | Graham | Madera | 1.75 | GPD | PLASTICO LAMINADO | PARTICLE CORE |  |  |  | Ceco | ACERO ROLADO | SU | 16 |  | 5 3/4" | 15 | A20/EOPD | Tope Hospitalario | SET #02A - BAÑOS PRIVADOS/RESCUE | 1442 | 3-Bisagra de acero con 5 Nudos para uso estándar serie MacPRO marca McKinney , fabricada de acuerdo a los estándares de calidad ANSI/BHMA 156.1 y 156.7, con un espesor de 3.4mm y dimensiones de 4.5"x4.5" abierta, Incluye tornillería para puerta de madera y puerta metálica, Acabado Cromo Satinado - Modelo: Hinges MP79 4 1/2 x 4 1/2 26D // 1-Cerradura de Manija Función EMERGENCIA en Sanitario serie 5300LN marca Yale com manija modelo Augusta e incluir Recubrimiento Antimicrobial, Como Características Estándares debe ser fabricada de acuerdo a los estándares calidad ANSI/BHMA A156.2 Grado 2 y accesibilidad (ADA)ANSI 117.1, La manija deberá tener sistema de Clutch en todas sus funciones incluso cuando la cerradura este bajo Llave, deberá incluir Certificación contra fuego UL, Garantía de 5 años en el mecanismo y Garantía de por vida en la caída de la manija o ruptura del resorte de la manija, La manija deberá ser de 5" de largo, Acabado Cromo Satinado - Modelo: Privacy Set AU 5325LN YMS 626 // 1-Tope de pared marca Rockwood acabado cromo satinado con protector de goma color gris - Modelo: Wall Bumper 409 US32D // 1-Puerta de Madera 1 3/4" de espesor serie GPD Marca Graham, interior de Particle Core, Recubierta de Plástico Laminado Wilsonart Serie 60, Maquinados de Fabrica. Puerta Garantizada de por la vida útil de edificio. - Modelo: WD 3070 1 3/4 F PC HPDL W60 GPD // 1-Marco Metálico de Acero rolado en frio calibre 16, Marca CECO serie SU para sobreponer en muro de Block o Concreto de 15cm de espesor o mayor, con soldadura en uniones, Incluye refuerzo para Cierrapuertas y Anclas de tipo Mariposa. Fabricado bajo los estándares ANSI A250.8, Preparación de fabrica para Bisagras, Cerradura o Barra de Pánico según sea el caso, Acabado Primed de Fabrica estandarizado por la norma ANSI A250.10 antes de la aplicación de pintura electrostática Según Muestra Aprobada. - Modelo: SU 16 CRS 534 SGL 3070 V3/U6 (A20/EOPDL4-(2)) | Doors: 02A(27) | 1
| SALIDA AREA DE HOSPITALIZACION | 1443 | 10 | 7 | 6070 | P | 193.5 x 219 | SET #010 | Ceco | Metal | 1.75 | RI | ACERO ROLADO | HONEY COMB |  | 18 |  | Ceco | ACERO ROLADO | SU | 16 |  | 5 3/4" | 15 | A20/EOPD | Tope Hospitalario | SET #010 - METALICA DBL EMERGENCIA | 1443 | 6-Bisagra de acero con Dos Baleros y 5 Nudos para uso estándar serie MacPRO marca McKinney , fabricada de acuerdo a los estándares de calidad ANSI/BHMA 156.1 y 156.7, con un espesor de 3.4mm y dimensiones de 4.5"x4.5" abierta, Incluye tornillería para puerta de madera y puerta metálica, Acabado Cromo Satinado - Modelo: Hinges MPB79 4 1/2 x 4 1/2 26D // 2-Barra de pánico con mecanismo de cierre vertical Marca Yale Serie 7100, con certificación contra fuego y fabricada bajo los estándares ANSI/BHMA Certified: A156.3 Type 1 or 28, Grado 1, incluyendo los módulos eléctricos SecureX, delayed egress, Alarma y Monitoreo de Barra. Acabado Acero Inoxidable - Modelo: Exit Device 7110F A B D 630 // 2-Cierrapuertas de sobreponer Marca Yale con brazo paralelo y válvulas de ajuste en Latching, Ciclo de Apertura y Backcheck, incluye cubierta plástica de mecanismo, Certificado ANSI/BHMA A156.4 Grado 1, certificado contra fuego, certificado de accesibilidad (ADA) y 10 años de garantía. Acabado Aluminio - Modelo: Closer 2701 689 // 1-Goteron de aluminio con proyección de 2.5" marca Pemko, - Modelo: Raindrip 346 C 76" // 1-Sello Perimetral de Aluminio y Vinil USO RUDO con certificación BHMA, contra fuego 10C y protección contra corrientes de aire y paso de humos, marca PEMKO - Modelo: Weatherstrip 303 AS 1 x 72" 2 x 84" // 2-Sello Bajo Puerta de Abrazar en Aluminio y Vinil con certificación BHMA, contra fuego 10C, marca PEMKO - Modelo: Door Shoe 217 AV 36" // 1-Sardinel de Alumino de 3" de ancho con certificado de accesibilidad (ADA) y BHMA, Marca Pemko - Modelo: Threshold 151 A 72" // 2-Puerta metálica de acero rolado en frio serie RIGENT marca CECO calibre 18 con un espesor de 1 3/4", Interior Kraft Honey Comb fabricada bajo los estándares ANSI A250.8 y 1,000,000. de ciclos de aperturas, Preparación de fabrica para Bisagras, Cerradura o Barra de Pánico según sea el caso, Acabado Primed de Fabrica estandarizado por la norma ANSI A250.10 antes de la aplicación de pintura electrostática Según Muestra Aprobada. - Modelo: HMD RI 18 CRS 3070 F 1 3/4 // 1-Marco Metálico de Acero rolado en frio calibre 16, Marca CECO serie SU para sobreponer en muro de Block o Concreto de 15cm de espesor o mayor, Con tope Higiénico Hospitalario y con soldadura en uniones, Incluye refuerzo para Cierrapuertas y Anclas de tipo Mariposa. Fabricado bajo los estándares ANSI A250.8, Preparación de fabrica para Bisagras, Cerradura o Barra de Pánico según sea el caso, Acabado Primed de Fabrica estandarizado por la norma ANSI A250.10 antes de la aplicación de pintura electrostática Según Muestra Aprobada. - Modelo: SU 16 CRS 534 DBL 6070 V3/U6 (A20/EOPDL4-; HOS/ST6) | Doors: 010(7) | 1
| BAÑO AISLADO | 1444 | 02A | 27 | 3070 | S | 102 x 219 | SET #002A | Graham | Madera | 1.75 | GPD | PLASTICO LAMINADO | PARTICLE CORE |  |  |  | Ceco | ACERO ROLADO | SU | 16 |  | 5 3/4" | 15 | A20/EOPD | Tope Hospitalario | SET #02A - BAÑOS PRIVADOS/RESCUE | 1444 | 3-Bisagra de acero con 5 Nudos para uso estándar serie MacPRO marca McKinney , fabricada de acuerdo a los estándares de calidad ANSI/BHMA 156.1 y 156.7, con un espesor de 3.4mm y dimensiones de 4.5"x4.5" abierta, Incluye tornillería para puerta de madera y puerta metálica, Acabado Cromo Satinado - Modelo: Hinges MP79 4 1/2 x 4 1/2 26D // 1-Cerradura de Manija Función EMERGENCIA en Sanitario serie 5300LN marca Yale com manija modelo Augusta e incluir Recubrimiento Antimicrobial, Como Características Estándares debe ser fabricada de acuerdo a los estándares calidad ANSI/BHMA A156.2 Grado 2 y accesibilidad (ADA)ANSI 117.1, La manija deberá tener sistema de Clutch en todas sus funciones incluso cuando la cerradura este bajo Llave, deberá incluir Certificación contra fuego UL, Garantía de 5 años en el mecanismo y Garantía de por vida en la caída de la manija o ruptura del resorte de la manija, La manija deberá ser de 5" de largo, Acabado Cromo Satinado - Modelo: Privacy Set AU 5325LN YMS 626 // 1-Tope de pared marca Rockwood acabado cromo satinado con protector de goma color gris - Modelo: Wall Bumper 409 US32D // 1-Puerta de Madera 1 3/4" de espesor serie GPD Marca Graham, interior de Particle Core, Recubierta de Plástico Laminado Wilsonart Serie 60, Maquinados de Fabrica. Puerta Garantizada de por la vida útil de edificio. - Modelo: WD 3070 1 3/4 F PC HPDL W60 GPD // 1-Marco Metálico de Acero rolado en frio calibre 16, Marca CECO serie SU para sobreponer en muro de Block o Concreto de 15cm de espesor o mayor, con soldadura en uniones, Incluye refuerzo para Cierrapuertas y Anclas de tipo Mariposa. Fabricado bajo los estándares ANSI A250.8, Preparación de fabrica para Bisagras, Cerradura o Barra de Pánico según sea el caso, Acabado Primed de Fabrica estandarizado por la norma ANSI A250.10 antes de la aplicación de pintura electrostática Según Muestra Aprobada. - Modelo: SU 16 CRS 534 SGL 3070 V3/U6 (A20/EOPDL4-(2)) | Doors: 02A(27) | 1
| BAÑO AISLADO | 1445 | 02A | 27 | 3070 | S | 102 x 219 | SET #002A | Graham | Madera | 1.75 | GPD | PLASTICO LAMINADO | PARTICLE CORE |  |  |  | Ceco | ACERO ROLADO | SU | 16 |  | 5 3/4" | 15 | A20/EOPD | Tope Hospitalario | SET #02A - BAÑOS PRIVADOS/RESCUE | 1445 | 3-Bisagra de acero con 5 Nudos para uso estándar serie MacPRO marca McKinney , fabricada de acuerdo a los estándares de calidad ANSI/BHMA 156.1 y 156.7, con un espesor de 3.4mm y dimensiones de 4.5"x4.5" abierta, Incluye tornillería para puerta de madera y puerta metálica, Acabado Cromo Satinado - Modelo: Hinges MP79 4 1/2 x 4 1/2 26D // 1-Cerradura de Manija Función EMERGENCIA en Sanitario serie 5300LN marca Yale com manija modelo Augusta e incluir Recubrimiento Antimicrobial, Como Características Estándares debe ser fabricada de acuerdo a los estándares calidad ANSI/BHMA A156.2 Grado 2 y accesibilidad (ADA)ANSI 117.1, La manija deberá tener sistema de Clutch en todas sus funciones incluso cuando la cerradura este bajo Llave, deberá incluir Certificación contra fuego UL, Garantía de 5 años en el mecanismo y Garantía de por vida en la caída de la manija o ruptura del resorte de la manija, La manija deberá ser de 5" de largo, Acabado Cromo Satinado - Modelo: Privacy Set AU 5325LN YMS 626 // 1-Tope de pared marca Rockwood acabado cromo satinado con protector de goma color gris - Modelo: Wall Bumper 409 US32D // 1-Puerta de Madera 1 3/4" de espesor serie GPD Marca Graham, interior de Particle Core, Recubierta de Plástico Laminado Wilsonart Serie 60, Maquinados de Fabrica. Puerta Garantizada de por la vida útil de edificio. - Modelo: WD 3070 1 3/4 F PC HPDL W60 GPD // 1-Marco Metálico de Acero rolado en frio calibre 16, Marca CECO serie SU para sobreponer en muro de Block o Concreto de 15cm de espesor o mayor, con soldadura en uniones, Incluye refuerzo para Cierrapuertas y Anclas de tipo Mariposa. Fabricado bajo los estándares ANSI A250.8, Preparación de fabrica para Bisagras, Cerradura o Barra de Pánico según sea el caso, Acabado Primed de Fabrica estandarizado por la norma ANSI A250.10 antes de la aplicación de pintura electrostática Según Muestra Aprobada. - Modelo: SU 16 CRS 534 SGL 3070 V3/U6 (A20/EOPDL4-(2)) | Doors: 02A(27) | 1
| BAÑO | 1446 | 02A | 27 | 3070 | S | 102 x 219 | SET #002A | Graham | Madera | 1.75 | GPD | PLASTICO LAMINADO | PARTICLE CORE |  |  |  | Ceco | ACERO ROLADO | SU | 16 |  | 5 3/4" | 15 | A20/EOPD | Tope Hospitalario | SET #02A - BAÑOS PRIVADOS/RESCUE | 1446 | 3-Bisagra de acero con 5 Nudos para uso estándar serie MacPRO marca McKinney , fabricada de acuerdo a los estándares de calidad ANSI/BHMA 156.1 y 156.7, con un espesor de 3.4mm y dimensiones de 4.5"x4.5" abierta, Incluye tornillería para puerta de madera y puerta metálica, Acabado Cromo Satinado - Modelo: Hinges MP79 4 1/2 x 4 1/2 26D // 1-Cerradura de Manija Función EMERGENCIA en Sanitario serie 5300LN marca Yale com manija modelo Augusta e incluir Recubrimiento Antimicrobial, Como Características Estándares debe ser fabricada de acuerdo a los estándares calidad ANSI/BHMA A156.2 Grado 2 y accesibilidad (ADA)ANSI 117.1, La manija deberá tener sistema de Clutch en todas sus funciones incluso cuando la cerradura este bajo Llave, deberá incluir Certificación contra fuego UL, Garantía de 5 años en el mecanismo y Garantía de por vida en la caída de la manija o ruptura del resorte de la manija, La manija deberá ser de 5" de largo, Acabado Cromo Satinado - Modelo: Privacy Set AU 5325LN YMS 626 // 1-Tope de pared marca Rockwood acabado cromo satinado con protector de goma color gris - Modelo: Wall Bumper 409 US32D // 1-Puerta de Madera 1 3/4" de espesor serie GPD Marca Graham, interior de Particle Core, Recubierta de Plástico Laminado Wilsonart Serie 60, Maquinados de Fabrica. Puerta Garantizada de por la vida útil de edificio. - Modelo: WD 3070 1 3/4 F PC HPDL W60 GPD // 1-Marco Metálico de Acero rolado en frio calibre 16, Marca CECO serie SU para sobreponer en muro de Block o Concreto de 15cm de espesor o mayor, con soldadura en uniones, Incluye refuerzo para Cierrapuertas y Anclas de tipo Mariposa. Fabricado bajo los estándares ANSI A250.8, Preparación de fabrica para Bisagras, Cerradura o Barra de Pánico según sea el caso, Acabado Primed de Fabrica estandarizado por la norma ANSI A250.10 antes de la aplicación de pintura electrostática Según Muestra Aprobada. - Modelo: SU 16 CRS 534 SGL 3070 V3/U6 (A20/EOPDL4-(2)) | Doors: 02A(27) | 1
| BAÑO | 1447 | 02A | 27 | 3070 | S | 102 x 219 | SET #002A | Graham | Madera | 1.75 | GPD | PLASTICO LAMINADO | PARTICLE CORE |  |  |  | Ceco | ACERO ROLADO | SU | 16 |  | 5 3/4" | 15 | A20/EOPD | Tope Hospitalario | SET #02A - BAÑOS PRIVADOS/RESCUE | 1447 | 3-Bisagra de acero con 5 Nudos para uso estándar serie MacPRO marca McKinney , fabricada de acuerdo a los estándares de calidad ANSI/BHMA 156.1 y 156.7, con un espesor de 3.4mm y dimensiones de 4.5"x4.5" abierta, Incluye tornillería para puerta de madera y puerta metálica, Acabado Cromo Satinado - Modelo: Hinges MP79 4 1/2 x 4 1/2 26D // 1-Cerradura de Manija Función EMERGENCIA en Sanitario serie 5300LN marca Yale com manija modelo Augusta e incluir Recubrimiento Antimicrobial, Como Características Estándares debe ser fabricada de acuerdo a los estándares calidad ANSI/BHMA A156.2 Grado 2 y accesibilidad (ADA)ANSI 117.1, La manija deberá tener sistema de Clutch en todas sus funciones incluso cuando la cerradura este bajo Llave, deberá incluir Certificación contra fuego UL, Garantía de 5 años en el mecanismo y Garantía de por vida en la caída de la manija o ruptura del resorte de la manija, La manija deberá ser de 5" de largo, Acabado Cromo Satinado - Modelo: Privacy Set AU 5325LN YMS 626 // 1-Tope de pared marca Rockwood acabado cromo satinado con protector de goma color gris - Modelo: Wall Bumper 409 US32D // 1-Puerta de Madera 1 3/4" de espesor serie GPD Marca Graham, interior de Particle Core, Recubierta de Plástico Laminado Wilsonart Serie 60, Maquinados de Fabrica. Puerta Garantizada de por la vida útil de edificio. - Modelo: WD 3070 1 3/4 F PC HPDL W60 GPD // 1-Marco Metálico de Acero rolado en frio calibre 16, Marca CECO serie SU para sobreponer en muro de Block o Concreto de 15cm de espesor o mayor, con soldadura en uniones, Incluye refuerzo para Cierrapuertas y Anclas de tipo Mariposa. Fabricado bajo los estándares ANSI A250.8, Preparación de fabrica para Bisagras, Cerradura o Barra de Pánico según sea el caso, Acabado Primed de Fabrica estandarizado por la norma ANSI A250.10 antes de la aplicación de pintura electrostática Según Muestra Aprobada. - Modelo: SU 16 CRS 534 SGL 3070 V3/U6 (A20/EOPDL4-(2)) | Doors: 02A(27) | 1
| RECIEN NACIDOS | 1448 | 28 | 2 | 3070 | S | 102 x 219 | SET #028 | Graham | Madera | 1.75 | GPD | PLASTICO LAMINADO | PARTICLE CORE | 45 min |  |  | Ceco | ACERO ROLADO | SU | 16 | 45 min | 5 3/4" | 15 | A20/EOPD | Tope Hospitalario | SET #028 - PERINATAL C/ACCESO C/FUEGO | 1448 | 2-Bisagra de acero con Dos Baleros y 5 Nudos para uso estándar serie MacPRO marca McKinney , fabricada de acuerdo a los estándares de calidad ANSI/BHMA 156.1 y 156.7, con un espesor de 3.4mm y dimensiones de 4.5"x4.5" abierta, Incluye tornillería para puerta de madera y puerta metálica, Acabado Cromo Satinado - Modelo: Hinges MPB79 4 1/2 x 4 1/2 26D // 1-Bisagra de acero con Dos Baleros y 5 Nudos para uso estándar serie MacPRO marca McKinney , Con interface Eléctrica de 8 conectores para 4 amp continuos @ 24 volts de Corriente Directa y Arnes Lynx, fabricada de acuerdo a los estándares de calidad ANSI/BHMA 156.1 y 156.7, con un espesor de 3.4mm y dimensiones de 4.5"x4.5" abierta, Incluye tornillería para puerta de madera y puerta metálica, Acabado Cromo Satinado - Modelo: Hinges MPB79 4 1/2 x 4 1/2 QC8 26D // 1-Cerradura de Manija Eléctrica Función Fail Secure para 150 mA @ 24V Corriente Directa y Arnes Lynx, serie 5300LN marca Yale com manija modelo Augusta e incluir Recubrimiento Antimicrobial, Dos Niéveles de Amaestramiento compatible con cerrojos o barras de pánico, pestillo resistente de a impactos de 630lbs y Como Características Estándares debe ser fabricada de acuerdo a los estándares calidad ANSI/BHMA A156.2 Grado 2 y accesibilidad (ADA)ANSI 117.1, La manija deberá tener sistema de Clutch en todas sus funciones incluso cuando la cerradura este bajo Llave, deberá incluir Certificación contra fuego UL, Garantía de por vida en la caída de la manija o ruptura del resorte de la manija, La manija deberá ser de 5" de largo, Acabado Cromo Satinado - Modelo: Electrified Lockset AU 5391LN 24VDC GMK YMS 626 // 1-Cierrapuertas de sobreponer Marca Yale con brazo paralelo y válvulas de ajuste en Latching, Ciclo de Apertura y Backcheck, incluye cubierta plástica de mecanismo, Certificado ANSI/BHMA A156.4 Grado 1, certificado contra fuego, certificado de accesibilidad (ADA) y 10 años de garantía. Acabado Aluminio - Modelo: Closer 2701 689 // 1-Sello Bajo Puerta Automático de Aluminio y Neopreno, Embutido en canto Inferior con certificación BHMA, contra fuego 10C y protección contra corrientes de aire y paso de humos, marca PEMKO - Modelo: Auto Door Bottom 411 ARL 36" // 1-Puerta de Madera 1 3/4" de espesor serie GPD Marca Graham, interior de Particle Core certificado 45 min WH, Recubierta de Plástico Laminado Wilsonart Serie 60, Maquinados de Fabrica. Puerta Garantizada de por la vida útil de edificio. - Modelo: WD 3070 1 3/4 F PC 45 HPDL W60 WHI GPD // 1-Marco Metálico de Acero rolado en frio calibre 16, Marca CECO serie SU para sobreponer en muro de Block o Concreto de 15cm de espesor o mayor, Con tope Higiénico Hospitalario y con soldadura en uniones, Incluye refuerzo para Cierrapuertas y Anclas de tipo Mariposa. Fabricado bajo los estándares ANSI A250.8, Preparación de fabrica para Bisagras, Cerradura o Barra de Pánico según sea el caso, Acabado Primed de Fabrica estandarizado por la norma ANSI A250.10 antes de la aplicación de pintura electrostática Según Muestra Aprobada. - Modelo: SU 16 CRS 534 DBL 3070 V3/U6 (A20/EOPDL4-; HOS/ST6) | Doors: 028(2) | 1
| PREPARACION E MEDICAMENTOS | 1449 | 1 | 206 | 3070 | S | 102 x 219 | SET #001 | Graham | Madera | 1.75 | GPD | PLASTICO LAMINADO | PARTICLE CORE |  |  |  | Ceco | ACERO ROLADO | SU | 16 |  | 5 3/4" | 15 | A20/EOPD | Tope Hospitalario | SET #001 - OFICINAS | 1449 | 3-Bisagra de acero con 5 Nudos para uso estándar serie MacPRO marca McKinney , fabricada de acuerdo a los estándares de calidad ANSI/BHMA 156.1 y 156.7, con un espesor de 3.4mm y dimensiones de 4.5"x4.5" abierta, Incluye tornillería para puerta de madera y puerta metálica, Acabado Cromo Satinado - Modelo: Hinges MP79 4 1/2 x 4 1/2 26D // 1-Cerradura de Manija Función Entrada serie 5300LN marca Yale com manija modelo Augusta e incluir Recubrimiento Antimicrobial, Dos Niéveles de Amaestramiento compatible con cerrojos o barras de pánico y Como Características Estándares debe ser fabricada de acuerdo a los estándares calidad ANSI/BHMA A156.2 Grado 2 y accesibilidad (ADA)ANSI 117.1, La manija deberá tener sistema de Clutch en todas sus funciones incluso cuando la cerradura este bajo Llave, deberá incluir Certificación contra fuego UL, Garantía de 5 años en el mecanismo y Garantía de por vida en la caída de la manija o ruptura del resorte de la manija, La manija deberá ser de 5" de largo, Acabado Cromo Satinado - Modelo: Lockset AU 5307LN GMK YMS 626 // 1-Tope de pared marca Rockwood acabado cromo satinado con protector de goma color gris - Modelo: Wall Bumper 409 US32D // 1-Puerta de Madera 1 3/4" de espesor serie GPD Marca Graham, interior de Particle Core, Recubierta de Plástico Laminado Wilsonart Serie 60, Maquinados de Fabrica. Puerta Garantizada de por la vida útil de edificio. - Modelo: WD 3070 1 3/4 F PC HPDL W60 GPD // 1-Marco Metálico de Acero rolado en frio calibre 16, Marca CECO serie SU para sobreponer en muro de Block o Concreto de 15cm de espesor o mayor, con soldadura en uniones, Incluye refuerzo para Cierrapuertas y Anclas de tipo Mariposa. Fabricado bajo los estándares ANSI A250.8, Preparación de fabrica para Bisagras, Cerradura o Barra de Pánico según sea el caso, Acabado Primed de Fabrica estandarizado por la norma ANSI A250.10 antes de la aplicación de pintura electrostática Según Muestra Aprobada. - Modelo: SU 16 CRS 534 SGL 3070 V3/U6 (A20/EOPDL4-(2); HOS/ST6(2)) | Doors: 001(186) | 1
| CENDIS | 1450 | 1 | 206 | 3070 | S | 102 x 219 | SET #001 | Graham | Madera | 1.75 | GPD | PLASTICO LAMINADO | PARTICLE CORE |  |  |  | Ceco | ACERO ROLADO | SU | 16 |  | 5 3/4" | 15 | A20/EOPD | Tope Hospitalario | SET #001 - OFICINAS | 1540 | 3-Bisagra de acero con 5 Nudos para uso estándar serie MacPRO marca McKinney , fabricada de acuerdo a los estándares de calidad ANSI/BHMA 156.1 y 156.7, con un espesor de 3.4mm y dimensiones de 4.5"x4.5" abierta, Incluye tornillería para puerta de madera y puerta metálica, Acabado Cromo Satinado - Modelo: Hinges MP79 4 1/2 x 4 1/2 26D // 1-Cerradura de Manija Función Entrada serie 5300LN marca Yale com manija modelo Augusta e incluir Recubrimiento Antimicrobial, Dos Niéveles de Amaestramiento compatible con cerrojos o barras de pánico y Como Características Estándares debe ser fabricada de acuerdo a los estándares calidad ANSI/BHMA A156.2 Grado 2 y accesibilidad (ADA)ANSI 117.1, La manija deberá tener sistema de Clutch en todas sus funciones incluso cuando la cerradura este bajo Llave, deberá incluir Certificación contra fuego UL, Garantía de 5 años en el mecanismo y Garantía de por vida en la caída de la manija o ruptura del resorte de la manija, La manija deberá ser de 5" de largo, Acabado Cromo Satinado - Modelo: Lockset AU 5307LN GMK YMS 626 // 1-Tope de pared marca Rockwood acabado cromo satinado con protector de goma color gris - Modelo: Wall Bumper 409 US32D // 1-Puerta de Madera 1 3/4" de espesor serie GPD Marca Graham, interior de Particle Core, Recubierta de Plástico Laminado Wilsonart Serie 60, Maquinados de Fabrica. Puerta Garantizada de por la vida útil de edificio. - Modelo: WD 3070 1 3/4 F PC HPDL W60 GPD // 1-Marco Metálico de Acero rolado en frio calibre 16, Marca CECO serie SU para sobreponer en muro de Block o Concreto de 15cm de espesor o mayor, con soldadura en uniones, Incluye refuerzo para Cierrapuertas y Anclas de tipo Mariposa. Fabricado bajo los estándares ANSI A250.8, Preparación de fabrica para Bisagras, Cerradura o Barra de Pánico según sea el caso, Acabado Primed de Fabrica estandarizado por la norma ANSI A250.10 antes de la aplicación de pintura electrostática Según Muestra Aprobada. - Modelo: SU 16 CRS 534 SGL 3070 V3/U6 (A20/EOPDL4-(2); HOS/ST6(2)) | Doors: 001(186) | 1
| RECEPCION LECHES | 1451 | 6 | 16 | 3070 | S | 102 x 219 | SET #006 | Graham | Madera | 1.75 | GPD | PLASTICO LAMINADO | PARTICLE CORE |  |  |  | Ceco | ACERO ROLADO | SU | 16 |  | 5 3/4" | 15 | A20/EOPD | Tope Hospitalario | SET #006 - RPBI/ROPA SUCIA | 1451 | 3-Bisagra de acero con Dos Baleros y 5 Nudos para uso estándar serie MacPRO marca McKinney , fabricada de acuerdo a los estándares de calidad ANSI/BHMA 156.1 y 156.7, con un espesor de 3.4mm y dimensiones de 4.5"x4.5" abierta, Incluye tornillería para puerta de madera y puerta metálica, Acabado Cromo Satinado - Modelo: Hinges MPB79 4 1/2 x 4 1/2 26D // 1-Cerradura de Manija Función Bodega serie 5300LN marca Yale com manija modelo Augusta e incluir Recubrimiento Antimicrobial, Dos Niéveles de Amaestramiento compatible con cerrojos o barras de pánico y Como Características Estándares debe ser fabricada de acuerdo a los estándares calidad ANSI/BHMA A156.2 Grado 2 y accesibilidad (ADA)ANSI 117.1, La manija deberá tener sistema de Clutch en todas sus funciones incluso cuando la cerradura este bajo Llave, deberá incluir Certificación contra fuego UL, Garantía de 5 años en el mecanismo y Garantía de por vida en la caída de la manija o ruptura del resorte de la manija, La manija deberá ser de 5" de largo, Acabado Cromo Satinado - Modelo: Lockset AU 5305LN GMK YMS 626 // 1-Cierrapuertas de sobreponer Marca Yale con brazo paralelo y válvulas de ajuste en Latching, Ciclo de Apertura y Backcheck, incluye cubierta plástica de mecanismo, Certificado ANSI/BHMA A156.4 Grado 1, certificado contra fuego, certificado de accesibilidad (ADA) y 10 años de garantía. Acabado Aluminio - Modelo: Closer 2701 689 // 1-Sello Perimetral auto adherible con certificación BHMA, contra fuego 10C, amortiguador de ruido y protección contra corrientes de aire y paso de humos, marca PEMKO color blanco - Modelo: Smoke Seal S88 W 17' // 1-Puerta de Madera 1 3/4" de espesor serie GPD Marca Graham, interior de Particle Core, Recubierta de Plástico Laminado Wilsonart Serie 60, Maquinados de Fabrica. Puerta Garantizada de por la vida útil de edificio. - Modelo: WD 3070 1 3/4 F PC HPDL W60 GPD // 1-Marco Metálico de Acero rolado en frio calibre 16, Marca CECO serie SU para sobreponer en muro de Block o Concreto de 15cm de espesor o mayor, con soldadura en uniones, Incluye refuerzo para Cierrapuertas y Anclas de tipo Mariposa. Fabricado bajo los estándares ANSI A250.8, Preparación de fabrica para Bisagras, Cerradura o Barra de Pánico según sea el caso, Acabado Primed de Fabrica estandarizado por la norma ANSI A250.10 antes de la aplicación de pintura electrostática Según Muestra Aprobada. - Modelo: SU 16 CRS 534 SGL 3070 V3/U6 (A20/EOPDL4-(2); HOS/ST6(2)) | Doors: 006(16) | 1
| CENTRAL DE LECHES | 1452 | 4 | 5 | 3070 | S | 102 x 219 | SET #004 | Graham | Madera | 1.75 | GPD | PLASTICO LAMINADO | PARTICLE CORE |  |  |  | Ceco | ACERO ROLADO | SU | 16 |  | 5 3/4" | 15 | A20/EOPD | Tope Hospitalario | SET #004 - BAÑOS CORREDIZAS | 1452 | 1-Cerradura de Canto para puerta corrediza con función de privacidad marca Rockwood, Acabado Cromo Satinado - Modelo: Pocket Door Pull 891 US26D // 1-Riel de Aluminio de 6ft con una capacidad de 200lbs, incluyendo 2 carruchas modelo 284, 1 guía de Nylon modelo 102N y dos topes modelo 286, Marca Pemko - Modelo: Aluminum Track & Hardware Pack H200A/6 // 1-Puerta de Madera 1 3/4" de espesor serie GPD Marca Graham, interior de Particle Core, Recubierta de Plástico Laminado Wilsonart Serie 60, Maquinados de Fabrica. Puerta Garantizada de por la vida útil de edificio. - Modelo: WD 3070 1 3/4 F PC HPDL W60 GPD // 1-Marco Metálico de Acero rolado en frio calibre 16, Marca CECO serie SU para sobreponer en muro de Block o Concreto de 15cm de espesor o mayor, con soldadura en uniones, Incluye refuerzo para Cierrapuertas y Anclas de tipo Mariposa. Fabricado bajo los estándares ANSI A250.8, Preparación de fabrica para Bisagras, Cerradura o Barra de Pánico según sea el caso, Acabado Primed de Fabrica estandarizado por la norma ANSI A250.10 antes de la aplicación de pintura electrostática Según Muestra Aprobada. - Modelo: SU 16 CRS 534 SGL 3070 V3/U6 (A20/EOPDL4-(2); HOS/ST6(2)) | Doors: 004(5) | 1
| AREA GRIS LECHES | 1453 | 1 | 206 | 3070 | S | 102 x 219 | SET #001 | Graham | Madera | 1.75 | GPD | PLASTICO LAMINADO | PARTICLE CORE |  |  |  | Ceco | ACERO ROLADO | SU | 16 |  | 5 3/4" | 15 | A20/EOPD | Tope Hospitalario | SET #001 - OFICINAS | 1453 | 3-Bisagra de acero con 5 Nudos para uso estándar serie MacPRO marca McKinney , fabricada de acuerdo a los estándares de calidad ANSI/BHMA 156.1 y 156.7, con un espesor de 3.4mm y dimensiones de 4.5"x4.5" abierta, Incluye tornillería para puerta de madera y puerta metálica, Acabado Cromo Satinado - Modelo: Hinges MP79 4 1/2 x 4 1/2 26D // 1-Cerradura de Manija Función Entrada serie 5300LN marca Yale com manija modelo Augusta e incluir Recubrimiento Antimicrobial, Dos Niéveles de Amaestramiento compatible con cerrojos o barras de pánico y Como Características Estándares debe ser fabricada de acuerdo a los estándares calidad ANSI/BHMA A156.2 Grado 2 y accesibilidad (ADA)ANSI 117.1, La manija deberá tener sistema de Clutch en todas sus funciones incluso cuando la cerradura este bajo Llave, deberá incluir Certificación contra fuego UL, Garantía de 5 años en el mecanismo y Garantía de por vida en la caída de la manija o ruptura del resorte de la manija, La manija deberá ser de 5" de largo, Acabado Cromo Satinado - Modelo: Lockset AU 5307LN GMK YMS 626 // 1-Tope de pared marca Rockwood acabado cromo satinado con protector de goma color gris - Modelo: Wall Bumper 409 US32D // 1-Puerta de Madera 1 3/4" de espesor serie GPD Marca Graham, interior de Particle Core, Recubierta de Plástico Laminado Wilsonart Serie 60, Maquinados de Fabrica. Puerta Garantizada de por la vida útil de edificio. - Modelo: WD 3070 1 3/4 F PC HPDL W60 GPD // 1-Marco Metálico de Acero rolado en frio calibre 16, Marca CECO serie SU para sobreponer en muro de Block o Concreto de 15cm de espesor o mayor, con soldadura en uniones, Incluye refuerzo para Cierrapuertas y Anclas de tipo Mariposa. Fabricado bajo los estándares ANSI A250.8, Preparación de fabrica para Bisagras, Cerradura o Barra de Pánico según sea el caso, Acabado Primed de Fabrica estandarizado por la norma ANSI A250.10 antes de la aplicación de pintura electrostática Según Muestra Aprobada. - Modelo: SU 16 CRS 534 SGL 3070 V3/U6 (A20/EOPDL4-(2); HOS/ST6(2)) | Doors: 001(186) | 1
| BAÑOS DE ARTESA | 1454 | 3 | 8 | 3070 | S | 102 x 219 | SET #003 | Graham | Madera | 1.75 | GPD | PLASTICO LAMINADO | PARTICLE CORE |  |  | Mirilla 6" x 30" | Ceco | ACERO ROLADO | SU | 16 |  | 5 3/4" | 15 | A20/EOPD | Tope Hospitalario | SET #003 - BAÑOS PUBLICOS | 1454 | 3-Bisagra de acero con Dos Baleros y 5 Nudos para uso estándar serie MacPRO marca McKinney , fabricada de acuerdo a los estándares de calidad ANSI/BHMA 156.1 y 156.7, con un espesor de 3.4mm y dimensiones de 4.5"x4.5" abierta, Incluye tornillería para puerta de madera y puerta metálica, Acabado Cromo Satinado - Modelo: Hinges MPB79 4 1/2 x 4 1/2 26D // 1-Cerrojo Llave-Llave para puerta de 1 3/4" marca Yale incluyendo Amaestramiento de Llave compatible con la cerradura Yale Seré 5300LN, con Certificado de Calidad ANSI/BHMA A156.5 Grado 2, Backset de 2 3/4", Acabado Cromo Satinado - Modelo: Deadlock D222 MK 626 // 1-Placa con Jaladera de 4" X 16" marca Rockwood acabado acero inoxidable - Modelo: Door Pull 125 X 70C US32D // 1-Placa de empuje de 4" X 16" marca Rockwood acabado acero inoxidable - Modelo: Push Plate 70C 4 X 16 US32D // 1-Cierrapuertas de sobreponer Marca Yale con brazo paralelo y válvulas de ajuste en Latching, Ciclo de Apertura y Backcheck, incluye cubierta plástica de mecanismo, Certificado ANSI/BHMA A156.4 Grado 1, certificado contra fuego, certificado de accesibilidad (ADA) y 10 años de garantía. Acabado Aluminio - Modelo: Closer 2701 689 // 1-Placa de pateo 10" X 34" Marca Rockwood acabado acero inoxidable - Modelo: Protection Plate K1038 10" x 34" US32D // 1-Tope de pared marca Rockwood acabado cromo satinado con protector de goma color gris - Modelo: Wall Bumper 409 US32D // 1-Puerta de Madera 1 3/4" de espesor serie GPD Marca Graham, interior de Particle Core, Recubierta de Plástico Laminado Wilsonart Serie 60, Maquinados de Fabrica. Puerta Garantizada de por la vida útil de edificio. - Modelo: WD 3070 1 3/4 F PC HPDL W60 GPD // 1-Marco Metálico de Acero rolado en frio calibre 16, Marca CECO serie SU para sobreponer en muro de Block o Concreto de 15cm de espesor o mayor, con soldadura en uniones, Incluye refuerzo para Cierrapuertas y Anclas de tipo Mariposa. Fabricado bajo los estándares ANSI A250.8, Preparación de fabrica para Bisagras, Cerradura o Barra de Pánico según sea el caso, Acabado Primed de Fabrica estandarizado por la norma ANSI A250.10 antes de la aplicación de pintura electrostática Según Muestra Aprobada. - Modelo: SU 16 CRS 534 SGL 3070 V3/U6 (A20/EOPDL4-(2); HOS/ST6(2)) | Doors: 003(8) | 1
| CURACIONES | 1455 | 1 | 206 | 3070 | S | 102 x 219 | SET #001 | Graham | Madera | 1.75 | GPD | PLASTICO LAMINADO | PARTICLE CORE |  |  |  | Ceco | ACERO ROLADO | SU | 16 |  | 5 3/4" | 15 | A20/EOPD | Tope Hospitalario | SET #001 - OFICINAS | 1455 | 3-Bisagra de acero con 5 Nudos para uso estándar serie MacPRO marca McKinney , fabricada de acuerdo a los estándares de calidad ANSI/BHMA 156.1 y 156.7, con un espesor de 3.4mm y dimensiones de 4.5"x4.5" abierta, Incluye tornillería para puerta de madera y puerta metálica, Acabado Cromo Satinado - Modelo: Hinges MP79 4 1/2 x 4 1/2 26D // 1-Cerradura de Manija Función Entrada serie 5300LN marca Yale com manija modelo Augusta e incluir Recubrimiento Antimicrobial, Dos Niéveles de Amaestramiento compatible con cerrojos o barras de pánico y Como Características Estándares debe ser fabricada de acuerdo a los estándares calidad ANSI/BHMA A156.2 Grado 2 y accesibilidad (ADA)ANSI 117.1, La manija deberá tener sistema de Clutch en todas sus funciones incluso cuando la cerradura este bajo Llave, deberá incluir Certificación contra fuego UL, Garantía de 5 años en el mecanismo y Garantía de por vida en la caída de la manija o ruptura del resorte de la manija, La manija deberá ser de 5" de largo, Acabado Cromo Satinado - Modelo: Lockset AU 5307LN GMK YMS 626 // 1-Tope de pared marca Rockwood acabado cromo satinado con protector de goma color gris - Modelo: Wall Bumper 409 US32D // 1-Puerta de Madera 1 3/4" de espesor serie GPD Marca Graham, interior de Particle Core, Recubierta de Plástico Laminado Wilsonart Serie 60, Maquinados de Fabrica. Puerta Garantizada de por la vida útil de edificio. - Modelo: WD 3070 1 3/4 F PC HPDL W60 GPD // 1-Marco Metálico de Acero rolado en frio calibre 16, Marca CECO serie SU para sobreponer en muro de Block o Concreto de 15cm de espesor o mayor, con soldadura en uniones, Incluye refuerzo para Cierrapuertas y Anclas de tipo Mariposa. Fabricado bajo los estándares ANSI A250.8, Preparación de fabrica para Bisagras, Cerradura o Barra de Pánico según sea el caso, Acabado Primed de Fabrica estandarizado por la norma ANSI A250.10 antes de la aplicación de pintura electrostática Según Muestra Aprobada. - Modelo: SU 16 CRS 534 SGL 3070 V3/U6 (A20/EOPDL4-(2); HOS/ST6(2)) | Doors: 001(186) | 1
| SS MUJERES | 1456 | 2 | 58 | 2870 | S | 91.5 x 219 | SET #002 | Graham | Madera | 1.75 | GPD | PLASTICO LAMINADO | PARTICLE CORE |  |  |  | Ceco | ACERO ROLADO | SU | 16 |  | 5 3/4" | 15 | A20/EOPD | Tope Hospitalario | SET #002 - BAÑOS PRIVADOS | 1456 | 3-Bisagra de acero con 5 Nudos para uso estándar serie MacPRO marca McKinney , fabricada de acuerdo a los estándares de calidad ANSI/BHMA 156.1 y 156.7, con un espesor de 3.4mm y dimensiones de 4.5"x4.5" abierta, Incluye tornillería para puerta de madera y puerta metálica, Acabado Cromo Satinado - Modelo: Hinges MP79 4 1/2 x 4 1/2 26D // 1-Cerradura de Manija Función Sanitario serie 5300LN marca Yale com manija modelo Augusta e incluir Recubrimiento Antimicrobial, Como Características Estándares debe ser fabricada de acuerdo a los estándares calidad ANSI/BHMA A156.2 Grado 2 y accesibilidad (ADA)ANSI 117.1, La manija deberá tener sistema de Clutch en todas sus funciones incluso cuando la cerradura este bajo Llave, deberá incluir Certificación contra fuego UL, Garantía de 5 años en el mecanismo y Garantía de por vida en la caída de la manija o ruptura del resorte de la manija, La manija deberá ser de 5" de largo, Acabado Cromo Satinado - Modelo: Privacy Set AU 5302LN YMS 626 // 1-Tope de pared marca Rockwood acabado cromo satinado con protector de goma color gris - Modelo: Wall Bumper 409 US32D // 1-Puerta de Madera 1 3/4" de espesor serie GPD Marca Graham, interior de Particle Core certificado 45 min WH, Recubierta de Plástico Laminado Wilsonart Serie 60, Maquinados de Fabrica. Puerta Garantizada de por la vida útil de edificio. - Modelo: WD 2870 1 3/4 F PC HPDL W60 GPD // 1-Marco Metálico de Acero rolado en frio calibre 16, Marca CECO serie SU para sobreponer en muro de Block o Concreto de 15cm de espesor o mayor, Con tope Higiénico Hospitalario y con soldadura en uniones, Incluye refuerzo para Cierrapuertas y Anclas de tipo Mariposa. Fabricado bajo los estándares ANSI A250.8, Preparación de fabrica para Bisagras, Cerradura o Barra de Pánico según sea el caso, Acabado Primed de Fabrica estandarizado por la norma ANSI A250.10 antes de la aplicación de pintura electrostática Según Muestra Aprobada. - Modelo: SU 16 CRS 534 SGL 2870 V3/U6 (A20/EOPDL4-(2); HOS/ST6(2)) | Doors: 002(58) | 1
| SS HOMBRES | 1457 | 2 | 58 | 2870 | S | 91.5 x 219 | SET #002 | Graham | Madera | 1.75 | GPD | PLASTICO LAMINADO | PARTICLE CORE |  |  |  | Ceco | ACERO ROLADO | SU | 16 |  | 5 3/4" | 15 | A20/EOPD | Tope Hospitalario | SET #002 - BAÑOS PRIVADOS | 1457 | 3-Bisagra de acero con 5 Nudos para uso estándar serie MacPRO marca McKinney , fabricada de acuerdo a los estándares de calidad ANSI/BHMA 156.1 y 156.7, con un espesor de 3.4mm y dimensiones de 4.5"x4.5" abierta, Incluye tornillería para puerta de madera y puerta metálica, Acabado Cromo Satinado - Modelo: Hinges MP79 4 1/2 x 4 1/2 26D // 1-Cerradura de Manija Función Sanitario serie 5300LN marca Yale com manija modelo Augusta e incluir Recubrimiento Antimicrobial, Como Características Estándares debe ser fabricada de acuerdo a los estándares calidad ANSI/BHMA A156.2 Grado 2 y accesibilidad (ADA)ANSI 117.1, La manija deberá tener sistema de Clutch en todas sus funciones incluso cuando la cerradura este bajo Llave, deberá incluir Certificación contra fuego UL, Garantía de 5 años en el mecanismo y Garantía de por vida en la caída de la manija o ruptura del resorte de la manija, La manija deberá ser de 5" de largo, Acabado Cromo Satinado - Modelo: Privacy Set AU 5302LN YMS 626 // 1-Tope de pared marca Rockwood acabado cromo satinado con protector de goma color gris - Modelo: Wall Bumper 409 US32D // 1-Puerta de Madera 1 3/4" de espesor serie GPD Marca Graham, interior de Particle Core certificado 45 min WH, Recubierta de Plástico Laminado Wilsonart Serie 60, Maquinados de Fabrica. Puerta Garantizada de por la vida útil de edificio. - Modelo: WD 2870 1 3/4 F PC HPDL W60 GPD // 1-Marco Metálico de Acero rolado en frio calibre 16, Marca CECO serie SU para sobreponer en muro de Block o Concreto de 15cm de espesor o mayor, Con tope Higiénico Hospitalario y con soldadura en uniones, Incluye refuerzo para Cierrapuertas y Anclas de tipo Mariposa. Fabricado bajo los estándares ANSI A250.8, Preparación de fabrica para Bisagras, Cerradura o Barra de Pánico según sea el caso, Acabado Primed de Fabrica estandarizado por la norma ANSI A250.10 antes de la aplicación de pintura electrostática Según Muestra Aprobada. - Modelo: SU 16 CRS 534 SGL 2870 V3/U6 (A20/EOPDL4-(2); HOS/ST6(2)) | Doors: 002(58) | 1
| SEPTICO | 1458 | 6 | 16 | 3070 | S | 102 x 219 | SET #006 | Graham | Madera | 1.75 | GPD | PLASTICO LAMINADO | PARTICLE CORE |  |  |  | Ceco | ACERO ROLADO | SU | 16 |  | 5 3/4" | 15 | A20/EOPD | Tope Hospitalario | SET #006 - RPBI/ROPA SUCIA | 1458 | 3-Bisagra de acero con Dos Baleros y 5 Nudos para uso estándar serie MacPRO marca McKinney , fabricada de acuerdo a los estándares de calidad ANSI/BHMA 156.1 y 156.7, con un espesor de 3.4mm y dimensiones de 4.5"x4.5" abierta, Incluye tornillería para puerta de madera y puerta metálica, Acabado Cromo Satinado - Modelo: Hinges MPB79 4 1/2 x 4 1/2 26D // 1-Cerradura de Manija Función Bodega serie 5300LN marca Yale com manija modelo Augusta e incluir Recubrimiento Antimicrobial, Dos Niéveles de Amaestramiento compatible con cerrojos o barras de pánico y Como Características Estándares debe ser fabricada de acuerdo a los estándares calidad ANSI/BHMA A156.2 Grado 2 y accesibilidad (ADA)ANSI 117.1, La manija deberá tener sistema de Clutch en todas sus funciones incluso cuando la cerradura este bajo Llave, deberá incluir Certificación contra fuego UL, Garantía de 5 años en el mecanismo y Garantía de por vida en la caída de la manija o ruptura del resorte de la manija, La manija deberá ser de 5" de largo, Acabado Cromo Satinado - Modelo: Lockset AU 5305LN GMK YMS 626 // 1-Cierrapuertas de sobreponer Marca Yale con brazo paralelo y válvulas de ajuste en Latching, Ciclo de Apertura y Backcheck, incluye cubierta plástica de mecanismo, Certificado ANSI/BHMA A156.4 Grado 1, certificado contra fuego, certificado de accesibilidad (ADA) y 10 años de garantía. Acabado Aluminio - Modelo: Closer 2701 689 // 1-Sello Perimetral auto adherible con certificación BHMA, contra fuego 10C, amortiguador de ruido y protección contra corrientes de aire y paso de humos, marca PEMKO color blanco - Modelo: Smoke Seal S88 W 17' // 1-Puerta de Madera 1 3/4" de espesor serie GPD Marca Graham, interior de Particle Core, Recubierta de Plástico Laminado Wilsonart Serie 60, Maquinados de Fabrica. Puerta Garantizada de por la vida útil de edificio. - Modelo: WD 3070 1 3/4 F PC HPDL W60 GPD // 1-Marco Metálico de Acero rolado en frio calibre 16, Marca CECO serie SU para sobreponer en muro de Block o Concreto de 15cm de espesor o mayor, con soldadura en uniones, Incluye refuerzo para Cierrapuertas y Anclas de tipo Mariposa. Fabricado bajo los estándares ANSI A250.8, Preparación de fabrica para Bisagras, Cerradura o Barra de Pánico según sea el caso, Acabado Primed de Fabrica estandarizado por la norma ANSI A250.10 antes de la aplicación de pintura electrostática Según Muestra Aprobada. - Modelo: SU 16 CRS 534 SGL 3070 V3/U6 (A20/EOPDL4-(2); HOS/ST6(2)) | Doors: 006(16) | 1
| DESCANSO MÉDICO | 1459 | 1 | 206 | 3070 | S | 102 x 219 | SET #001 | Graham | Madera | 1.75 | GPD | PLASTICO LAMINADO | PARTICLE CORE |  |  |  | Ceco | ACERO ROLADO | SU | 16 |  | 5 3/4" | 15 | A20/EOPD | Tope Hospitalario | SET #001 - OFICINAS | 1459 | 3-Bisagra de acero con 5 Nudos para uso estándar serie MacPRO marca McKinney , fabricada de acuerdo a los estándares de calidad ANSI/BHMA 156.1 y 156.7, con un espesor de 3.4mm y dimensiones de 4.5"x4.5" abierta, Incluye tornillería para puerta de madera y puerta metálica, Acabado Cromo Satinado - Modelo: Hinges MP79 4 1/2 x 4 1/2 26D // 1-Cerradura de Manija Función Entrada serie 5300LN marca Yale com manija modelo Augusta e incluir Recubrimiento Antimicrobial, Dos Niéveles de Amaestramiento compatible con cerrojos o barras de pánico y Como Características Estándares debe ser fabricada de acuerdo a los estándares calidad ANSI/BHMA A156.2 Grado 2 y accesibilidad (ADA)ANSI 117.1, La manija deberá tener sistema de Clutch en todas sus funciones incluso cuando la cerradura este bajo Llave, deberá incluir Certificación contra fuego UL, Garantía de 5 años en el mecanismo y Garantía de por vida en la caída de la manija o ruptura del resorte de la manija, La manija deberá ser de 5" de largo, Acabado Cromo Satinado - Modelo: Lockset AU 5307LN GMK YMS 626 // 1-Tope de pared marca Rockwood acabado cromo satinado con protector de goma color gris - Modelo: Wall Bumper 409 US32D // 1-Puerta de Madera 1 3/4" de espesor serie GPD Marca Graham, interior de Particle Core, Recubierta de Plástico Laminado Wilsonart Serie 60, Maquinados de Fabrica. Puerta Garantizada de por la vida útil de edificio. - Modelo: WD 3070 1 3/4 F PC HPDL W60 GPD // 1-Marco Metálico de Acero rolado en frio calibre 16, Marca CECO serie SU para sobreponer en muro de Block o Concreto de 15cm de espesor o mayor, con soldadura en uniones, Incluye refuerzo para Cierrapuertas y Anclas de tipo Mariposa. Fabricado bajo los estándares ANSI A250.8, Preparación de fabrica para Bisagras, Cerradura o Barra de Pánico según sea el caso, Acabado Primed de Fabrica estandarizado por la norma ANSI A250.10 antes de la aplicación de pintura electrostática Según Muestra Aprobada. - Modelo: SU 16 CRS 534 SGL 3070 V3/U6 (A20/EOPDL4-(2); HOS/ST6(2)) | Doors: 001(186) | 1
| IDF | 1460 | 26 | 18 | 3070 | S | 102 x 219 | SET #026 | Graham | Madera | 1.75 | GPD | PLASTICO LAMINADO | PARTICLE CORE | 45 min |  |  | Ceco | INOX #304 | SSQ | 16 | 45 min | 5 3/4" | 15 | A20/EOPD | Tope Hospitalario | SET #026 - IDF ALMACEN C/FUEGO | 1460 | 3-Bisagra de acero con Dos Baleros y 5 Nudos para uso estándar serie MacPRO marca McKinney , fabricada de acuerdo a los estándares de calidad ANSI/BHMA 156.1 y 156.7, con un espesor de 3.4mm y dimensiones de 4.5"x4.5" abierta, Incluye tornillería para puerta de madera y puerta metálica, Acabado Cromo Satinado - Modelo: Hinges MPB79 4 1/2 x 4 1/2 26D // 1-Cerradura de Manija Función Bodega serie 5300LN marca Yale com manija modelo Augusta e incluir Recubrimiento Antimicrobial, Dos Niéveles de Amaestramiento compatible con cerrojos o barras de pánico y Como Características Estándares debe ser fabricada de acuerdo a los estándares calidad ANSI/BHMA A156.2 Grado 2 y accesibilidad (ADA)ANSI 117.1, La manija deberá tener sistema de Clutch en todas sus funciones incluso cuando la cerradura este bajo Llave, deberá incluir Certificación contra fuego UL, Garantía de 5 años en el mecanismo y Garantía de por vida en la caída de la manija o ruptura del resorte de la manija, La manija deberá ser de 5" de largo, Acabado Cromo Satinado - Modelo: Lockset AU 5305LN GMK YMS 626 // 1-Cierrapuertas de sobreponer Marca Yale con brazo paralelo y válvulas de ajuste en Latching, Ciclo de Apertura y Backcheck, incluye cubierta plástica de mecanismo, Certificado ANSI/BHMA A156.4 Grado 1, certificado contra fuego, certificado de accesibilidad (ADA) y 10 años de garantía. Acabado Aluminio - Modelo: Closer 2701 689 // 1-Sello Perimetral auto adherible con certificación BHMA, contra fuego 10C, amortiguador de ruido y protección contra corrientes de aire y paso de humos, marca PEMKO color blanco - Modelo: Smoke Seal S88 W 17' // 1-Sello Bajo Puerta de Abrazar en Aluminio y Vinil con certificación BHMA, contra fuego 10C, marca PEMKO - Modelo: Door Shoe 217 AV 36" // 1-Sardinel de Alumino de 3" de ancho con certificado de accesibilidad (ADA) y BHMA, Marca Pemko - Modelo: Threshold 151 A 36" // 1-Puerta de Madera 1 3/4" de espesor serie GPD Marca Graham, interior de Particle Core certificado 45 min WH, Recubierta de Plástico Laminado Wilsonart Serie 60, Maquinados de Fabrica. Puerta Garantizada de por la vida útil de edificio. - Modelo: WD 3070 1 3/4 F PC 45 HPDL W60 WHI GPD // 1-Marco Metálico de ACERO INOXIDABLE calibre 16, Marca CECO serie SSQ para sobreponer en muro de Block o Concreto de 15cm de espesor o mayor, Con tope Higiénico Hospitalario y con soldadura en uniones, Incluye refuerzo para Cierrapuertas y Anclas de tipo Mariposa. Fabricado bajo los estándares ANSI A250.8, Preparación de fabrica para Bisagras, Cerradura o Barra de Pánico según sea el caso. - Modelo: SSQ 16 S01 534 SS3PS 3070 SV3 (A20/EOPDL4-; HOS/ST6) | Doors: 026(18) | 1
| BAÑO REC | 1461 | 02A | 27 | 3070 | S | 102 x 219 | SET #002A | Graham | Madera | 1.75 | GPD | PLASTICO LAMINADO | PARTICLE CORE |  |  |  | Ceco | ACERO ROLADO | SU | 16 |  | 5 3/4" | 15 | A20/EOPD | Tope Hospitalario | SET #02A - BAÑOS PRIVADOS/RESCUE | 1461 | 3-Bisagra de acero con 5 Nudos para uso estándar serie MacPRO marca McKinney , fabricada de acuerdo a los estándares de calidad ANSI/BHMA 156.1 y 156.7, con un espesor de 3.4mm y dimensiones de 4.5"x4.5" abierta, Incluye tornillería para puerta de madera y puerta metálica, Acabado Cromo Satinado - Modelo: Hinges MP79 4 1/2 x 4 1/2 26D // 1-Cerradura de Manija Función EMERGENCIA en Sanitario serie 5300LN marca Yale com manija modelo Augusta e incluir Recubrimiento Antimicrobial, Como Características Estándares debe ser fabricada de acuerdo a los estándares calidad ANSI/BHMA A156.2 Grado 2 y accesibilidad (ADA)ANSI 117.1, La manija deberá tener sistema de Clutch en todas sus funciones incluso cuando la cerradura este bajo Llave, deberá incluir Certificación contra fuego UL, Garantía de 5 años en el mecanismo y Garantía de por vida en la caída de la manija o ruptura del resorte de la manija, La manija deberá ser de 5" de largo, Acabado Cromo Satinado - Modelo: Privacy Set AU 5325LN YMS 626 // 1-Tope de pared marca Rockwood acabado cromo satinado con protector de goma color gris - Modelo: Wall Bumper 409 US32D // 1-Puerta de Madera 1 3/4" de espesor serie GPD Marca Graham, interior de Particle Core, Recubierta de Plástico Laminado Wilsonart Serie 60, Maquinados de Fabrica. Puerta Garantizada de por la vida útil de edificio. - Modelo: WD 3070 1 3/4 F PC HPDL W60 GPD // 1-Marco Metálico de Acero rolado en frio calibre 16, Marca CECO serie SU para sobreponer en muro de Block o Concreto de 15cm de espesor o mayor, con soldadura en uniones, Incluye refuerzo para Cierrapuertas y Anclas de tipo Mariposa. Fabricado bajo los estándares ANSI A250.8, Preparación de fabrica para Bisagras, Cerradura o Barra de Pánico según sea el caso, Acabado Primed de Fabrica estandarizado por la norma ANSI A250.10 antes de la aplicación de pintura electrostática Según Muestra Aprobada. - Modelo: SU 16 CRS 534 SGL 3070 V3/U6 (A20/EOPDL4-(2)) | Doors: 02A(27) | 1
| BAÑO REC | 1462 | 02A | 27 | 3070 | S | 102 x 219 | SET #002A | Graham | Madera | 1.75 | GPD | PLASTICO LAMINADO | PARTICLE CORE |  |  |  | Ceco | ACERO ROLADO | SU | 16 |  | 5 3/4" | 15 | A20/EOPD | Tope Hospitalario | SET #02A - BAÑOS PRIVADOS/RESCUE | 1462 | 3-Bisagra de acero con 5 Nudos para uso estándar serie MacPRO marca McKinney , fabricada de acuerdo a los estándares de calidad ANSI/BHMA 156.1 y 156.7, con un espesor de 3.4mm y dimensiones de 4.5"x4.5" abierta, Incluye tornillería para puerta de madera y puerta metálica, Acabado Cromo Satinado - Modelo: Hinges MP79 4 1/2 x 4 1/2 26D // 1-Cerradura de Manija Función EMERGENCIA en Sanitario serie 5300LN marca Yale com manija modelo Augusta e incluir Recubrimiento Antimicrobial, Como Características Estándares debe ser fabricada de acuerdo a los estándares calidad ANSI/BHMA A156.2 Grado 2 y accesibilidad (ADA)ANSI 117.1, La manija deberá tener sistema de Clutch en todas sus funciones incluso cuando la cerradura este bajo Llave, deberá incluir Certificación contra fuego UL, Garantía de 5 años en el mecanismo y Garantía de por vida en la caída de la manija o ruptura del resorte de la manija, La manija deberá ser de 5" de largo, Acabado Cromo Satinado - Modelo: Privacy Set AU 5325LN YMS 626 // 1-Tope de pared marca Rockwood acabado cromo satinado con protector de goma color gris - Modelo: Wall Bumper 409 US32D // 1-Puerta de Madera 1 3/4" de espesor serie GPD Marca Graham, interior de Particle Core, Recubierta de Plástico Laminado Wilsonart Serie 60, Maquinados de Fabrica. Puerta Garantizada de por la vida útil de edificio. - Modelo: WD 3070 1 3/4 F PC HPDL W60 GPD // 1-Marco Metálico de Acero rolado en frio calibre 16, Marca CECO serie SU para sobreponer en muro de Block o Concreto de 15cm de espesor o mayor, con soldadura en uniones, Incluye refuerzo para Cierrapuertas y Anclas de tipo Mariposa. Fabricado bajo los estándares ANSI A250.8, Preparación de fabrica para Bisagras, Cerradura o Barra de Pánico según sea el caso, Acabado Primed de Fabrica estandarizado por la norma ANSI A250.10 antes de la aplicación de pintura electrostática Según Muestra Aprobada. - Modelo: SU 16 CRS 534 SGL 3070 V3/U6 (A20/EOPDL4-(2)) | Doors: 02A(27) | 1
| BAÑO REC | 1463 | 02A | 27 | 3070 | S | 102 x 219 | SET #002A | Graham | Madera | 1.75 | GPD | PLASTICO LAMINADO | PARTICLE CORE |  |  |  | Ceco | ACERO ROLADO | SU | 16 |  | 5 3/4" | 15 | A20/EOPD | Tope Hospitalario | SET #02A - BAÑOS PRIVADOS/RESCUE | 1463 | 3-Bisagra de acero con 5 Nudos para uso estándar serie MacPRO marca McKinney , fabricada de acuerdo a los estándares de calidad ANSI/BHMA 156.1 y 156.7, con un espesor de 3.4mm y dimensiones de 4.5"x4.5" abierta, Incluye tornillería para puerta de madera y puerta metálica, Acabado Cromo Satinado - Modelo: Hinges MP79 4 1/2 x 4 1/2 26D // 1-Cerradura de Manija Función EMERGENCIA en Sanitario serie 5300LN marca Yale com manija modelo Augusta e incluir Recubrimiento Antimicrobial, Como Características Estándares debe ser fabricada de acuerdo a los estándares calidad ANSI/BHMA A156.2 Grado 2 y accesibilidad (ADA)ANSI 117.1, La manija deberá tener sistema de Clutch en todas sus funciones incluso cuando la cerradura este bajo Llave, deberá incluir Certificación contra fuego UL, Garantía de 5 años en el mecanismo y Garantía de por vida en la caída de la manija o ruptura del resorte de la manija, La manija deberá ser de 5" de largo, Acabado Cromo Satinado - Modelo: Privacy Set AU 5325LN YMS 626 // 1-Tope de pared marca Rockwood acabado cromo satinado con protector de goma color gris - Modelo: Wall Bumper 409 US32D // 1-Puerta de Madera 1 3/4" de espesor serie GPD Marca Graham, interior de Particle Core, Recubierta de Plástico Laminado Wilsonart Serie 60, Maquinados de Fabrica. Puerta Garantizada de por la vida útil de edificio. - Modelo: WD 3070 1 3/4 F PC HPDL W60 GPD // 1-Marco Metálico de Acero rolado en frio calibre 16, Marca CECO serie SU para sobreponer en muro de Block o Concreto de 15cm de espesor o mayor, con soldadura en uniones, Incluye refuerzo para Cierrapuertas y Anclas de tipo Mariposa. Fabricado bajo los estándares ANSI A250.8, Preparación de fabrica para Bisagras, Cerradura o Barra de Pánico según sea el caso, Acabado Primed de Fabrica estandarizado por la norma ANSI A250.10 antes de la aplicación de pintura electrostática Según Muestra Aprobada. - Modelo: SU 16 CRS 534 SGL 3070 V3/U6 (A20/EOPDL4-(2)) | Doors: 02A(27) | 1
| BAÑO REC | 1464 | 02A | 27 | 3070 | S | 102 x 219 | SET #002A | Graham | Madera | 1.75 | GPD | PLASTICO LAMINADO | PARTICLE CORE |  |  |  | Ceco | ACERO ROLADO | SU | 16 |  | 5 3/4" | 15 | A20/EOPD | Tope Hospitalario | SET #02A - BAÑOS PRIVADOS/RESCUE | 1464 | 3-Bisagra de acero con 5 Nudos para uso estándar serie MacPRO marca McKinney , fabricada de acuerdo a los estándares de calidad ANSI/BHMA 156.1 y 156.7, con un espesor de 3.4mm y dimensiones de 4.5"x4.5" abierta, Incluye tornillería para puerta de madera y puerta metálica, Acabado Cromo Satinado - Modelo: Hinges MP79 4 1/2 x 4 1/2 26D // 1-Cerradura de Manija Función EMERGENCIA en Sanitario serie 5300LN marca Yale com manija modelo Augusta e incluir Recubrimiento Antimicrobial, Como Características Estándares debe ser fabricada de acuerdo a los estándares calidad ANSI/BHMA A156.2 Grado 2 y accesibilidad (ADA)ANSI 117.1, La manija deberá tener sistema de Clutch en todas sus funciones incluso cuando la cerradura este bajo Llave, deberá incluir Certificación contra fuego UL, Garantía de 5 años en el mecanismo y Garantía de por vida en la caída de la manija o ruptura del resorte de la manija, La manija deberá ser de 5" de largo, Acabado Cromo Satinado - Modelo: Privacy Set AU 5325LN YMS 626 // 1-Tope de pared marca Rockwood acabado cromo satinado con protector de goma color gris - Modelo: Wall Bumper 409 US32D // 1-Puerta de Madera 1 3/4" de espesor serie GPD Marca Graham, interior de Particle Core, Recubierta de Plástico Laminado Wilsonart Serie 60, Maquinados de Fabrica. Puerta Garantizada de por la vida útil de edificio. - Modelo: WD 3070 1 3/4 F PC HPDL W60 GPD // 1-Marco Metálico de Acero rolado en frio calibre 16, Marca CECO serie SU para sobreponer en muro de Block o Concreto de 15cm de espesor o mayor, con soldadura en uniones, Incluye refuerzo para Cierrapuertas y Anclas de tipo Mariposa. Fabricado bajo los estándares ANSI A250.8, Preparación de fabrica para Bisagras, Cerradura o Barra de Pánico según sea el caso, Acabado Primed de Fabrica estandarizado por la norma ANSI A250.10 antes de la aplicación de pintura electrostática Según Muestra Aprobada. - Modelo: SU 16 CRS 534 SGL 3070 V3/U6 (A20/EOPDL4-(2)) | Doors: 02A(27) | 1
| BAÑO REC | 1465 | 02A | 27 | 3070 | S | 102 x 219 | SET #002A | Graham | Madera | 1.75 | GPD | PLASTICO LAMINADO | PARTICLE CORE |  |  |  | Ceco | ACERO ROLADO | SU | 16 |  | 5 3/4" | 15 | A20/EOPD | Tope Hospitalario | SET #02A - BAÑOS PRIVADOS/RESCUE | 1465 | 3-Bisagra de acero con 5 Nudos para uso estándar serie MacPRO marca McKinney , fabricada de acuerdo a los estándares de calidad ANSI/BHMA 156.1 y 156.7, con un espesor de 3.4mm y dimensiones de 4.5"x4.5" abierta, Incluye tornillería para puerta de madera y puerta metálica, Acabado Cromo Satinado - Modelo: Hinges MP79 4 1/2 x 4 1/2 26D // 1-Cerradura de Manija Función EMERGENCIA en Sanitario serie 5300LN marca Yale com manija modelo Augusta e incluir Recubrimiento Antimicrobial, Como Características Estándares debe ser fabricada de acuerdo a los estándares calidad ANSI/BHMA A156.2 Grado 2 y accesibilidad (ADA)ANSI 117.1, La manija deberá tener sistema de Clutch en todas sus funciones incluso cuando la cerradura este bajo Llave, deberá incluir Certificación contra fuego UL, Garantía de 5 años en el mecanismo y Garantía de por vida en la caída de la manija o ruptura del resorte de la manija, La manija deberá ser de 5" de largo, Acabado Cromo Satinado - Modelo: Privacy Set AU 5325LN YMS 626 // 1-Tope de pared marca Rockwood acabado cromo satinado con protector de goma color gris - Modelo: Wall Bumper 409 US32D // 1-Puerta de Madera 1 3/4" de espesor serie GPD Marca Graham, interior de Particle Core, Recubierta de Plástico Laminado Wilsonart Serie 60, Maquinados de Fabrica. Puerta Garantizada de por la vida útil de edificio. - Modelo: WD 3070 1 3/4 F PC HPDL W60 GPD // 1-Marco Metálico de Acero rolado en frio calibre 16, Marca CECO serie SU para sobreponer en muro de Block o Concreto de 15cm de espesor o mayor, con soldadura en uniones, Incluye refuerzo para Cierrapuertas y Anclas de tipo Mariposa. Fabricado bajo los estándares ANSI A250.8, Preparación de fabrica para Bisagras, Cerradura o Barra de Pánico según sea el caso, Acabado Primed de Fabrica estandarizado por la norma ANSI A250.10 antes de la aplicación de pintura electrostática Según Muestra Aprobada. - Modelo: SU 16 CRS 534 SGL 3070 V3/U6 (A20/EOPDL4-(2)) | Doors: 02A(27) | 1
| BAÑO REC | 1466 | 02A | 27 | 3070 | S | 102 x 219 | SET #002A | Graham | Madera | 1.75 | GPD | PLASTICO LAMINADO | PARTICLE CORE |  |  |  | Ceco | ACERO ROLADO | SU | 16 |  | 5 3/4" | 15 | A20/EOPD | Tope Hospitalario | SET #02A - BAÑOS PRIVADOS/RESCUE | 1466 | 3-Bisagra de acero con 5 Nudos para uso estándar serie MacPRO marca McKinney , fabricada de acuerdo a los estándares de calidad ANSI/BHMA 156.1 y 156.7, con un espesor de 3.4mm y dimensiones de 4.5"x4.5" abierta, Incluye tornillería para puerta de madera y puerta metálica, Acabado Cromo Satinado - Modelo: Hinges MP79 4 1/2 x 4 1/2 26D // 1-Cerradura de Manija Función EMERGENCIA en Sanitario serie 5300LN marca Yale com manija modelo Augusta e incluir Recubrimiento Antimicrobial, Como Características Estándares debe ser fabricada de acuerdo a los estándares calidad ANSI/BHMA A156.2 Grado 2 y accesibilidad (ADA)ANSI 117.1, La manija deberá tener sistema de Clutch en todas sus funciones incluso cuando la cerradura este bajo Llave, deberá incluir Certificación contra fuego UL, Garantía de 5 años en el mecanismo y Garantía de por vida en la caída de la manija o ruptura del resorte de la manija, La manija deberá ser de 5" de largo, Acabado Cromo Satinado - Modelo: Privacy Set AU 5325LN YMS 626 // 1-Tope de pared marca Rockwood acabado cromo satinado con protector de goma color gris - Modelo: Wall Bumper 409 US32D // 1-Puerta de Madera 1 3/4" de espesor serie GPD Marca Graham, interior de Particle Core, Recubierta de Plástico Laminado Wilsonart Serie 60, Maquinados de Fabrica. Puerta Garantizada de por la vida útil de edificio. - Modelo: WD 3070 1 3/4 F PC HPDL W60 GPD // 1-Marco Metálico de Acero rolado en frio calibre 16, Marca CECO serie SU para sobreponer en muro de Block o Concreto de 15cm de espesor o mayor, con soldadura en uniones, Incluye refuerzo para Cierrapuertas y Anclas de tipo Mariposa. Fabricado bajo los estándares ANSI A250.8, Preparación de fabrica para Bisagras, Cerradura o Barra de Pánico según sea el caso, Acabado Primed de Fabrica estandarizado por la norma ANSI A250.10 antes de la aplicación de pintura electrostática Según Muestra Aprobada. - Modelo: SU 16 CRS 534 SGL 3070 V3/U6 (A20/EOPDL4-(2)) | Doors: 02A(27) | 1
| BAÑO REC | 1467 | 02A | 27 | 3070 | S | 102 x 219 | SET #002A | Graham | Madera | 1.75 | GPD | PLASTICO LAMINADO | PARTICLE CORE |  |  |  | Ceco | ACERO ROLADO | SU | 16 |  | 5 3/4" | 15 | A20/EOPD | Tope Hospitalario | SET #02A - BAÑOS PRIVADOS/RESCUE | 1467 | 3-Bisagra de acero con 5 Nudos para uso estándar serie MacPRO marca McKinney , fabricada de acuerdo a los estándares de calidad ANSI/BHMA 156.1 y 156.7, con un espesor de 3.4mm y dimensiones de 4.5"x4.5" abierta, Incluye tornillería para puerta de madera y puerta metálica, Acabado Cromo Satinado - Modelo: Hinges MP79 4 1/2 x 4 1/2 26D // 1-Cerradura de Manija Función EMERGENCIA en Sanitario serie 5300LN marca Yale com manija modelo Augusta e incluir Recubrimiento Antimicrobial, Como Características Estándares debe ser fabricada de acuerdo a los estándares calidad ANSI/BHMA A156.2 Grado 2 y accesibilidad (ADA)ANSI 117.1, La manija deberá tener sistema de Clutch en todas sus funciones incluso cuando la cerradura este bajo Llave, deberá incluir Certificación contra fuego UL, Garantía de 5 años en el mecanismo y Garantía de por vida en la caída de la manija o ruptura del resorte de la manija, La manija deberá ser de 5" de largo, Acabado Cromo Satinado - Modelo: Privacy Set AU 5325LN YMS 626 // 1-Tope de pared marca Rockwood acabado cromo satinado con protector de goma color gris - Modelo: Wall Bumper 409 US32D // 1-Puerta de Madera 1 3/4" de espesor serie GPD Marca Graham, interior de Particle Core, Recubierta de Plástico Laminado Wilsonart Serie 60, Maquinados de Fabrica. Puerta Garantizada de por la vida útil de edificio. - Modelo: WD 3070 1 3/4 F PC HPDL W60 GPD // 1-Marco Metálico de Acero rolado en frio calibre 16, Marca CECO serie SU para sobreponer en muro de Block o Concreto de 15cm de espesor o mayor, con soldadura en uniones, Incluye refuerzo para Cierrapuertas y Anclas de tipo Mariposa. Fabricado bajo los estándares ANSI A250.8, Preparación de fabrica para Bisagras, Cerradura o Barra de Pánico según sea el caso, Acabado Primed de Fabrica estandarizado por la norma ANSI A250.10 antes de la aplicación de pintura electrostática Según Muestra Aprobada. - Modelo: SU 16 CRS 534 SGL 3070 V3/U6 (A20/EOPDL4-(2)) | Doors: 02A(27) | 1
| BAÑO REC | 1468 | 02A | 27 | 3070 | S | 102 x 219 | SET #002A | Graham | Madera | 1.75 | GPD | PLASTICO LAMINADO | PARTICLE CORE |  |  |  | Ceco | ACERO ROLADO | SU | 16 |  | 5 3/4" | 15 | A20/EOPD | Tope Hospitalario | SET #02A - BAÑOS PRIVADOS/RESCUE | 1468 | 3-Bisagra de acero con 5 Nudos para uso estándar serie MacPRO marca McKinney , fabricada de acuerdo a los estándares de calidad ANSI/BHMA 156.1 y 156.7, con un espesor de 3.4mm y dimensiones de 4.5"x4.5" abierta, Incluye tornillería para puerta de madera y puerta metálica, Acabado Cromo Satinado - Modelo: Hinges MP79 4 1/2 x 4 1/2 26D // 1-Cerradura de Manija Función EMERGENCIA en Sanitario serie 5300LN marca Yale com manija modelo Augusta e incluir Recubrimiento Antimicrobial, Como Características Estándares debe ser fabricada de acuerdo a los estándares calidad ANSI/BHMA A156.2 Grado 2 y accesibilidad (ADA)ANSI 117.1, La manija deberá tener sistema de Clutch en todas sus funciones incluso cuando la cerradura este bajo Llave, deberá incluir Certificación contra fuego UL, Garantía de 5 años en el mecanismo y Garantía de por vida en la caída de la manija o ruptura del resorte de la manija, La manija deberá ser de 5" de largo, Acabado Cromo Satinado - Modelo: Privacy Set AU 5325LN YMS 626 // 1-Tope de pared marca Rockwood acabado cromo satinado con protector de goma color gris - Modelo: Wall Bumper 409 US32D // 1-Puerta de Madera 1 3/4" de espesor serie GPD Marca Graham, interior de Particle Core, Recubierta de Plástico Laminado Wilsonart Serie 60, Maquinados de Fabrica. Puerta Garantizada de por la vida útil de edificio. - Modelo: WD 3070 1 3/4 F PC HPDL W60 GPD // 1-Marco Metálico de Acero rolado en frio calibre 16, Marca CECO serie SU para sobreponer en muro de Block o Concreto de 15cm de espesor o mayor, con soldadura en uniones, Incluye refuerzo para Cierrapuertas y Anclas de tipo Mariposa. Fabricado bajo los estándares ANSI A250.8, Preparación de fabrica para Bisagras, Cerradura o Barra de Pánico según sea el caso, Acabado Primed de Fabrica estandarizado por la norma ANSI A250.10 antes de la aplicación de pintura electrostática Según Muestra Aprobada. - Modelo: SU 16 CRS 534 SGL 3070 V3/U6 (A20/EOPDL4-(2)) | Doors: 02A(27) | 1
| SALIDA AREA DE HOSPITALIZACION | 1469 | 10 | 7 | 6070 | P | 193.5 x 219 | SET #010 | Ceco | Metal | 1.75 | RI | ACERO ROLADO | HONEY COMB |  | 18 |  | Ceco | ACERO ROLADO | SU | 16 |  | 5 3/4" | 15 | A20/EOPD | Tope Hospitalario | SET #010 - METALICA DBL EMERGENCIA | 1469 | 6-Bisagra de acero con Dos Baleros y 5 Nudos para uso estándar serie MacPRO marca McKinney , fabricada de acuerdo a los estándares de calidad ANSI/BHMA 156.1 y 156.7, con un espesor de 3.4mm y dimensiones de 4.5"x4.5" abierta, Incluye tornillería para puerta de madera y puerta metálica, Acabado Cromo Satinado - Modelo: Hinges MPB79 4 1/2 x 4 1/2 26D // 2-Barra de pánico con mecanismo de cierre vertical Marca Yale Serie 7100, con certificación contra fuego y fabricada bajo los estándares ANSI/BHMA Certified: A156.3 Type 1 or 28, Grado 1, incluyendo los módulos eléctricos SecureX, delayed egress, Alarma y Monitoreo de Barra. Acabado Acero Inoxidable - Modelo: Exit Device 7110F A B D 630 // 2-Cierrapuertas de sobreponer Marca Yale con brazo paralelo y válvulas de ajuste en Latching, Ciclo de Apertura y Backcheck, incluye cubierta plástica de mecanismo, Certificado ANSI/BHMA A156.4 Grado 1, certificado contra fuego, certificado de accesibilidad (ADA) y 10 años de garantía. Acabado Aluminio - Modelo: Closer 2701 689 // 1-Goteron de aluminio con proyección de 2.5" marca Pemko, - Modelo: Raindrip 346 C 76" // 1-Sello Perimetral de Aluminio y Vinil USO RUDO con certificación BHMA, contra fuego 10C y protección contra corrientes de aire y paso de humos, marca PEMKO - Modelo: Weatherstrip 303 AS 1 x 72" 2 x 84" // 2-Sello Bajo Puerta de Abrazar en Aluminio y Vinil con certificación BHMA, contra fuego 10C, marca PEMKO - Modelo: Door Shoe 217 AV 36" // 1-Sardinel de Alumino de 3" de ancho con certificado de accesibilidad (ADA) y BHMA, Marca Pemko - Modelo: Threshold 151 A 72" // 2-Puerta metálica de acero rolado en frio serie RIGENT marca CECO calibre 18 con un espesor de 1 3/4", Interior Kraft Honey Comb fabricada bajo los estándares ANSI A250.8 y 1,000,000. de ciclos de aperturas, Preparación de fabrica para Bisagras, Cerradura o Barra de Pánico según sea el caso, Acabado Primed de Fabrica estandarizado por la norma ANSI A250.10 antes de la aplicación de pintura electrostática Según Muestra Aprobada. - Modelo: HMD RI 18 CRS 3070 F 1 3/4 // 1-Marco Metálico de Acero rolado en frio calibre 16, Marca CECO serie SU para sobreponer en muro de Block o Concreto de 15cm de espesor o mayor, Con tope Higiénico Hospitalario y con soldadura en uniones, Incluye refuerzo para Cierrapuertas y Anclas de tipo Mariposa. Fabricado bajo los estándares ANSI A250.8, Preparación de fabrica para Bisagras, Cerradura o Barra de Pánico según sea el caso, Acabado Primed de Fabrica estandarizado por la norma ANSI A250.10 antes de la aplicación de pintura electrostática Según Muestra Aprobada. - Modelo: SU 16 CRS 534 DBL 6070 V3/U6 (A20/EOPDL4-; HOS/ST6) | Doors: 010(7) | 1
| RECAMARA OBSTETRICIA | 1470 | 29 | 26 | 3070 | S | 102 x 219 | SET #029 | Graham | Madera | 1.75 | GPD | PLASTICO LAMINADO | PARTICLE CORE | 45 min |  |  | Ceco | ACERO ROLADO | SU | 16 |  | 5 3/4" | 15 | A20/EOPD | Tope Hospitalario | SET #029 - HOSPITALIZACION | 1470 | 3-Bisagra de acero con Dos Baleros y 5 Nudos para uso estándar tipo SWING CLEAR marca McKinney para claro completo , fabricada de acuerdo a los estándares de accesibilidad (ADA) ANSI A117.1-1986, con un espesor de 3.4mm y dimensiones de 4.5", Incluye tornillería para puerta de madera y puerta metálica, Fabricada en USA, Acabado Cromo Satinado - Modelo: Hinges TA2895 4 1/2 26D // 1-Cerrojo Llave-Llave para puerta de 1 3/4" marca Yale incluyendo Amaestramiento de Llave compatible con la cerradura Yale Seré 5300LN, con Certificado de Calidad ANSI/BHMA A156.5 Grado 2, Backset de 2 3/4", Acabado Cromo Satinado - Modelo: Deadlock D222 MK 626 // 1-Cierrapuertas de sobreponer Marca Yale con brazo paralelo y válvulas de ajuste en Latching, Ciclo de Apertura y Backcheck, incluye cubierta plástica de mecanismo, Certificado ANSI/BHMA A156.4 Grado 1, certificado contra fuego, certificado de accesibilidad (ADA) y 10 años de garantía. Acabado Aluminio - Modelo: Closer 2701 689 // 1-Tope de pared marca Rockwood acabado cromo satinado con protector de goma color gris - Modelo: Wall Bumper 409 US32D // 1-Cerradura Hospitalaria tipo Push/Pull Latch certificada contra fuego UL marca Rockwood, Acabado Acero Inoxidable - Modelo: Hospital Catch 596S US32DMS // 1-Sello Perimetral auto adherible con certificación BHMA, contra fuego 10C, amortiguador de ruido y protección contra corrientes de aire y paso de humos, marca PEMKO color blanco - Modelo: Smoke Seal S88 W 17' // 1-Puerta de Madera 1 3/4" de espesor serie GPD Marca Graham, interior de Particle Core, Recubierta de Plástico Laminado Wilsonart Serie 60, Maquinados de Fabrica. Puerta Garantizada de por la vida útil de edificio. - Modelo: WD 3070 1 3/4 F PC HPDL W60 GPD // 1-Marco Metálico de Acero rolado en frio calibre 16, Marca CECO serie SU para sobreponer en muro de Block o Concreto de 15cm de espesor o mayor, Con tope Higiénico Hospitalario y con soldadura en uniones, Incluye refuerzo para Cierrapuertas y Anclas de tipo Mariposa. Fabricado bajo los estándares ANSI A250.8, Preparación de fabrica para Bisagras, Cerradura o Barra de Pánico según sea el caso, Acabado Primed de Fabrica estandarizado por la norma ANSI A250.10 antes de la aplicación de pintura electrostática Según Muestra Aprobada. - Modelo: SU 16 CRS 534 DBL 3070 V3/U6 (A20/EOPDL4-; HOS/ST6) | Doors: 029(20) | 1
| RECAMARA OBSTETRICIA | 1471 | 29 | 26 | 3070 | S | 102 x 219 | SET #029 | Graham | Madera | 1.75 | GPD | PLASTICO LAMINADO | PARTICLE CORE | 45 min |  |  | Ceco | ACERO ROLADO | SU | 16 |  | 5 3/4" | 15 | A20/EOPD | Tope Hospitalario | SET #029 - HOSPITALIZACION | 1471 | 3-Bisagra de acero con Dos Baleros y 5 Nudos para uso estándar tipo SWING CLEAR marca McKinney para claro completo , fabricada de acuerdo a los estándares de accesibilidad (ADA) ANSI A117.1-1986, con un espesor de 3.4mm y dimensiones de 4.5", Incluye tornillería para puerta de madera y puerta metálica, Fabricada en USA, Acabado Cromo Satinado - Modelo: Hinges TA2895 4 1/2 26D // 1-Cerrojo Llave-Llave para puerta de 1 3/4" marca Yale incluyendo Amaestramiento de Llave compatible con la cerradura Yale Seré 5300LN, con Certificado de Calidad ANSI/BHMA A156.5 Grado 2, Backset de 2 3/4", Acabado Cromo Satinado - Modelo: Deadlock D222 MK 626 // 1-Cierrapuertas de sobreponer Marca Yale con brazo paralelo y válvulas de ajuste en Latching, Ciclo de Apertura y Backcheck, incluye cubierta plástica de mecanismo, Certificado ANSI/BHMA A156.4 Grado 1, certificado contra fuego, certificado de accesibilidad (ADA) y 10 años de garantía. Acabado Aluminio - Modelo: Closer 2701 689 // 1-Tope de pared marca Rockwood acabado cromo satinado con protector de goma color gris - Modelo: Wall Bumper 409 US32D // 1-Cerradura Hospitalaria tipo Push/Pull Latch certificada contra fuego UL marca Rockwood, Acabado Acero Inoxidable - Modelo: Hospital Catch 596S US32DMS // 1-Sello Perimetral auto adherible con certificación BHMA, contra fuego 10C, amortiguador de ruido y protección contra corrientes de aire y paso de humos, marca PEMKO color blanco - Modelo: Smoke Seal S88 W 17' // 1-Puerta de Madera 1 3/4" de espesor serie GPD Marca Graham, interior de Particle Core, Recubierta de Plástico Laminado Wilsonart Serie 60, Maquinados de Fabrica. Puerta Garantizada de por la vida útil de edificio. - Modelo: WD 3070 1 3/4 F PC HPDL W60 GPD // 1-Marco Metálico de Acero rolado en frio calibre 16, Marca CECO serie SU para sobreponer en muro de Block o Concreto de 15cm de espesor o mayor, Con tope Higiénico Hospitalario y con soldadura en uniones, Incluye refuerzo para Cierrapuertas y Anclas de tipo Mariposa. Fabricado bajo los estándares ANSI A250.8, Preparación de fabrica para Bisagras, Cerradura o Barra de Pánico según sea el caso, Acabado Primed de Fabrica estandarizado por la norma ANSI A250.10 antes de la aplicación de pintura electrostática Según Muestra Aprobada. - Modelo: SU 16 CRS 534 DBL 3070 V3/U6 (A20/EOPDL4-; HOS/ST6) | Doors: 029(20) | 1
| RECAMARA OBSTETRICIA | 1472 | 29 | 26 | 3070 | S | 102 x 219 | SET #029 | Graham | Madera | 1.75 | GPD | PLASTICO LAMINADO | PARTICLE CORE | 45 min |  |  | Ceco | ACERO ROLADO | SU | 16 |  | 5 3/4" | 15 | A20/EOPD | Tope Hospitalario | SET #029 - HOSPITALIZACION | 1472 | 3-Bisagra de acero con Dos Baleros y 5 Nudos para uso estándar tipo SWING CLEAR marca McKinney para claro completo , fabricada de acuerdo a los estándares de accesibilidad (ADA) ANSI A117.1-1986, con un espesor de 3.4mm y dimensiones de 4.5", Incluye tornillería para puerta de madera y puerta metálica, Fabricada en USA, Acabado Cromo Satinado - Modelo: Hinges TA2895 4 1/2 26D // 1-Cerrojo Llave-Llave para puerta de 1 3/4" marca Yale incluyendo Amaestramiento de Llave compatible con la cerradura Yale Seré 5300LN, con Certificado de Calidad ANSI/BHMA A156.5 Grado 2, Backset de 2 3/4", Acabado Cromo Satinado - Modelo: Deadlock D222 MK 626 // 1-Cierrapuertas de sobreponer Marca Yale con brazo paralelo y válvulas de ajuste en Latching, Ciclo de Apertura y Backcheck, incluye cubierta plástica de mecanismo, Certificado ANSI/BHMA A156.4 Grado 1, certificado contra fuego, certificado de accesibilidad (ADA) y 10 años de garantía. Acabado Aluminio - Modelo: Closer 2701 689 // 1-Tope de pared marca Rockwood acabado cromo satinado con protector de goma color gris - Modelo: Wall Bumper 409 US32D // 1-Cerradura Hospitalaria tipo Push/Pull Latch certificada contra fuego UL marca Rockwood, Acabado Acero Inoxidable - Modelo: Hospital Catch 596S US32DMS // 1-Sello Perimetral auto adherible con certificación BHMA, contra fuego 10C, amortiguador de ruido y protección contra corrientes de aire y paso de humos, marca PEMKO color blanco - Modelo: Smoke Seal S88 W 17' // 1-Puerta de Madera 1 3/4" de espesor serie GPD Marca Graham, interior de Particle Core, Recubierta de Plástico Laminado Wilsonart Serie 60, Maquinados de Fabrica. Puerta Garantizada de por la vida útil de edificio. - Modelo: WD 3070 1 3/4 F PC HPDL W60 GPD // 1-Marco Metálico de Acero rolado en frio calibre 16, Marca CECO serie SU para sobreponer en muro de Block o Concreto de 15cm de espesor o mayor, Con tope Higiénico Hospitalario y con soldadura en uniones, Incluye refuerzo para Cierrapuertas y Anclas de tipo Mariposa. Fabricado bajo los estándares ANSI A250.8, Preparación de fabrica para Bisagras, Cerradura o Barra de Pánico según sea el caso, Acabado Primed de Fabrica estandarizado por la norma ANSI A250.10 antes de la aplicación de pintura electrostática Según Muestra Aprobada. - Modelo: SU 16 CRS 534 DBL 3070 V3/U6 (A20/EOPDL4-; HOS/ST6) | Doors: 029(20) | 1
| RECAMARA OBSTETRICIA | 1473 | 29 | 26 | 3070 | S | 102 x 219 | SET #029 | Graham | Madera | 1.75 | GPD | PLASTICO LAMINADO | PARTICLE CORE | 45 min |  |  | Ceco | ACERO ROLADO | SU | 16 |  | 5 3/4" | 15 | A20/EOPD | Tope Hospitalario | SET #029 - HOSPITALIZACION | 1473 | 3-Bisagra de acero con Dos Baleros y 5 Nudos para uso estándar tipo SWING CLEAR marca McKinney para claro completo , fabricada de acuerdo a los estándares de accesibilidad (ADA) ANSI A117.1-1986, con un espesor de 3.4mm y dimensiones de 4.5", Incluye tornillería para puerta de madera y puerta metálica, Fabricada en USA, Acabado Cromo Satinado - Modelo: Hinges TA2895 4 1/2 26D // 1-Cerrojo Llave-Llave para puerta de 1 3/4" marca Yale incluyendo Amaestramiento de Llave compatible con la cerradura Yale Seré 5300LN, con Certificado de Calidad ANSI/BHMA A156.5 Grado 2, Backset de 2 3/4", Acabado Cromo Satinado - Modelo: Deadlock D222 MK 626 // 1-Cierrapuertas de sobreponer Marca Yale con brazo paralelo y válvulas de ajuste en Latching, Ciclo de Apertura y Backcheck, incluye cubierta plástica de mecanismo, Certificado ANSI/BHMA A156.4 Grado 1, certificado contra fuego, certificado de accesibilidad (ADA) y 10 años de garantía. Acabado Aluminio - Modelo: Closer 2701 689 // 1-Tope de pared marca Rockwood acabado cromo satinado con protector de goma color gris - Modelo: Wall Bumper 409 US32D // 1-Cerradura Hospitalaria tipo Push/Pull Latch certificada contra fuego UL marca Rockwood, Acabado Acero Inoxidable - Modelo: Hospital Catch 596S US32DMS // 1-Sello Perimetral auto adherible con certificación BHMA, contra fuego 10C, amortiguador de ruido y protección contra corrientes de aire y paso de humos, marca PEMKO color blanco - Modelo: Smoke Seal S88 W 17' // 1-Puerta de Madera 1 3/4" de espesor serie GPD Marca Graham, interior de Particle Core, Recubierta de Plástico Laminado Wilsonart Serie 60, Maquinados de Fabrica. Puerta Garantizada de por la vida útil de edificio. - Modelo: WD 3070 1 3/4 F PC HPDL W60 GPD // 1-Marco Metálico de Acero rolado en frio calibre 16, Marca CECO serie SU para sobreponer en muro de Block o Concreto de 15cm de espesor o mayor, Con tope Higiénico Hospitalario y con soldadura en uniones, Incluye refuerzo para Cierrapuertas y Anclas de tipo Mariposa. Fabricado bajo los estándares ANSI A250.8, Preparación de fabrica para Bisagras, Cerradura o Barra de Pánico según sea el caso, Acabado Primed de Fabrica estandarizado por la norma ANSI A250.10 antes de la aplicación de pintura electrostática Según Muestra Aprobada. - Modelo: SU 16 CRS 534 DBL 3070 V3/U6 (A20/EOPDL4-; HOS/ST6) | Doors: 029(20) | 1
| RECAMARA OBSTETRICIA | 1474 | 29 | 26 | 3070 | S | 102 x 219 | SET #029 | Graham | Madera | 1.75 | GPD | PLASTICO LAMINADO | PARTICLE CORE | 45 min |  |  | Ceco | ACERO ROLADO | SU | 16 |  | 5 3/4" | 15 | A20/EOPD | Tope Hospitalario | SET #029 - HOSPITALIZACION | 1474 | 3-Bisagra de acero con Dos Baleros y 5 Nudos para uso estándar tipo SWING CLEAR marca McKinney para claro completo , fabricada de acuerdo a los estándares de accesibilidad (ADA) ANSI A117.1-1986, con un espesor de 3.4mm y dimensiones de 4.5", Incluye tornillería para puerta de madera y puerta metálica, Fabricada en USA, Acabado Cromo Satinado - Modelo: Hinges TA2895 4 1/2 26D // 1-Cerrojo Llave-Llave para puerta de 1 3/4" marca Yale incluyendo Amaestramiento de Llave compatible con la cerradura Yale Seré 5300LN, con Certificado de Calidad ANSI/BHMA A156.5 Grado 2, Backset de 2 3/4", Acabado Cromo Satinado - Modelo: Deadlock D222 MK 626 // 1-Cierrapuertas de sobreponer Marca Yale con brazo paralelo y válvulas de ajuste en Latching, Ciclo de Apertura y Backcheck, incluye cubierta plástica de mecanismo, Certificado ANSI/BHMA A156.4 Grado 1, certificado contra fuego, certificado de accesibilidad (ADA) y 10 años de garantía. Acabado Aluminio - Modelo: Closer 2701 689 // 1-Tope de pared marca Rockwood acabado cromo satinado con protector de goma color gris - Modelo: Wall Bumper 409 US32D // 1-Cerradura Hospitalaria tipo Push/Pull Latch certificada contra fuego UL marca Rockwood, Acabado Acero Inoxidable - Modelo: Hospital Catch 596S US32DMS // 1-Sello Perimetral auto adherible con certificación BHMA, contra fuego 10C, amortiguador de ruido y protección contra corrientes de aire y paso de humos, marca PEMKO color blanco - Modelo: Smoke Seal S88 W 17' // 1-Puerta de Madera 1 3/4" de espesor serie GPD Marca Graham, interior de Particle Core, Recubierta de Plástico Laminado Wilsonart Serie 60, Maquinados de Fabrica. Puerta Garantizada de por la vida útil de edificio. - Modelo: WD 3070 1 3/4 F PC HPDL W60 GPD // 1-Marco Metálico de Acero rolado en frio calibre 16, Marca CECO serie SU para sobreponer en muro de Block o Concreto de 15cm de espesor o mayor, Con tope Higiénico Hospitalario y con soldadura en uniones, Incluye refuerzo para Cierrapuertas y Anclas de tipo Mariposa. Fabricado bajo los estándares ANSI A250.8, Preparación de fabrica para Bisagras, Cerradura o Barra de Pánico según sea el caso, Acabado Primed de Fabrica estandarizado por la norma ANSI A250.10 antes de la aplicación de pintura electrostática Según Muestra Aprobada. - Modelo: SU 16 CRS 534 DBL 3070 V3/U6 (A20/EOPDL4-; HOS/ST6) | Doors: 029(20) | 1
| RECAMARA OBSTETRICIA | 1475 | 29 | 26 | 3070 | S | 102 x 219 | SET #029 | Graham | Madera | 1.75 | GPD | PLASTICO LAMINADO | PARTICLE CORE | 45 min |  |  | Ceco | ACERO ROLADO | SU | 16 |  | 5 3/4" | 15 | A20/EOPD | Tope Hospitalario | SET #029 - HOSPITALIZACION | 1475 | 3-Bisagra de acero con Dos Baleros y 5 Nudos para uso estándar tipo SWING CLEAR marca McKinney para claro completo , fabricada de acuerdo a los estándares de accesibilidad (ADA) ANSI A117.1-1986, con un espesor de 3.4mm y dimensiones de 4.5", Incluye tornillería para puerta de madera y puerta metálica, Fabricada en USA, Acabado Cromo Satinado - Modelo: Hinges TA2895 4 1/2 26D // 1-Cerrojo Llave-Llave para puerta de 1 3/4" marca Yale incluyendo Amaestramiento de Llave compatible con la cerradura Yale Seré 5300LN, con Certificado de Calidad ANSI/BHMA A156.5 Grado 2, Backset de 2 3/4", Acabado Cromo Satinado - Modelo: Deadlock D222 MK 626 // 1-Cierrapuertas de sobreponer Marca Yale con brazo paralelo y válvulas de ajuste en Latching, Ciclo de Apertura y Backcheck, incluye cubierta plástica de mecanismo, Certificado ANSI/BHMA A156.4 Grado 1, certificado contra fuego, certificado de accesibilidad (ADA) y 10 años de garantía. Acabado Aluminio - Modelo: Closer 2701 689 // 1-Tope de pared marca Rockwood acabado cromo satinado con protector de goma color gris - Modelo: Wall Bumper 409 US32D // 1-Cerradura Hospitalaria tipo Push/Pull Latch certificada contra fuego UL marca Rockwood, Acabado Acero Inoxidable - Modelo: Hospital Catch 596S US32DMS // 1-Sello Perimetral auto adherible con certificación BHMA, contra fuego 10C, amortiguador de ruido y protección contra corrientes de aire y paso de humos, marca PEMKO color blanco - Modelo: Smoke Seal S88 W 17' // 1-Puerta de Madera 1 3/4" de espesor serie GPD Marca Graham, interior de Particle Core, Recubierta de Plástico Laminado Wilsonart Serie 60, Maquinados de Fabrica. Puerta Garantizada de por la vida útil de edificio. - Modelo: WD 3070 1 3/4 F PC HPDL W60 GPD // 1-Marco Metálico de Acero rolado en frio calibre 16, Marca CECO serie SU para sobreponer en muro de Block o Concreto de 15cm de espesor o mayor, Con tope Higiénico Hospitalario y con soldadura en uniones, Incluye refuerzo para Cierrapuertas y Anclas de tipo Mariposa. Fabricado bajo los estándares ANSI A250.8, Preparación de fabrica para Bisagras, Cerradura o Barra de Pánico según sea el caso, Acabado Primed de Fabrica estandarizado por la norma ANSI A250.10 antes de la aplicación de pintura electrostática Según Muestra Aprobada. - Modelo: SU 16 CRS 534 DBL 3070 V3/U6 (A20/EOPDL4-; HOS/ST6) | Doors: 029(20) | 1
| RECAMARA OBSTETRICIA | 1476 | 29 | 26 | 3070 | S | 102 x 219 | SET #029 | Graham | Madera | 1.75 | GPD | PLASTICO LAMINADO | PARTICLE CORE | 45 min |  |  | Ceco | ACERO ROLADO | SU | 16 |  | 5 3/4" | 15 | A20/EOPD | Tope Hospitalario | SET #029 - HOSPITALIZACION | 1476 | 3-Bisagra de acero con Dos Baleros y 5 Nudos para uso estándar tipo SWING CLEAR marca McKinney para claro completo , fabricada de acuerdo a los estándares de accesibilidad (ADA) ANSI A117.1-1986, con un espesor de 3.4mm y dimensiones de 4.5", Incluye tornillería para puerta de madera y puerta metálica, Fabricada en USA, Acabado Cromo Satinado - Modelo: Hinges TA2895 4 1/2 26D // 1-Cerrojo Llave-Llave para puerta de 1 3/4" marca Yale incluyendo Amaestramiento de Llave compatible con la cerradura Yale Seré 5300LN, con Certificado de Calidad ANSI/BHMA A156.5 Grado 2, Backset de 2 3/4", Acabado Cromo Satinado - Modelo: Deadlock D222 MK 626 // 1-Cierrapuertas de sobreponer Marca Yale con brazo paralelo y válvulas de ajuste en Latching, Ciclo de Apertura y Backcheck, incluye cubierta plástica de mecanismo, Certificado ANSI/BHMA A156.4 Grado 1, certificado contra fuego, certificado de accesibilidad (ADA) y 10 años de garantía. Acabado Aluminio - Modelo: Closer 2701 689 // 1-Tope de pared marca Rockwood acabado cromo satinado con protector de goma color gris - Modelo: Wall Bumper 409 US32D // 1-Cerradura Hospitalaria tipo Push/Pull Latch certificada contra fuego UL marca Rockwood, Acabado Acero Inoxidable - Modelo: Hospital Catch 596S US32DMS // 1-Sello Perimetral auto adherible con certificación BHMA, contra fuego 10C, amortiguador de ruido y protección contra corrientes de aire y paso de humos, marca PEMKO color blanco - Modelo: Smoke Seal S88 W 17' // 1-Puerta de Madera 1 3/4" de espesor serie GPD Marca Graham, interior de Particle Core, Recubierta de Plástico Laminado Wilsonart Serie 60, Maquinados de Fabrica. Puerta Garantizada de por la vida útil de edificio. - Modelo: WD 3070 1 3/4 F PC HPDL W60 GPD // 1-Marco Metálico de Acero rolado en frio calibre 16, Marca CECO serie SU para sobreponer en muro de Block o Concreto de 15cm de espesor o mayor, Con tope Higiénico Hospitalario y con soldadura en uniones, Incluye refuerzo para Cierrapuertas y Anclas de tipo Mariposa. Fabricado bajo los estándares ANSI A250.8, Preparación de fabrica para Bisagras, Cerradura o Barra de Pánico según sea el caso, Acabado Primed de Fabrica estandarizado por la norma ANSI A250.10 antes de la aplicación de pintura electrostática Según Muestra Aprobada. - Modelo: SU 16 CRS 534 DBL 3070 V3/U6 (A20/EOPDL4-; HOS/ST6) | Doors: 029(20) | 1
| RECAMARA OBSTETRICIA | 1477 | 29 | 26 | 3070 | S | 102 x 219 | SET #029 | Graham | Madera | 1.75 | GPD | PLASTICO LAMINADO | PARTICLE CORE | 45 min |  |  | Ceco | ACERO ROLADO | SU | 16 |  | 5 3/4" | 15 | A20/EOPD | Tope Hospitalario | SET #029 - HOSPITALIZACION | 1477 | 3-Bisagra de acero con Dos Baleros y 5 Nudos para uso estándar tipo SWING CLEAR marca McKinney para claro completo , fabricada de acuerdo a los estándares de accesibilidad (ADA) ANSI A117.1-1986, con un espesor de 3.4mm y dimensiones de 4.5", Incluye tornillería para puerta de madera y puerta metálica, Fabricada en USA, Acabado Cromo Satinado - Modelo: Hinges TA2895 4 1/2 26D // 1-Cerrojo Llave-Llave para puerta de 1 3/4" marca Yale incluyendo Amaestramiento de Llave compatible con la cerradura Yale Seré 5300LN, con Certificado de Calidad ANSI/BHMA A156.5 Grado 2, Backset de 2 3/4", Acabado Cromo Satinado - Modelo: Deadlock D222 MK 626 // 1-Cierrapuertas de sobreponer Marca Yale con brazo paralelo y válvulas de ajuste en Latching, Ciclo de Apertura y Backcheck, incluye cubierta plástica de mecanismo, Certificado ANSI/BHMA A156.4 Grado 1, certificado contra fuego, certificado de accesibilidad (ADA) y 10 años de garantía. Acabado Aluminio - Modelo: Closer 2701 689 // 1-Tope de pared marca Rockwood acabado cromo satinado con protector de goma color gris - Modelo: Wall Bumper 409 US32D // 1-Cerradura Hospitalaria tipo Push/Pull Latch certificada contra fuego UL marca Rockwood, Acabado Acero Inoxidable - Modelo: Hospital Catch 596S US32DMS // 1-Sello Perimetral auto adherible con certificación BHMA, contra fuego 10C, amortiguador de ruido y protección contra corrientes de aire y paso de humos, marca PEMKO color blanco - Modelo: Smoke Seal S88 W 17' // 1-Puerta de Madera 1 3/4" de espesor serie GPD Marca Graham, interior de Particle Core, Recubierta de Plástico Laminado Wilsonart Serie 60, Maquinados de Fabrica. Puerta Garantizada de por la vida útil de edificio. - Modelo: WD 3070 1 3/4 F PC HPDL W60 GPD // 1-Marco Metálico de Acero rolado en frio calibre 16, Marca CECO serie SU para sobreponer en muro de Block o Concreto de 15cm de espesor o mayor, Con tope Higiénico Hospitalario y con soldadura en uniones, Incluye refuerzo para Cierrapuertas y Anclas de tipo Mariposa. Fabricado bajo los estándares ANSI A250.8, Preparación de fabrica para Bisagras, Cerradura o Barra de Pánico según sea el caso, Acabado Primed de Fabrica estandarizado por la norma ANSI A250.10 antes de la aplicación de pintura electrostática Según Muestra Aprobada. - Modelo: SU 16 CRS 534 DBL 3070 V3/U6 (A20/EOPDL4-; HOS/ST6) | Doors: 029(20) | 1
| FILTRO AISLADO GINE | 1478 | 29 | 26 | 3070 | S | 102 x 219 | SET #029 | Graham | Madera | 1.75 | GPD | PLASTICO LAMINADO | PARTICLE CORE | 45 min |  |  | Ceco | ACERO ROLADO | SU | 16 |  | 5 3/4" | 15 | A20/EOPD | Tope Hospitalario | SET #029 - HOSPITALIZACION | 1478 | 3-Bisagra de acero con Dos Baleros y 5 Nudos para uso estándar tipo SWING CLEAR marca McKinney para claro completo , fabricada de acuerdo a los estándares de accesibilidad (ADA) ANSI A117.1-1986, con un espesor de 3.4mm y dimensiones de 4.5", Incluye tornillería para puerta de madera y puerta metálica, Fabricada en USA, Acabado Cromo Satinado - Modelo: Hinges TA2895 4 1/2 26D // 1-Cerrojo Llave-Llave para puerta de 1 3/4" marca Yale incluyendo Amaestramiento de Llave compatible con la cerradura Yale Seré 5300LN, con Certificado de Calidad ANSI/BHMA A156.5 Grado 2, Backset de 2 3/4", Acabado Cromo Satinado - Modelo: Deadlock D222 MK 626 // 1-Cierrapuertas de sobreponer Marca Yale con brazo paralelo y válvulas de ajuste en Latching, Ciclo de Apertura y Backcheck, incluye cubierta plástica de mecanismo, Certificado ANSI/BHMA A156.4 Grado 1, certificado contra fuego, certificado de accesibilidad (ADA) y 10 años de garantía. Acabado Aluminio - Modelo: Closer 2701 689 // 1-Tope de pared marca Rockwood acabado cromo satinado con protector de goma color gris - Modelo: Wall Bumper 409 US32D // 1-Cerradura Hospitalaria tipo Push/Pull Latch certificada contra fuego UL marca Rockwood, Acabado Acero Inoxidable - Modelo: Hospital Catch 596S US32DMS // 1-Sello Perimetral auto adherible con certificación BHMA, contra fuego 10C, amortiguador de ruido y protección contra corrientes de aire y paso de humos, marca PEMKO color blanco - Modelo: Smoke Seal S88 W 17' // 1-Puerta de Madera 1 3/4" de espesor serie GPD Marca Graham, interior de Particle Core, Recubierta de Plástico Laminado Wilsonart Serie 60, Maquinados de Fabrica. Puerta Garantizada de por la vida útil de edificio. - Modelo: WD 3070 1 3/4 F PC HPDL W60 GPD // 1-Marco Metálico de Acero rolado en frio calibre 16, Marca CECO serie SU para sobreponer en muro de Block o Concreto de 15cm de espesor o mayor, Con tope Higiénico Hospitalario y con soldadura en uniones, Incluye refuerzo para Cierrapuertas y Anclas de tipo Mariposa. Fabricado bajo los estándares ANSI A250.8, Preparación de fabrica para Bisagras, Cerradura o Barra de Pánico según sea el caso, Acabado Primed de Fabrica estandarizado por la norma ANSI A250.10 antes de la aplicación de pintura electrostática Según Muestra Aprobada. - Modelo: SU 16 CRS 534 DBL 3070 V3/U6 (A20/EOPDL4-; HOS/ST6) | Doors: 029(20) | 1
| AISLADO GINE | 1479 | 29 | 26 | 3070 | S | 102 x 219 | SET #029 | Graham | Madera | 1.75 | GPD | PLASTICO LAMINADO | PARTICLE CORE | 45 min |  |  | Ceco | ACERO ROLADO | SU | 16 |  | 5 3/4" | 15 | A20/EOPD | Tope Hospitalario | SET #029 - HOSPITALIZACION | 1479 | 3-Bisagra de acero con Dos Baleros y 5 Nudos para uso estándar tipo SWING CLEAR marca McKinney para claro completo , fabricada de acuerdo a los estándares de accesibilidad (ADA) ANSI A117.1-1986, con un espesor de 3.4mm y dimensiones de 4.5", Incluye tornillería para puerta de madera y puerta metálica, Fabricada en USA, Acabado Cromo Satinado - Modelo: Hinges TA2895 4 1/2 26D // 1-Cerrojo Llave-Llave para puerta de 1 3/4" marca Yale incluyendo Amaestramiento de Llave compatible con la cerradura Yale Seré 5300LN, con Certificado de Calidad ANSI/BHMA A156.5 Grado 2, Backset de 2 3/4", Acabado Cromo Satinado - Modelo: Deadlock D222 MK 626 // 1-Cierrapuertas de sobreponer Marca Yale con brazo paralelo y válvulas de ajuste en Latching, Ciclo de Apertura y Backcheck, incluye cubierta plástica de mecanismo, Certificado ANSI/BHMA A156.4 Grado 1, certificado contra fuego, certificado de accesibilidad (ADA) y 10 años de garantía. Acabado Aluminio - Modelo: Closer 2701 689 // 1-Tope de pared marca Rockwood acabado cromo satinado con protector de goma color gris - Modelo: Wall Bumper 409 US32D // 1-Cerradura Hospitalaria tipo Push/Pull Latch certificada contra fuego UL marca Rockwood, Acabado Acero Inoxidable - Modelo: Hospital Catch 596S US32DMS // 1-Sello Perimetral auto adherible con certificación BHMA, contra fuego 10C, amortiguador de ruido y protección contra corrientes de aire y paso de humos, marca PEMKO color blanco - Modelo: Smoke Seal S88 W 17' // 1-Puerta de Madera 1 3/4" de espesor serie GPD Marca Graham, interior de Particle Core, Recubierta de Plástico Laminado Wilsonart Serie 60, Maquinados de Fabrica. Puerta Garantizada de por la vida útil de edificio. - Modelo: WD 3070 1 3/4 F PC HPDL W60 GPD // 1-Marco Metálico de Acero rolado en frio calibre 16, Marca CECO serie SU para sobreponer en muro de Block o Concreto de 15cm de espesor o mayor, Con tope Higiénico Hospitalario y con soldadura en uniones, Incluye refuerzo para Cierrapuertas y Anclas de tipo Mariposa. Fabricado bajo los estándares ANSI A250.8, Preparación de fabrica para Bisagras, Cerradura o Barra de Pánico según sea el caso, Acabado Primed de Fabrica estandarizado por la norma ANSI A250.10 antes de la aplicación de pintura electrostática Según Muestra Aprobada. - Modelo: SU 16 CRS 534 DBL 3070 V3/U6 (A20/EOPDL4-; HOS/ST6) | Doors: 029(20) | 1
| FILTRO AISLADO GINE | 1480 | 29 | 26 | 3070 | S | 102 x 219 | SET #029 | Graham | Madera | 1.75 | GPD | PLASTICO LAMINADO | PARTICLE CORE | 45 min |  |  | Ceco | ACERO ROLADO | SU | 16 |  | 5 3/4" | 15 | A20/EOPD | Tope Hospitalario | SET #029 - HOSPITALIZACION | 1480 | 3-Bisagra de acero con Dos Baleros y 5 Nudos para uso estándar tipo SWING CLEAR marca McKinney para claro completo , fabricada de acuerdo a los estándares de accesibilidad (ADA) ANSI A117.1-1986, con un espesor de 3.4mm y dimensiones de 4.5", Incluye tornillería para puerta de madera y puerta metálica, Fabricada en USA, Acabado Cromo Satinado - Modelo: Hinges TA2895 4 1/2 26D // 1-Cerrojo Llave-Llave para puerta de 1 3/4" marca Yale incluyendo Amaestramiento de Llave compatible con la cerradura Yale Seré 5300LN, con Certificado de Calidad ANSI/BHMA A156.5 Grado 2, Backset de 2 3/4", Acabado Cromo Satinado - Modelo: Deadlock D222 MK 626 // 1-Cierrapuertas de sobreponer Marca Yale con brazo paralelo y válvulas de ajuste en Latching, Ciclo de Apertura y Backcheck, incluye cubierta plástica de mecanismo, Certificado ANSI/BHMA A156.4 Grado 1, certificado contra fuego, certificado de accesibilidad (ADA) y 10 años de garantía. Acabado Aluminio - Modelo: Closer 2701 689 // 1-Tope de pared marca Rockwood acabado cromo satinado con protector de goma color gris - Modelo: Wall Bumper 409 US32D // 1-Cerradura Hospitalaria tipo Push/Pull Latch certificada contra fuego UL marca Rockwood, Acabado Acero Inoxidable - Modelo: Hospital Catch 596S US32DMS // 1-Sello Perimetral auto adherible con certificación BHMA, contra fuego 10C, amortiguador de ruido y protección contra corrientes de aire y paso de humos, marca PEMKO color blanco - Modelo: Smoke Seal S88 W 17' // 1-Puerta de Madera 1 3/4" de espesor serie GPD Marca Graham, interior de Particle Core, Recubierta de Plástico Laminado Wilsonart Serie 60, Maquinados de Fabrica. Puerta Garantizada de por la vida útil de edificio. - Modelo: WD 3070 1 3/4 F PC HPDL W60 GPD // 1-Marco Metálico de Acero rolado en frio calibre 16, Marca CECO serie SU para sobreponer en muro de Block o Concreto de 15cm de espesor o mayor, Con tope Higiénico Hospitalario y con soldadura en uniones, Incluye refuerzo para Cierrapuertas y Anclas de tipo Mariposa. Fabricado bajo los estándares ANSI A250.8, Preparación de fabrica para Bisagras, Cerradura o Barra de Pánico según sea el caso, Acabado Primed de Fabrica estandarizado por la norma ANSI A250.10 antes de la aplicación de pintura electrostática Según Muestra Aprobada. - Modelo: SU 16 CRS 534 DBL 3070 V3/U6 (A20/EOPDL4-; HOS/ST6) | Doors: 029(20) | 1
| AISLADO GINE | 1481 | [25 empty] | 1481
|  | 1482 | 29 | 26 | 3070 | S | 102 x 219 | SET #029 | Graham | Madera | 1.75 | GPD | PLASTICO LAMINADO | PARTICLE CORE | 45 min |  |  | Ceco | ACERO ROLADO | SU | 16 |  | 5 3/4" | 15 | A20/EOPD | Tope Hospitalario | SET #029 - HOSPITALIZACION | 1482 | 3-Bisagra de acero con Dos Baleros y 5 Nudos para uso estándar tipo SWING CLEAR marca McKinney para claro completo , fabricada de acuerdo a los estándares de accesibilidad (ADA) ANSI A117.1-1986, con un espesor de 3.4mm y dimensiones de 4.5", Incluye tornillería para puerta de madera y puerta metálica, Fabricada en USA, Acabado Cromo Satinado - Modelo: Hinges TA2895 4 1/2 26D // 1-Cerrojo Llave-Llave para puerta de 1 3/4" marca Yale incluyendo Amaestramiento de Llave compatible con la cerradura Yale Seré 5300LN, con Certificado de Calidad ANSI/BHMA A156.5 Grado 2, Backset de 2 3/4", Acabado Cromo Satinado - Modelo: Deadlock D222 MK 626 // 1-Cierrapuertas de sobreponer Marca Yale con brazo paralelo y válvulas de ajuste en Latching, Ciclo de Apertura y Backcheck, incluye cubierta plástica de mecanismo, Certificado ANSI/BHMA A156.4 Grado 1, certificado contra fuego, certificado de accesibilidad (ADA) y 10 años de garantía. Acabado Aluminio - Modelo: Closer 2701 689 // 1-Tope de pared marca Rockwood acabado cromo satinado con protector de goma color gris - Modelo: Wall Bumper 409 US32D // 1-Cerradura Hospitalaria tipo Push/Pull Latch certificada contra fuego UL marca Rockwood, Acabado Acero Inoxidable - Modelo: Hospital Catch 596S US32DMS // 1-Sello Perimetral auto adherible con certificación BHMA, contra fuego 10C, amortiguador de ruido y protección contra corrientes de aire y paso de humos, marca PEMKO color blanco - Modelo: Smoke Seal S88 W 17' // 1-Puerta de Madera 1 3/4" de espesor serie GPD Marca Graham, interior de Particle Core, Recubierta de Plástico Laminado Wilsonart Serie 60, Maquinados de Fabrica. Puerta Garantizada de por la vida útil de edificio. - Modelo: WD 3070 1 3/4 F PC HPDL W60 GPD // 1-Marco Metálico de Acero rolado en frio calibre 16, Marca CECO serie SU para sobreponer en muro de Block o Concreto de 15cm de espesor o mayor, Con tope Higiénico Hospitalario y con soldadura en uniones, Incluye refuerzo para Cierrapuertas y Anclas de tipo Mariposa. Fabricado bajo los estándares ANSI A250.8, Preparación de fabrica para Bisagras, Cerradura o Barra de Pánico según sea el caso, Acabado Primed de Fabrica estandarizado por la norma ANSI A250.10 antes de la aplicación de pintura electrostática Según Muestra Aprobada. - Modelo: SU 16 CRS 534 DBL 3070 V3/U6 (A20/EOPDL4-; HOS/ST6) | Doors: 029(20) | 1
|  | 1483 | [25 empty] | 1483
|  | 1484 | [25 empty] | 1484
|  | 1485 | [25 empty] | 1485
|  | 1486 | [25 empty] | 1486
|  | 1487 | [25 empty] | 1487
|  | 1488 | [25 empty] | 1488
|  | 1489 | [25 empty] | 1489
|  | 1490 | [25 empty] | 1490
|  | 1491 | [25 empty] | 1491
|  | 1492 | [25 empty] | 1492
|  | 1493 | [25 empty] | 1493
|  | 1494 | [25 empty] | 1494
|  | 1495 | [25 empty] | 1495
|  | 1496 | [25 empty] | 1496
|  | 1497 | [25 empty] | 1497
|  | 1498 | [25 empty] | 1498
|  | 1499 | [25 empty] | 1499
| SALIDA DE EMERGENCIA | 1500 | 10 | 7 | 6070 | P | 193.5 x 219 | SET #010 | Ceco | Metal | 1.75 | RI | ACERO ROLADO | HONEY COMB |  | 18 |  | Ceco | ACERO ROLADO | SU | 16 |  | 5 3/4" | 15 | A20/EOPD | Tope Hospitalario | SET #010 - METALICA DBL EMERGENCIA | 1500 | 6-Bisagra de acero con Dos Baleros y 5 Nudos para uso estándar serie MacPRO marca McKinney , fabricada de acuerdo a los estándares de calidad ANSI/BHMA 156.1 y 156.7, con un espesor de 3.4mm y dimensiones de 4.5"x4.5" abierta, Incluye tornillería para puerta de madera y puerta metálica, Acabado Cromo Satinado - Modelo: Hinges MPB79 4 1/2 x 4 1/2 26D // 2-Barra de pánico con mecanismo de cierre vertical Marca Yale Serie 7100, con certificación contra fuego y fabricada bajo los estándares ANSI/BHMA Certified: A156.3 Type 1 or 28, Grado 1, incluyendo los módulos eléctricos SecureX, delayed egress, Alarma y Monitoreo de Barra. Acabado Acero Inoxidable - Modelo: Exit Device 7110F A B D 630 // 2-Cierrapuertas de sobreponer Marca Yale con brazo paralelo y válvulas de ajuste en Latching, Ciclo de Apertura y Backcheck, incluye cubierta plástica de mecanismo, Certificado ANSI/BHMA A156.4 Grado 1, certificado contra fuego, certificado de accesibilidad (ADA) y 10 años de garantía. Acabado Aluminio - Modelo: Closer 2701 689 // 1-Goteron de aluminio con proyección de 2.5" marca Pemko, - Modelo: Raindrip 346 C 76" // 1-Sello Perimetral de Aluminio y Vinil USO RUDO con certificación BHMA, contra fuego 10C y protección contra corrientes de aire y paso de humos, marca PEMKO - Modelo: Weatherstrip 303 AS 1 x 72" 2 x 84" // 2-Sello Bajo Puerta de Abrazar en Aluminio y Vinil con certificación BHMA, contra fuego 10C, marca PEMKO - Modelo: Door Shoe 217 AV 36" // 1-Sardinel de Alumino de 3" de ancho con certificado de accesibilidad (ADA) y BHMA, Marca Pemko - Modelo: Threshold 151 A 72" // 2-Puerta metálica de acero rolado en frio serie RIGENT marca CECO calibre 18 con un espesor de 1 3/4", Interior Kraft Honey Comb fabricada bajo los estándares ANSI A250.8 y 1,000,000. de ciclos de aperturas, Preparación de fabrica para Bisagras, Cerradura o Barra de Pánico según sea el caso, Acabado Primed de Fabrica estandarizado por la norma ANSI A250.10 antes de la aplicación de pintura electrostática Según Muestra Aprobada. - Modelo: HMD RI 18 CRS 3070 F 1 3/4 // 1-Marco Metálico de Acero rolado en frio calibre 16, Marca CECO serie SU para sobreponer en muro de Block o Concreto de 15cm de espesor o mayor, Con tope Higiénico Hospitalario y con soldadura en uniones, Incluye refuerzo para Cierrapuertas y Anclas de tipo Mariposa. Fabricado bajo los estándares ANSI A250.8, Preparación de fabrica para Bisagras, Cerradura o Barra de Pánico según sea el caso, Acabado Primed de Fabrica estandarizado por la norma ANSI A250.10 antes de la aplicación de pintura electrostática Según Muestra Aprobada. - Modelo: SU 16 CRS 534 DBL 6070 V3/U6 (A20/EOPDL4-; HOS/ST6) | Doors: 010(7) | 1
| RESIDENCIA MÉDICA | 1501 | 7 | 9 | 3070 | S | 102 x 219 | SET #007 | Graham | Madera | 1.75 | GPD | PLASTICO LAMINADO | PARTICLE CORE |  |  |  | Ceco | ACERO ROLADO | SU | 16 |  | 5 3/4" | 15 | A20/EOPD | Tope Hospitalario | SET #007 - PASILLO TECNICO | 1501 | 2-Bisagra de acero con Dos Baleros y 5 Nudos para uso estándar serie MacPRO marca McKinney , fabricada de acuerdo a los estándares de calidad ANSI/BHMA 156.1 y 156.7, con un espesor de 3.4mm y dimensiones de 4.5"x4.5" abierta, Incluye tornillería para puerta de madera y puerta metálica, Acabado Cromo Satinado - Modelo: Hinges MPB79 4 1/2 x 4 1/2 26D // 1-Bisagra de acero con Dos Baleros y 5 Nudos para uso estándar serie MacPRO marca McKinney , Con interface Eléctrica de 8 conectores para 4 amp continuos @ 24 volts de Corriente Directa y Arnes Lynx, fabricada de acuerdo a los estándares de calidad ANSI/BHMA 156.1 y 156.7, con un espesor de 3.4mm y dimensiones de 4.5"x4.5" abierta, Incluye tornillería para puerta de madera y puerta metálica, Acabado Cromo Satinado - Modelo: Hinges MPB79 4 1/2 x 4 1/2 QC8 26D // 1-Cerradura de Manija Eléctrica Función Fail Secure para 150 mA @ 24V Corriente Directa y Arnes Lynx, serie 5300LN marca Yale com manija modelo Augusta e incluir Recubrimiento Antimicrobial, Dos Niéveles de Amaestramiento compatible con cerrojos o barras de pánico, pestillo resistente de a impactos de 630lbs y Como Características Estándares debe ser fabricada de acuerdo a los estándares calidad ANSI/BHMA A156.2 Grado 2 y accesibilidad (ADA)ANSI 117.1, La manija deberá tener sistema de Clutch en todas sus funciones incluso cuando la cerradura este bajo Llave, deberá incluir Certificación contra fuego UL, Garantía de por vida en la caída de la manija o ruptura del resorte de la manija, La manija deberá ser de 5" de largo, Acabado Cromo Satinado - Modelo: Electrified Lockset AU 5391LN 24VDC GMK YMS 626 // 1-Cierrapuertas de sobreponer Marca Yale con brazo paralelo y válvulas de ajuste en Latching, Ciclo de Apertura y Backcheck, incluye cubierta plástica de mecanismo, Certificado ANSI/BHMA A156.4 Grado 1, certificado contra fuego, certificado de accesibilidad (ADA) y 10 años de garantía. Acabado Aluminio - Modelo: Closer 2701 689 // 1-Puerta de Madera 1 3/4" de espesor serie GPD Marca Graham, interior de Particle Core, Recubierta de Plástico Laminado Wilsonart Serie 60, Maquinados de Fabrica. Puerta Garantizada de por la vida útil de edificio. - Modelo: WD 3070 1 3/4 F PC HPDL W60 GPD // 1-Marco Metálico de Acero rolado en frio calibre 16, Marca CECO serie SU para sobreponer en muro de Block o Concreto de 15cm de espesor o mayor, con soldadura en uniones, Incluye refuerzo para Cierrapuertas y Anclas de tipo Mariposa. Fabricado bajo los estándares ANSI A250.8, Preparación de fabrica para Bisagras, Cerradura o Barra de Pánico según sea el caso, Acabado Primed de Fabrica estandarizado por la norma ANSI A250.10 antes de la aplicación de pintura electrostática Según Muestra Aprobada. - Modelo: SU 16 CRS 534 SGL 3070 V3/U6 (A20/EOPDL4-(2); HOS/ST6(2)) | Doors: 007(9) | 1
| VESTIDOR MUJERES DORMITORIO | 1502 | 1 | 206 | 3070 | S | 102 x 219 | SET #001 | Graham | Madera | 1.75 | GPD | PLASTICO LAMINADO | PARTICLE CORE |  |  |  | Ceco | ACERO ROLADO | SU | 16 |  | 5 3/4" | 15 | A20/EOPD | Tope Hospitalario | SET #001 - OFICINAS | 1502 | 3-Bisagra de acero con 5 Nudos para uso estándar serie MacPRO marca McKinney , fabricada de acuerdo a los estándares de calidad ANSI/BHMA 156.1 y 156.7, con un espesor de 3.4mm y dimensiones de 4.5"x4.5" abierta, Incluye tornillería para puerta de madera y puerta metálica, Acabado Cromo Satinado - Modelo: Hinges MP79 4 1/2 x 4 1/2 26D // 1-Cerradura de Manija Función Entrada serie 5300LN marca Yale com manija modelo Augusta e incluir Recubrimiento Antimicrobial, Dos Niéveles de Amaestramiento compatible con cerrojos o barras de pánico y Como Características Estándares debe ser fabricada de acuerdo a los estándares calidad ANSI/BHMA A156.2 Grado 2 y accesibilidad (ADA)ANSI 117.1, La manija deberá tener sistema de Clutch en todas sus funciones incluso cuando la cerradura este bajo Llave, deberá incluir Certificación contra fuego UL, Garantía de 5 años en el mecanismo y Garantía de por vida en la caída de la manija o ruptura del resorte de la manija, La manija deberá ser de 5" de largo, Acabado Cromo Satinado - Modelo: Lockset AU 5307LN GMK YMS 626 // 1-Tope de pared marca Rockwood acabado cromo satinado con protector de goma color gris - Modelo: Wall Bumper 409 US32D // 1-Puerta de Madera 1 3/4" de espesor serie GPD Marca Graham, interior de Particle Core, Recubierta de Plástico Laminado Wilsonart Serie 60, Maquinados de Fabrica. Puerta Garantizada de por la vida útil de edificio. - Modelo: WD 3070 1 3/4 F PC HPDL W60 GPD // 1-Marco Metálico de Acero rolado en frio calibre 16, Marca CECO serie SU para sobreponer en muro de Block o Concreto de 15cm de espesor o mayor, con soldadura en uniones, Incluye refuerzo para Cierrapuertas y Anclas de tipo Mariposa. Fabricado bajo los estándares ANSI A250.8, Preparación de fabrica para Bisagras, Cerradura o Barra de Pánico según sea el caso, Acabado Primed de Fabrica estandarizado por la norma ANSI A250.10 antes de la aplicación de pintura electrostática Según Muestra Aprobada. - Modelo: SU 16 CRS 534 SGL 3070 V3/U6 (A20/EOPDL4-(2); HOS/ST6(2)) | Doors: 001(186) | 1
| SS MUJERES DORMITORIO | 1503 | 2 | 58 | 2870 | S | 91.5 x 219 | SET #002 | Graham | Madera | 1.75 | GPD | PLASTICO LAMINADO | PARTICLE CORE |  |  |  | Ceco | ACERO ROLADO | SU | 16 |  | 5 3/4" | 15 | A20/EOPD | Tope Hospitalario | SET #002 - BAÑOS PRIVADOS | 1503 | 3-Bisagra de acero con 5 Nudos para uso estándar serie MacPRO marca McKinney , fabricada de acuerdo a los estándares de calidad ANSI/BHMA 156.1 y 156.7, con un espesor de 3.4mm y dimensiones de 4.5"x4.5" abierta, Incluye tornillería para puerta de madera y puerta metálica, Acabado Cromo Satinado - Modelo: Hinges MP79 4 1/2 x 4 1/2 26D // 1-Cerradura de Manija Función Sanitario serie 5300LN marca Yale com manija modelo Augusta e incluir Recubrimiento Antimicrobial, Como Características Estándares debe ser fabricada de acuerdo a los estándares calidad ANSI/BHMA A156.2 Grado 2 y accesibilidad (ADA)ANSI 117.1, La manija deberá tener sistema de Clutch en todas sus funciones incluso cuando la cerradura este bajo Llave, deberá incluir Certificación contra fuego UL, Garantía de 5 años en el mecanismo y Garantía de por vida en la caída de la manija o ruptura del resorte de la manija, La manija deberá ser de 5" de largo, Acabado Cromo Satinado - Modelo: Privacy Set AU 5302LN YMS 626 // 1-Tope de pared marca Rockwood acabado cromo satinado con protector de goma color gris - Modelo: Wall Bumper 409 US32D // 1-Puerta de Madera 1 3/4" de espesor serie GPD Marca Graham, interior de Particle Core certificado 45 min WH, Recubierta de Plástico Laminado Wilsonart Serie 60, Maquinados de Fabrica. Puerta Garantizada de por la vida útil de edificio. - Modelo: WD 2870 1 3/4 F PC HPDL W60 GPD // 1-Marco Metálico de Acero rolado en frio calibre 16, Marca CECO serie SU para sobreponer en muro de Block o Concreto de 15cm de espesor o mayor, Con tope Higiénico Hospitalario y con soldadura en uniones, Incluye refuerzo para Cierrapuertas y Anclas de tipo Mariposa. Fabricado bajo los estándares ANSI A250.8, Preparación de fabrica para Bisagras, Cerradura o Barra de Pánico según sea el caso, Acabado Primed de Fabrica estandarizado por la norma ANSI A250.10 antes de la aplicación de pintura electrostática Según Muestra Aprobada. - Modelo: SU 16 CRS 534 SGL 2870 V3/U6 (A20/EOPDL4-(2); HOS/ST6(2)) | Doors: 002(58) | 1
| SS MUJERES DORMITORIO | 1504 | 2 | 58 | 2870 | S | 91.5 x 219 | SET #002 | Graham | Madera | 1.75 | GPD | PLASTICO LAMINADO | PARTICLE CORE |  |  |  | Ceco | ACERO ROLADO | SU | 16 |  | 5 3/4" | 15 | A20/EOPD | Tope Hospitalario | SET #002 - BAÑOS PRIVADOS | 1504 | 3-Bisagra de acero con 5 Nudos para uso estándar serie MacPRO marca McKinney , fabricada de acuerdo a los estándares de calidad ANSI/BHMA 156.1 y 156.7, con un espesor de 3.4mm y dimensiones de 4.5"x4.5" abierta, Incluye tornillería para puerta de madera y puerta metálica, Acabado Cromo Satinado - Modelo: Hinges MP79 4 1/2 x 4 1/2 26D // 1-Cerradura de Manija Función Sanitario serie 5300LN marca Yale com manija modelo Augusta e incluir Recubrimiento Antimicrobial, Como Características Estándares debe ser fabricada de acuerdo a los estándares calidad ANSI/BHMA A156.2 Grado 2 y accesibilidad (ADA)ANSI 117.1, La manija deberá tener sistema de Clutch en todas sus funciones incluso cuando la cerradura este bajo Llave, deberá incluir Certificación contra fuego UL, Garantía de 5 años en el mecanismo y Garantía de por vida en la caída de la manija o ruptura del resorte de la manija, La manija deberá ser de 5" de largo, Acabado Cromo Satinado - Modelo: Privacy Set AU 5302LN YMS 626 // 1-Tope de pared marca Rockwood acabado cromo satinado con protector de goma color gris - Modelo: Wall Bumper 409 US32D // 1-Puerta de Madera 1 3/4" de espesor serie GPD Marca Graham, interior de Particle Core certificado 45 min WH, Recubierta de Plástico Laminado Wilsonart Serie 60, Maquinados de Fabrica. Puerta Garantizada de por la vida útil de edificio. - Modelo: WD 2870 1 3/4 F PC HPDL W60 GPD // 1-Marco Metálico de Acero rolado en frio calibre 16, Marca CECO serie SU para sobreponer en muro de Block o Concreto de 15cm de espesor o mayor, Con tope Higiénico Hospitalario y con soldadura en uniones, Incluye refuerzo para Cierrapuertas y Anclas de tipo Mariposa. Fabricado bajo los estándares ANSI A250.8, Preparación de fabrica para Bisagras, Cerradura o Barra de Pánico según sea el caso, Acabado Primed de Fabrica estandarizado por la norma ANSI A250.10 antes de la aplicación de pintura electrostática Según Muestra Aprobada. - Modelo: SU 16 CRS 534 SGL 2870 V3/U6 (A20/EOPDL4-(2); HOS/ST6(2)) | Doors: 002(58) | 1
| DORMITORIO MUJERES | 1505 | 1 | 206 | 3070 | S | 102 x 219 | SET #001 | Graham | Madera | 1.75 | GPD | PLASTICO LAMINADO | PARTICLE CORE |  |  |  | Ceco | ACERO ROLADO | SU | 16 |  | 5 3/4" | 15 | A20/EOPD | Tope Hospitalario | SET #001 - OFICINAS | 1505 | 3-Bisagra de acero con 5 Nudos para uso estándar serie MacPRO marca McKinney , fabricada de acuerdo a los estándares de calidad ANSI/BHMA 156.1 y 156.7, con un espesor de 3.4mm y dimensiones de 4.5"x4.5" abierta, Incluye tornillería para puerta de madera y puerta metálica, Acabado Cromo Satinado - Modelo: Hinges MP79 4 1/2 x 4 1/2 26D // 1-Cerradura de Manija Función Entrada serie 5300LN marca Yale com manija modelo Augusta e incluir Recubrimiento Antimicrobial, Dos Niéveles de Amaestramiento compatible con cerrojos o barras de pánico y Como Características Estándares debe ser fabricada de acuerdo a los estándares calidad ANSI/BHMA A156.2 Grado 2 y accesibilidad (ADA)ANSI 117.1, La manija deberá tener sistema de Clutch en todas sus funciones incluso cuando la cerradura este bajo Llave, deberá incluir Certificación contra fuego UL, Garantía de 5 años en el mecanismo y Garantía de por vida en la caída de la manija o ruptura del resorte de la manija, La manija deberá ser de 5" de largo, Acabado Cromo Satinado - Modelo: Lockset AU 5307LN GMK YMS 626 // 1-Tope de pared marca Rockwood acabado cromo satinado con protector de goma color gris - Modelo: Wall Bumper 409 US32D // 1-Puerta de Madera 1 3/4" de espesor serie GPD Marca Graham, interior de Particle Core, Recubierta de Plástico Laminado Wilsonart Serie 60, Maquinados de Fabrica. Puerta Garantizada de por la vida útil de edificio. - Modelo: WD 3070 1 3/4 F PC HPDL W60 GPD // 1-Marco Metálico de Acero rolado en frio calibre 16, Marca CECO serie SU para sobreponer en muro de Block o Concreto de 15cm de espesor o mayor, con soldadura en uniones, Incluye refuerzo para Cierrapuertas y Anclas de tipo Mariposa. Fabricado bajo los estándares ANSI A250.8, Preparación de fabrica para Bisagras, Cerradura o Barra de Pánico según sea el caso, Acabado Primed de Fabrica estandarizado por la norma ANSI A250.10 antes de la aplicación de pintura electrostática Según Muestra Aprobada. - Modelo: SU 16 CRS 534 SGL 3070 V3/U6 (A20/EOPDL4-(2); HOS/ST6(2)) | Doors: 001(186) | 1
| DORMITORIO HOMBRES | 1506 | 1 | 206 | 3070 | S | 102 x 219 | SET #001 | Graham | Madera | 1.75 | GPD | PLASTICO LAMINADO | PARTICLE CORE |  |  |  | Ceco | ACERO ROLADO | SU | 16 |  | 5 3/4" | 15 | A20/EOPD | Tope Hospitalario | SET #001 - OFICINAS | 1506 | 3-Bisagra de acero con 5 Nudos para uso estándar serie MacPRO marca McKinney , fabricada de acuerdo a los estándares de calidad ANSI/BHMA 156.1 y 156.7, con un espesor de 3.4mm y dimensiones de 4.5"x4.5" abierta, Incluye tornillería para puerta de madera y puerta metálica, Acabado Cromo Satinado - Modelo: Hinges MP79 4 1/2 x 4 1/2 26D // 1-Cerradura de Manija Función Entrada serie 5300LN marca Yale com manija modelo Augusta e incluir Recubrimiento Antimicrobial, Dos Niéveles de Amaestramiento compatible con cerrojos o barras de pánico y Como Características Estándares debe ser fabricada de acuerdo a los estándares calidad ANSI/BHMA A156.2 Grado 2 y accesibilidad (ADA)ANSI 117.1, La manija deberá tener sistema de Clutch en todas sus funciones incluso cuando la cerradura este bajo Llave, deberá incluir Certificación contra fuego UL, Garantía de 5 años en el mecanismo y Garantía de por vida en la caída de la manija o ruptura del resorte de la manija, La manija deberá ser de 5" de largo, Acabado Cromo Satinado - Modelo: Lockset AU 5307LN GMK YMS 626 // 1-Tope de pared marca Rockwood acabado cromo satinado con protector de goma color gris - Modelo: Wall Bumper 409 US32D // 1-Puerta de Madera 1 3/4" de espesor serie GPD Marca Graham, interior de Particle Core, Recubierta de Plástico Laminado Wilsonart Serie 60, Maquinados de Fabrica. Puerta Garantizada de por la vida útil de edificio. - Modelo: WD 3070 1 3/4 F PC HPDL W60 GPD // 1-Marco Metálico de Acero rolado en frio calibre 16, Marca CECO serie SU para sobreponer en muro de Block o Concreto de 15cm de espesor o mayor, con soldadura en uniones, Incluye refuerzo para Cierrapuertas y Anclas de tipo Mariposa. Fabricado bajo los estándares ANSI A250.8, Preparación de fabrica para Bisagras, Cerradura o Barra de Pánico según sea el caso, Acabado Primed de Fabrica estandarizado por la norma ANSI A250.10 antes de la aplicación de pintura electrostática Según Muestra Aprobada. - Modelo: SU 16 CRS 534 SGL 3070 V3/U6 (A20/EOPDL4-(2); HOS/ST6(2)) | Doors: 001(186) | 1
| SS HOMBRES DORMITORIO | 1507 | 2 | 58 | 2870 | S | 91.5 x 219 | SET #002 | Graham | Madera | 1.75 | GPD | PLASTICO LAMINADO | PARTICLE CORE |  |  |  | Ceco | ACERO ROLADO | SU | 16 |  | 5 3/4" | 15 | A20/EOPD | Tope Hospitalario | SET #002 - BAÑOS PRIVADOS | 1507 | 3-Bisagra de acero con 5 Nudos para uso estándar serie MacPRO marca McKinney , fabricada de acuerdo a los estándares de calidad ANSI/BHMA 156.1 y 156.7, con un espesor de 3.4mm y dimensiones de 4.5"x4.5" abierta, Incluye tornillería para puerta de madera y puerta metálica, Acabado Cromo Satinado - Modelo: Hinges MP79 4 1/2 x 4 1/2 26D // 1-Cerradura de Manija Función Sanitario serie 5300LN marca Yale com manija modelo Augusta e incluir Recubrimiento Antimicrobial, Como Características Estándares debe ser fabricada de acuerdo a los estándares calidad ANSI/BHMA A156.2 Grado 2 y accesibilidad (ADA)ANSI 117.1, La manija deberá tener sistema de Clutch en todas sus funciones incluso cuando la cerradura este bajo Llave, deberá incluir Certificación contra fuego UL, Garantía de 5 años en el mecanismo y Garantía de por vida en la caída de la manija o ruptura del resorte de la manija, La manija deberá ser de 5" de largo, Acabado Cromo Satinado - Modelo: Privacy Set AU 5302LN YMS 626 // 1-Tope de pared marca Rockwood acabado cromo satinado con protector de goma color gris - Modelo: Wall Bumper 409 US32D // 1-Puerta de Madera 1 3/4" de espesor serie GPD Marca Graham, interior de Particle Core certificado 45 min WH, Recubierta de Plástico Laminado Wilsonart Serie 60, Maquinados de Fabrica. Puerta Garantizada de por la vida útil de edificio. - Modelo: WD 2870 1 3/4 F PC HPDL W60 GPD // 1-Marco Metálico de Acero rolado en frio calibre 16, Marca CECO serie SU para sobreponer en muro de Block o Concreto de 15cm de espesor o mayor, Con tope Higiénico Hospitalario y con soldadura en uniones, Incluye refuerzo para Cierrapuertas y Anclas de tipo Mariposa. Fabricado bajo los estándares ANSI A250.8, Preparación de fabrica para Bisagras, Cerradura o Barra de Pánico según sea el caso, Acabado Primed de Fabrica estandarizado por la norma ANSI A250.10 antes de la aplicación de pintura electrostática Según Muestra Aprobada. - Modelo: SU 16 CRS 534 SGL 2870 V3/U6 (A20/EOPDL4-(2); HOS/ST6(2)) | Doors: 002(58) | 1
| SS HOMBRES DORMITORIO | 1508 | 2 | 58 | 2870 | S | 91.5 x 219 | SET #002 | Graham | Madera | 1.75 | GPD | PLASTICO LAMINADO | PARTICLE CORE |  |  |  | Ceco | ACERO ROLADO | SU | 16 |  | 5 3/4" | 15 | A20/EOPD | Tope Hospitalario | SET #002 - BAÑOS PRIVADOS | 1508 | 3-Bisagra de acero con 5 Nudos para uso estándar serie MacPRO marca McKinney , fabricada de acuerdo a los estándares de calidad ANSI/BHMA 156.1 y 156.7, con un espesor de 3.4mm y dimensiones de 4.5"x4.5" abierta, Incluye tornillería para puerta de madera y puerta metálica, Acabado Cromo Satinado - Modelo: Hinges MP79 4 1/2 x 4 1/2 26D // 1-Cerradura de Manija Función Sanitario serie 5300LN marca Yale com manija modelo Augusta e incluir Recubrimiento Antimicrobial, Como Características Estándares debe ser fabricada de acuerdo a los estándares calidad ANSI/BHMA A156.2 Grado 2 y accesibilidad (ADA)ANSI 117.1, La manija deberá tener sistema de Clutch en todas sus funciones incluso cuando la cerradura este bajo Llave, deberá incluir Certificación contra fuego UL, Garantía de 5 años en el mecanismo y Garantía de por vida en la caída de la manija o ruptura del resorte de la manija, La manija deberá ser de 5" de largo, Acabado Cromo Satinado - Modelo: Privacy Set AU 5302LN YMS 626 // 1-Tope de pared marca Rockwood acabado cromo satinado con protector de goma color gris - Modelo: Wall Bumper 409 US32D // 1-Puerta de Madera 1 3/4" de espesor serie GPD Marca Graham, interior de Particle Core certificado 45 min WH, Recubierta de Plástico Laminado Wilsonart Serie 60, Maquinados de Fabrica. Puerta Garantizada de por la vida útil de edificio. - Modelo: WD 2870 1 3/4 F PC HPDL W60 GPD // 1-Marco Metálico de Acero rolado en frio calibre 16, Marca CECO serie SU para sobreponer en muro de Block o Concreto de 15cm de espesor o mayor, Con tope Higiénico Hospitalario y con soldadura en uniones, Incluye refuerzo para Cierrapuertas y Anclas de tipo Mariposa. Fabricado bajo los estándares ANSI A250.8, Preparación de fabrica para Bisagras, Cerradura o Barra de Pánico según sea el caso, Acabado Primed de Fabrica estandarizado por la norma ANSI A250.10 antes de la aplicación de pintura electrostática Según Muestra Aprobada. - Modelo: SU 16 CRS 534 SGL 2870 V3/U6 (A20/EOPDL4-(2); HOS/ST6(2)) | Doors: 002(58) | 1
| VESTIDOR HOMBRES DORMITORIO | 1509 | 1 | 206 | 3070 | S | 102 x 219 | SET #001 | Graham | Madera | 1.75 | GPD | PLASTICO LAMINADO | PARTICLE CORE |  |  |  | Ceco | ACERO ROLADO | SU | 16 |  | 5 3/4" | 15 | A20/EOPD | Tope Hospitalario | SET #001 - OFICINAS | 1509 | 3-Bisagra de acero con 5 Nudos para uso estándar serie MacPRO marca McKinney , fabricada de acuerdo a los estándares de calidad ANSI/BHMA 156.1 y 156.7, con un espesor de 3.4mm y dimensiones de 4.5"x4.5" abierta, Incluye tornillería para puerta de madera y puerta metálica, Acabado Cromo Satinado - Modelo: Hinges MP79 4 1/2 x 4 1/2 26D // 1-Cerradura de Manija Función Entrada serie 5300LN marca Yale com manija modelo Augusta e incluir Recubrimiento Antimicrobial, Dos Niéveles de Amaestramiento compatible con cerrojos o barras de pánico y Como Características Estándares debe ser fabricada de acuerdo a los estándares calidad ANSI/BHMA A156.2 Grado 2 y accesibilidad (ADA)ANSI 117.1, La manija deberá tener sistema de Clutch en todas sus funciones incluso cuando la cerradura este bajo Llave, deberá incluir Certificación contra fuego UL, Garantía de 5 años en el mecanismo y Garantía de por vida en la caída de la manija o ruptura del resorte de la manija, La manija deberá ser de 5" de largo, Acabado Cromo Satinado - Modelo: Lockset AU 5307LN GMK YMS 626 // 1-Tope de pared marca Rockwood acabado cromo satinado con protector de goma color gris - Modelo: Wall Bumper 409 US32D // 1-Puerta de Madera 1 3/4" de espesor serie GPD Marca Graham, interior de Particle Core, Recubierta de Plástico Laminado Wilsonart Serie 60, Maquinados de Fabrica. Puerta Garantizada de por la vida útil de edificio. - Modelo: WD 3070 1 3/4 F PC HPDL W60 GPD // 1-Marco Metálico de Acero rolado en frio calibre 16, Marca CECO serie SU para sobreponer en muro de Block o Concreto de 15cm de espesor o mayor, con soldadura en uniones, Incluye refuerzo para Cierrapuertas y Anclas de tipo Mariposa. Fabricado bajo los estándares ANSI A250.8, Preparación de fabrica para Bisagras, Cerradura o Barra de Pánico según sea el caso, Acabado Primed de Fabrica estandarizado por la norma ANSI A250.10 antes de la aplicación de pintura electrostática Según Muestra Aprobada. - Modelo: SU 16 CRS 534 SGL 3070 V3/U6 (A20/EOPDL4-(2); HOS/ST6(2)) | Doors: 001(186) | 1
| IDF | 1510 | 26 | 18 | 3070 | S | 102 x 219 | SET #026 | Graham | Madera | 1.75 | GPD | PLASTICO LAMINADO | PARTICLE CORE | 45 min |  |  | Ceco | INOX #304 | SSQ | 16 | 45 min | 5 3/4" | 15 | A20/EOPD | Tope Hospitalario | SET #026 - IDF ALMACEN C/FUEGO | 1510 | 3-Bisagra de acero con Dos Baleros y 5 Nudos para uso estándar serie MacPRO marca McKinney , fabricada de acuerdo a los estándares de calidad ANSI/BHMA 156.1 y 156.7, con un espesor de 3.4mm y dimensiones de 4.5"x4.5" abierta, Incluye tornillería para puerta de madera y puerta metálica, Acabado Cromo Satinado - Modelo: Hinges MPB79 4 1/2 x 4 1/2 26D // 1-Cerradura de Manija Función Bodega serie 5300LN marca Yale com manija modelo Augusta e incluir Recubrimiento Antimicrobial, Dos Niéveles de Amaestramiento compatible con cerrojos o barras de pánico y Como Características Estándares debe ser fabricada de acuerdo a los estándares calidad ANSI/BHMA A156.2 Grado 2 y accesibilidad (ADA)ANSI 117.1, La manija deberá tener sistema de Clutch en todas sus funciones incluso cuando la cerradura este bajo Llave, deberá incluir Certificación contra fuego UL, Garantía de 5 años en el mecanismo y Garantía de por vida en la caída de la manija o ruptura del resorte de la manija, La manija deberá ser de 5" de largo, Acabado Cromo Satinado - Modelo: Lockset AU 5305LN GMK YMS 626 // 1-Cierrapuertas de sobreponer Marca Yale con brazo paralelo y válvulas de ajuste en Latching, Ciclo de Apertura y Backcheck, incluye cubierta plástica de mecanismo, Certificado ANSI/BHMA A156.4 Grado 1, certificado contra fuego, certificado de accesibilidad (ADA) y 10 años de garantía. Acabado Aluminio - Modelo: Closer 2701 689 // 1-Sello Perimetral auto adherible con certificación BHMA, contra fuego 10C, amortiguador de ruido y protección contra corrientes de aire y paso de humos, marca PEMKO color blanco - Modelo: Smoke Seal S88 W 17' // 1-Sello Bajo Puerta de Abrazar en Aluminio y Vinil con certificación BHMA, contra fuego 10C, marca PEMKO - Modelo: Door Shoe 217 AV 36" // 1-Sardinel de Alumino de 3" de ancho con certificado de accesibilidad (ADA) y BHMA, Marca Pemko - Modelo: Threshold 151 A 36" // 1-Puerta de Madera 1 3/4" de espesor serie GPD Marca Graham, interior de Particle Core certificado 45 min WH, Recubierta de Plástico Laminado Wilsonart Serie 60, Maquinados de Fabrica. Puerta Garantizada de por la vida útil de edificio. - Modelo: WD 3070 1 3/4 F PC 45 HPDL W60 WHI GPD // 1-Marco Metálico de ACERO INOXIDABLE calibre 16, Marca CECO serie SSQ para sobreponer en muro de Block o Concreto de 15cm de espesor o mayor, Con tope Higiénico Hospitalario y con soldadura en uniones, Incluye refuerzo para Cierrapuertas y Anclas de tipo Mariposa. Fabricado bajo los estándares ANSI A250.8, Preparación de fabrica para Bisagras, Cerradura o Barra de Pánico según sea el caso. - Modelo: SSQ 16 S01 534 SS3PS 3070 SV3 (A20/EOPDL4-; HOS/ST6) | Doors: 026(18) | 1
| BAÑO REC | 1511 | 02A | 27 | 3070 | S | 102 x 219 | SET #002A | Graham | Madera | 1.75 | GPD | PLASTICO LAMINADO | PARTICLE CORE |  |  |  | Ceco | ACERO ROLADO | SU | 16 |  | 5 3/4" | 15 | A20/EOPD | Tope Hospitalario | SET #02A - BAÑOS PRIVADOS/RESCUE | 1511 | 3-Bisagra de acero con 5 Nudos para uso estándar serie MacPRO marca McKinney , fabricada de acuerdo a los estándares de calidad ANSI/BHMA 156.1 y 156.7, con un espesor de 3.4mm y dimensiones de 4.5"x4.5" abierta, Incluye tornillería para puerta de madera y puerta metálica, Acabado Cromo Satinado - Modelo: Hinges MP79 4 1/2 x 4 1/2 26D // 1-Cerradura de Manija Función EMERGENCIA en Sanitario serie 5300LN marca Yale com manija modelo Augusta e incluir Recubrimiento Antimicrobial, Como Características Estándares debe ser fabricada de acuerdo a los estándares calidad ANSI/BHMA A156.2 Grado 2 y accesibilidad (ADA)ANSI 117.1, La manija deberá tener sistema de Clutch en todas sus funciones incluso cuando la cerradura este bajo Llave, deberá incluir Certificación contra fuego UL, Garantía de 5 años en el mecanismo y Garantía de por vida en la caída de la manija o ruptura del resorte de la manija, La manija deberá ser de 5" de largo, Acabado Cromo Satinado - Modelo: Privacy Set AU 5325LN YMS 626 // 1-Tope de pared marca Rockwood acabado cromo satinado con protector de goma color gris - Modelo: Wall Bumper 409 US32D // 1-Puerta de Madera 1 3/4" de espesor serie GPD Marca Graham, interior de Particle Core, Recubierta de Plástico Laminado Wilsonart Serie 60, Maquinados de Fabrica. Puerta Garantizada de por la vida útil de edificio. - Modelo: WD 3070 1 3/4 F PC HPDL W60 GPD // 1-Marco Metálico de Acero rolado en frio calibre 16, Marca CECO serie SU para sobreponer en muro de Block o Concreto de 15cm de espesor o mayor, con soldadura en uniones, Incluye refuerzo para Cierrapuertas y Anclas de tipo Mariposa. Fabricado bajo los estándares ANSI A250.8, Preparación de fabrica para Bisagras, Cerradura o Barra de Pánico según sea el caso, Acabado Primed de Fabrica estandarizado por la norma ANSI A250.10 antes de la aplicación de pintura electrostática Según Muestra Aprobada. - Modelo: SU 16 CRS 534 SGL 3070 V3/U6 (A20/EOPDL4-(2)) | Doors: 02A(27) | 1
| BAÑO REC | 1512 | 02A | 27 | 3070 | S | 102 x 219 | SET #002A | Graham | Madera | 1.75 | GPD | PLASTICO LAMINADO | PARTICLE CORE |  |  |  | Ceco | ACERO ROLADO | SU | 16 |  | 5 3/4" | 15 | A20/EOPD | Tope Hospitalario | SET #02A - BAÑOS PRIVADOS/RESCUE | 1512 | 3-Bisagra de acero con 5 Nudos para uso estándar serie MacPRO marca McKinney , fabricada de acuerdo a los estándares de calidad ANSI/BHMA 156.1 y 156.7, con un espesor de 3.4mm y dimensiones de 4.5"x4.5" abierta, Incluye tornillería para puerta de madera y puerta metálica, Acabado Cromo Satinado - Modelo: Hinges MP79 4 1/2 x 4 1/2 26D // 1-Cerradura de Manija Función EMERGENCIA en Sanitario serie 5300LN marca Yale com manija modelo Augusta e incluir Recubrimiento Antimicrobial, Como Características Estándares debe ser fabricada de acuerdo a los estándares calidad ANSI/BHMA A156.2 Grado 2 y accesibilidad (ADA)ANSI 117.1, La manija deberá tener sistema de Clutch en todas sus funciones incluso cuando la cerradura este bajo Llave, deberá incluir Certificación contra fuego UL, Garantía de 5 años en el mecanismo y Garantía de por vida en la caída de la manija o ruptura del resorte de la manija, La manija deberá ser de 5" de largo, Acabado Cromo Satinado - Modelo: Privacy Set AU 5325LN YMS 626 // 1-Tope de pared marca Rockwood acabado cromo satinado con protector de goma color gris - Modelo: Wall Bumper 409 US32D // 1-Puerta de Madera 1 3/4" de espesor serie GPD Marca Graham, interior de Particle Core, Recubierta de Plástico Laminado Wilsonart Serie 60, Maquinados de Fabrica. Puerta Garantizada de por la vida útil de edificio. - Modelo: WD 3070 1 3/4 F PC HPDL W60 GPD // 1-Marco Metálico de Acero rolado en frio calibre 16, Marca CECO serie SU para sobreponer en muro de Block o Concreto de 15cm de espesor o mayor, con soldadura en uniones, Incluye refuerzo para Cierrapuertas y Anclas de tipo Mariposa. Fabricado bajo los estándares ANSI A250.8, Preparación de fabrica para Bisagras, Cerradura o Barra de Pánico según sea el caso, Acabado Primed de Fabrica estandarizado por la norma ANSI A250.10 antes de la aplicación de pintura electrostática Según Muestra Aprobada. - Modelo: SU 16 CRS 534 SGL 3070 V3/U6 (A20/EOPDL4-(2)) | Doors: 02A(27) | 1
| DESCANSO DE MÉDICOS EXTERNOS | 1513 | 1 | 206 | 3070 | S | 102 x 219 | SET #001 | Graham | Madera | 1.75 | GPD | PLASTICO LAMINADO | PARTICLE CORE |  |  |  | Ceco | ACERO ROLADO | SU | 16 |  | 5 3/4" | 15 | A20/EOPD | Tope Hospitalario | SET #001 - OFICINAS | 1513 | 3-Bisagra de acero con 5 Nudos para uso estándar serie MacPRO marca McKinney , fabricada de acuerdo a los estándares de calidad ANSI/BHMA 156.1 y 156.7, con un espesor de 3.4mm y dimensiones de 4.5"x4.5" abierta, Incluye tornillería para puerta de madera y puerta metálica, Acabado Cromo Satinado - Modelo: Hinges MP79 4 1/2 x 4 1/2 26D // 1-Cerradura de Manija Función Entrada serie 5300LN marca Yale com manija modelo Augusta e incluir Recubrimiento Antimicrobial, Dos Niéveles de Amaestramiento compatible con cerrojos o barras de pánico y Como Características Estándares debe ser fabricada de acuerdo a los estándares calidad ANSI/BHMA A156.2 Grado 2 y accesibilidad (ADA)ANSI 117.1, La manija deberá tener sistema de Clutch en todas sus funciones incluso cuando la cerradura este bajo Llave, deberá incluir Certificación contra fuego UL, Garantía de 5 años en el mecanismo y Garantía de por vida en la caída de la manija o ruptura del resorte de la manija, La manija deberá ser de 5" de largo, Acabado Cromo Satinado - Modelo: Lockset AU 5307LN GMK YMS 626 // 1-Tope de pared marca Rockwood acabado cromo satinado con protector de goma color gris - Modelo: Wall Bumper 409 US32D // 1-Puerta de Madera 1 3/4" de espesor serie GPD Marca Graham, interior de Particle Core, Recubierta de Plástico Laminado Wilsonart Serie 60, Maquinados de Fabrica. Puerta Garantizada de por la vida útil de edificio. - Modelo: WD 3070 1 3/4 F PC HPDL W60 GPD // 1-Marco Metálico de Acero rolado en frio calibre 16, Marca CECO serie SU para sobreponer en muro de Block o Concreto de 15cm de espesor o mayor, con soldadura en uniones, Incluye refuerzo para Cierrapuertas y Anclas de tipo Mariposa. Fabricado bajo los estándares ANSI A250.8, Preparación de fabrica para Bisagras, Cerradura o Barra de Pánico según sea el caso, Acabado Primed de Fabrica estandarizado por la norma ANSI A250.10 antes de la aplicación de pintura electrostática Según Muestra Aprobada. - Modelo: SU 16 CRS 534 SGL 3070 V3/U6 (A20/EOPDL4-(2); HOS/ST6(2)) | Doors: 001(186) | 1
| DESCANSO DE MÉDICOS RESIDENTES | 1514 | 1 | 206 | 3070 | S | 102 x 219 | SET #001 | Graham | Madera | 1.75 | GPD | PLASTICO LAMINADO | PARTICLE CORE |  |  |  | Ceco | ACERO ROLADO | SU | 16 |  | 5 3/4" | 15 | A20/EOPD | Tope Hospitalario | SET #001 - OFICINAS | 1514 | 3-Bisagra de acero con 5 Nudos para uso estándar serie MacPRO marca McKinney , fabricada de acuerdo a los estándares de calidad ANSI/BHMA 156.1 y 156.7, con un espesor de 3.4mm y dimensiones de 4.5"x4.5" abierta, Incluye tornillería para puerta de madera y puerta metálica, Acabado Cromo Satinado - Modelo: Hinges MP79 4 1/2 x 4 1/2 26D // 1-Cerradura de Manija Función Entrada serie 5300LN marca Yale com manija modelo Augusta e incluir Recubrimiento Antimicrobial, Dos Niéveles de Amaestramiento compatible con cerrojos o barras de pánico y Como Características Estándares debe ser fabricada de acuerdo a los estándares calidad ANSI/BHMA A156.2 Grado 2 y accesibilidad (ADA)ANSI 117.1, La manija deberá tener sistema de Clutch en todas sus funciones incluso cuando la cerradura este bajo Llave, deberá incluir Certificación contra fuego UL, Garantía de 5 años en el mecanismo y Garantía de por vida en la caída de la manija o ruptura del resorte de la manija, La manija deberá ser de 5" de largo, Acabado Cromo Satinado - Modelo: Lockset AU 5307LN GMK YMS 626 // 1-Tope de pared marca Rockwood acabado cromo satinado con protector de goma color gris - Modelo: Wall Bumper 409 US32D // 1-Puerta de Madera 1 3/4" de espesor serie GPD Marca Graham, interior de Particle Core, Recubierta de Plástico Laminado Wilsonart Serie 60, Maquinados de Fabrica. Puerta Garantizada de por la vida útil de edificio. - Modelo: WD 3070 1 3/4 F PC HPDL W60 GPD // 1-Marco Metálico de Acero rolado en frio calibre 16, Marca CECO serie SU para sobreponer en muro de Block o Concreto de 15cm de espesor o mayor, con soldadura en uniones, Incluye refuerzo para Cierrapuertas y Anclas de tipo Mariposa. Fabricado bajo los estándares ANSI A250.8, Preparación de fabrica para Bisagras, Cerradura o Barra de Pánico según sea el caso, Acabado Primed de Fabrica estandarizado por la norma ANSI A250.10 antes de la aplicación de pintura electrostática Según Muestra Aprobada. - Modelo: SU 16 CRS 534 SGL 3070 V3/U6 (A20/EOPDL4-(2); HOS/ST6(2)) | Doors: 001(186) | 1
| TRABAJO DE MÉDICOS | 1515 | 1 | 206 | 3070 | S | 102 x 219 | SET #001 | Graham | Madera | 1.75 | GPD | PLASTICO LAMINADO | PARTICLE CORE |  |  |  | Ceco | ACERO ROLADO | SU | 16 |  | 5 3/4" | 15 | A20/EOPD | Tope Hospitalario | SET #001 - OFICINAS | 1515 | 3-Bisagra de acero con 5 Nudos para uso estándar serie MacPRO marca McKinney , fabricada de acuerdo a los estándares de calidad ANSI/BHMA 156.1 y 156.7, con un espesor de 3.4mm y dimensiones de 4.5"x4.5" abierta, Incluye tornillería para puerta de madera y puerta metálica, Acabado Cromo Satinado - Modelo: Hinges MP79 4 1/2 x 4 1/2 26D // 1-Cerradura de Manija Función Entrada serie 5300LN marca Yale com manija modelo Augusta e incluir Recubrimiento Antimicrobial, Dos Niéveles de Amaestramiento compatible con cerrojos o barras de pánico y Como Características Estándares debe ser fabricada de acuerdo a los estándares calidad ANSI/BHMA A156.2 Grado 2 y accesibilidad (ADA)ANSI 117.1, La manija deberá tener sistema de Clutch en todas sus funciones incluso cuando la cerradura este bajo Llave, deberá incluir Certificación contra fuego UL, Garantía de 5 años en el mecanismo y Garantía de por vida en la caída de la manija o ruptura del resorte de la manija, La manija deberá ser de 5" de largo, Acabado Cromo Satinado - Modelo: Lockset AU 5307LN GMK YMS 626 // 1-Tope de pared marca Rockwood acabado cromo satinado con protector de goma color gris - Modelo: Wall Bumper 409 US32D // 1-Puerta de Madera 1 3/4" de espesor serie GPD Marca Graham, interior de Particle Core, Recubierta de Plástico Laminado Wilsonart Serie 60, Maquinados de Fabrica. Puerta Garantizada de por la vida útil de edificio. - Modelo: WD 3070 1 3/4 F PC HPDL W60 GPD // 1-Marco Metálico de Acero rolado en frio calibre 16, Marca CECO serie SU para sobreponer en muro de Block o Concreto de 15cm de espesor o mayor, con soldadura en uniones, Incluye refuerzo para Cierrapuertas y Anclas de tipo Mariposa. Fabricado bajo los estándares ANSI A250.8, Preparación de fabrica para Bisagras, Cerradura o Barra de Pánico según sea el caso, Acabado Primed de Fabrica estandarizado por la norma ANSI A250.10 antes de la aplicación de pintura electrostática Según Muestra Aprobada. - Modelo: SU 16 CRS 534 SGL 3070 V3/U6 (A20/EOPDL4-(2); HOS/ST6(2)) | Doors: 001(186) | 1
| PRELAVADO | 1516 | 3 | 8 | 3070 | S | 102 x 219 | SET #003 | Graham | Madera | 1.75 | GPD | PLASTICO LAMINADO | PARTICLE CORE |  |  |  | Ceco | ACERO ROLADO | SU | 16 |  | 5 3/4" | 15 | A20/EOPD | Tope Hospitalario | SET #003 - BAÑOS PUBLICOS | 1516 | 3-Bisagra de acero con Dos Baleros y 5 Nudos para uso estándar serie MacPRO marca McKinney , fabricada de acuerdo a los estándares de calidad ANSI/BHMA 156.1 y 156.7, con un espesor de 3.4mm y dimensiones de 4.5"x4.5" abierta, Incluye tornillería para puerta de madera y puerta metálica, Acabado Cromo Satinado - Modelo: Hinges MPB79 4 1/2 x 4 1/2 26D // 1-Cerrojo Llave-Llave para puerta de 1 3/4" marca Yale incluyendo Amaestramiento de Llave compatible con la cerradura Yale Seré 5300LN, con Certificado de Calidad ANSI/BHMA A156.5 Grado 2, Backset de 2 3/4", Acabado Cromo Satinado - Modelo: Deadlock D222 MK 626 // 1-Placa con Jaladera de 4" X 16" marca Rockwood acabado acero inoxidable - Modelo: Door Pull 125 X 70C US32D // 1-Placa de empuje de 4" X 16" marca Rockwood acabado acero inoxidable - Modelo: Push Plate 70C 4 X 16 US32D // 1-Cierrapuertas de sobreponer Marca Yale con brazo paralelo y válvulas de ajuste en Latching, Ciclo de Apertura y Backcheck, incluye cubierta plástica de mecanismo, Certificado ANSI/BHMA A156.4 Grado 1, certificado contra fuego, certificado de accesibilidad (ADA) y 10 años de garantía. Acabado Aluminio - Modelo: Closer 2701 689 // 1-Placa de pateo 10" X 34" Marca Rockwood acabado acero inoxidable - Modelo: Protection Plate K1038 10" x 34" US32D // 1-Tope de pared marca Rockwood acabado cromo satinado con protector de goma color gris - Modelo: Wall Bumper 409 US32D // 1-Puerta de Madera 1 3/4" de espesor serie GPD Marca Graham, interior de Particle Core, Recubierta de Plástico Laminado Wilsonart Serie 60, Maquinados de Fabrica. Puerta Garantizada de por la vida útil de edificio. - Modelo: WD 3070 1 3/4 F PC HPDL W60 GPD // 1-Marco Metálico de Acero rolado en frio calibre 16, Marca CECO serie SU para sobreponer en muro de Block o Concreto de 15cm de espesor o mayor, con soldadura en uniones, Incluye refuerzo para Cierrapuertas y Anclas de tipo Mariposa. Fabricado bajo los estándares ANSI A250.8, Preparación de fabrica para Bisagras, Cerradura o Barra de Pánico según sea el caso, Acabado Primed de Fabrica estandarizado por la norma ANSI A250.10 antes de la aplicación de pintura electrostática Según Muestra Aprobada. - Modelo: SU 16 CRS 534 SGL 3070 V3/U6 (A20/EOPDL4-(2); HOS/ST6(2)) | Doors: 003(8) | 1
| BAÑO REC | 1517 | 02A | 27 | 3070 | S | 102 x 219 | SET #002A | Graham | Madera | 1.75 | GPD | PLASTICO LAMINADO | PARTICLE CORE |  |  |  | Ceco | ACERO ROLADO | SU | 16 |  | 5 3/4" | 15 | A20/EOPD | Tope Hospitalario | SET #02A - BAÑOS PRIVADOS/RESCUE | 1517 | 3-Bisagra de acero con 5 Nudos para uso estándar serie MacPRO marca McKinney , fabricada de acuerdo a los estándares de calidad ANSI/BHMA 156.1 y 156.7, con un espesor de 3.4mm y dimensiones de 4.5"x4.5" abierta, Incluye tornillería para puerta de madera y puerta metálica, Acabado Cromo Satinado - Modelo: Hinges MP79 4 1/2 x 4 1/2 26D // 1-Cerradura de Manija Función EMERGENCIA en Sanitario serie 5300LN marca Yale com manija modelo Augusta e incluir Recubrimiento Antimicrobial, Como Características Estándares debe ser fabricada de acuerdo a los estándares calidad ANSI/BHMA A156.2 Grado 2 y accesibilidad (ADA)ANSI 117.1, La manija deberá tener sistema de Clutch en todas sus funciones incluso cuando la cerradura este bajo Llave, deberá incluir Certificación contra fuego UL, Garantía de 5 años en el mecanismo y Garantía de por vida en la caída de la manija o ruptura del resorte de la manija, La manija deberá ser de 5" de largo, Acabado Cromo Satinado - Modelo: Privacy Set AU 5325LN YMS 626 // 1-Tope de pared marca Rockwood acabado cromo satinado con protector de goma color gris - Modelo: Wall Bumper 409 US32D // 1-Puerta de Madera 1 3/4" de espesor serie GPD Marca Graham, interior de Particle Core, Recubierta de Plástico Laminado Wilsonart Serie 60, Maquinados de Fabrica. Puerta Garantizada de por la vida útil de edificio. - Modelo: WD 3070 1 3/4 F PC HPDL W60 GPD // 1-Marco Metálico de Acero rolado en frio calibre 16, Marca CECO serie SU para sobreponer en muro de Block o Concreto de 15cm de espesor o mayor, con soldadura en uniones, Incluye refuerzo para Cierrapuertas y Anclas de tipo Mariposa. Fabricado bajo los estándares ANSI A250.8, Preparación de fabrica para Bisagras, Cerradura o Barra de Pánico según sea el caso, Acabado Primed de Fabrica estandarizado por la norma ANSI A250.10 antes de la aplicación de pintura electrostática Según Muestra Aprobada. - Modelo: SU 16 CRS 534 SGL 3070 V3/U6 (A20/EOPDL4-(2)) | Doors: 02A(27) | 1
| BAÑO REC | 1518 | 02A | 27 | 3070 | S | 102 x 219 | SET #002A | Graham | Madera | 1.75 | GPD | PLASTICO LAMINADO | PARTICLE CORE |  |  |  | Ceco | ACERO ROLADO | SU | 16 |  | 5 3/4" | 15 | A20/EOPD | Tope Hospitalario | SET #02A - BAÑOS PRIVADOS/RESCUE | 1518 | 3-Bisagra de acero con 5 Nudos para uso estándar serie MacPRO marca McKinney , fabricada de acuerdo a los estándares de calidad ANSI/BHMA 156.1 y 156.7, con un espesor de 3.4mm y dimensiones de 4.5"x4.5" abierta, Incluye tornillería para puerta de madera y puerta metálica, Acabado Cromo Satinado - Modelo: Hinges MP79 4 1/2 x 4 1/2 26D // 1-Cerradura de Manija Función EMERGENCIA en Sanitario serie 5300LN marca Yale com manija modelo Augusta e incluir Recubrimiento Antimicrobial, Como Características Estándares debe ser fabricada de acuerdo a los estándares calidad ANSI/BHMA A156.2 Grado 2 y accesibilidad (ADA)ANSI 117.1, La manija deberá tener sistema de Clutch en todas sus funciones incluso cuando la cerradura este bajo Llave, deberá incluir Certificación contra fuego UL, Garantía de 5 años en el mecanismo y Garantía de por vida en la caída de la manija o ruptura del resorte de la manija, La manija deberá ser de 5" de largo, Acabado Cromo Satinado - Modelo: Privacy Set AU 5325LN YMS 626 // 1-Tope de pared marca Rockwood acabado cromo satinado con protector de goma color gris - Modelo: Wall Bumper 409 US32D // 1-Puerta de Madera 1 3/4" de espesor serie GPD Marca Graham, interior de Particle Core, Recubierta de Plástico Laminado Wilsonart Serie 60, Maquinados de Fabrica. Puerta Garantizada de por la vida útil de edificio. - Modelo: WD 3070 1 3/4 F PC HPDL W60 GPD // 1-Marco Metálico de Acero rolado en frio calibre 16, Marca CECO serie SU para sobreponer en muro de Block o Concreto de 15cm de espesor o mayor, con soldadura en uniones, Incluye refuerzo para Cierrapuertas y Anclas de tipo Mariposa. Fabricado bajo los estándares ANSI A250.8, Preparación de fabrica para Bisagras, Cerradura o Barra de Pánico según sea el caso, Acabado Primed de Fabrica estandarizado por la norma ANSI A250.10 antes de la aplicación de pintura electrostática Según Muestra Aprobada. - Modelo: SU 16 CRS 534 SGL 3070 V3/U6 (A20/EOPDL4-(2)) | Doors: 02A(27) | 1
| ROPERÍA | 1519 | 1 | 206 | 3070 | S | 102 x 219 | SET #001 | Graham | Madera | 1.75 | GPD | PLASTICO LAMINADO | PARTICLE CORE |  |  |  | Ceco | ACERO ROLADO | SU | 16 |  | 5 3/4" | 15 | A20/EOPD | Tope Hospitalario | SET #001 - OFICINAS | 1519 | 3-Bisagra de acero con 5 Nudos para uso estándar serie MacPRO marca McKinney , fabricada de acuerdo a los estándares de calidad ANSI/BHMA 156.1 y 156.7, con un espesor de 3.4mm y dimensiones de 4.5"x4.5" abierta, Incluye tornillería para puerta de madera y puerta metálica, Acabado Cromo Satinado - Modelo: Hinges MP79 4 1/2 x 4 1/2 26D // 1-Cerradura de Manija Función Entrada serie 5300LN marca Yale com manija modelo Augusta e incluir Recubrimiento Antimicrobial, Dos Niéveles de Amaestramiento compatible con cerrojos o barras de pánico y Como Características Estándares debe ser fabricada de acuerdo a los estándares calidad ANSI/BHMA A156.2 Grado 2 y accesibilidad (ADA)ANSI 117.1, La manija deberá tener sistema de Clutch en todas sus funciones incluso cuando la cerradura este bajo Llave, deberá incluir Certificación contra fuego UL, Garantía de 5 años en el mecanismo y Garantía de por vida en la caída de la manija o ruptura del resorte de la manija, La manija deberá ser de 5" de largo, Acabado Cromo Satinado - Modelo: Lockset AU 5307LN GMK YMS 626 // 1-Tope de pared marca Rockwood acabado cromo satinado con protector de goma color gris - Modelo: Wall Bumper 409 US32D // 1-Puerta de Madera 1 3/4" de espesor serie GPD Marca Graham, interior de Particle Core, Recubierta de Plástico Laminado Wilsonart Serie 60, Maquinados de Fabrica. Puerta Garantizada de por la vida útil de edificio. - Modelo: WD 3070 1 3/4 F PC HPDL W60 GPD // 1-Marco Metálico de Acero rolado en frio calibre 16, Marca CECO serie SU para sobreponer en muro de Block o Concreto de 15cm de espesor o mayor, con soldadura en uniones, Incluye refuerzo para Cierrapuertas y Anclas de tipo Mariposa. Fabricado bajo los estándares ANSI A250.8, Preparación de fabrica para Bisagras, Cerradura o Barra de Pánico según sea el caso, Acabado Primed de Fabrica estandarizado por la norma ANSI A250.10 antes de la aplicación de pintura electrostática Según Muestra Aprobada. - Modelo: SU 16 CRS 534 SGL 3070 V3/U6 (A20/EOPDL4-(2); HOS/ST6(2)) | Doors: 001(186) | 1
| BAÑO REC | 1520 | 02A | 27 | 3070 | S | 102 x 219 | SET #002A | Graham | Madera | 1.75 | GPD | PLASTICO LAMINADO | PARTICLE CORE |  |  |  | Ceco | ACERO ROLADO | SU | 16 |  | 5 3/4" | 15 | A20/EOPD | Tope Hospitalario | SET #02A - BAÑOS PRIVADOS/RESCUE | 1520 | 3-Bisagra de acero con 5 Nudos para uso estándar serie MacPRO marca McKinney , fabricada de acuerdo a los estándares de calidad ANSI/BHMA 156.1 y 156.7, con un espesor de 3.4mm y dimensiones de 4.5"x4.5" abierta, Incluye tornillería para puerta de madera y puerta metálica, Acabado Cromo Satinado - Modelo: Hinges MP79 4 1/2 x 4 1/2 26D // 1-Cerradura de Manija Función EMERGENCIA en Sanitario serie 5300LN marca Yale com manija modelo Augusta e incluir Recubrimiento Antimicrobial, Como Características Estándares debe ser fabricada de acuerdo a los estándares calidad ANSI/BHMA A156.2 Grado 2 y accesibilidad (ADA)ANSI 117.1, La manija deberá tener sistema de Clutch en todas sus funciones incluso cuando la cerradura este bajo Llave, deberá incluir Certificación contra fuego UL, Garantía de 5 años en el mecanismo y Garantía de por vida en la caída de la manija o ruptura del resorte de la manija, La manija deberá ser de 5" de largo, Acabado Cromo Satinado - Modelo: Privacy Set AU 5325LN YMS 626 // 1-Tope de pared marca Rockwood acabado cromo satinado con protector de goma color gris - Modelo: Wall Bumper 409 US32D // 1-Puerta de Madera 1 3/4" de espesor serie GPD Marca Graham, interior de Particle Core, Recubierta de Plástico Laminado Wilsonart Serie 60, Maquinados de Fabrica. Puerta Garantizada de por la vida útil de edificio. - Modelo: WD 3070 1 3/4 F PC HPDL W60 GPD // 1-Marco Metálico de Acero rolado en frio calibre 16, Marca CECO serie SU para sobreponer en muro de Block o Concreto de 15cm de espesor o mayor, con soldadura en uniones, Incluye refuerzo para Cierrapuertas y Anclas de tipo Mariposa. Fabricado bajo los estándares ANSI A250.8, Preparación de fabrica para Bisagras, Cerradura o Barra de Pánico según sea el caso, Acabado Primed de Fabrica estandarizado por la norma ANSI A250.10 antes de la aplicación de pintura electrostática Según Muestra Aprobada. - Modelo: SU 16 CRS 534 SGL 3070 V3/U6 (A20/EOPDL4-(2)) | Doors: 02A(27) | 1
| BAÑO REC | 1521 | 02A | 27 | 3070 | S | 102 x 219 | SET #002A | Graham | Madera | 1.75 | GPD | PLASTICO LAMINADO | PARTICLE CORE |  |  |  | Ceco | ACERO ROLADO | SU | 16 |  | 5 3/4" | 15 | A20/EOPD | Tope Hospitalario | SET #02A - BAÑOS PRIVADOS/RESCUE | 1521 | 3-Bisagra de acero con 5 Nudos para uso estándar serie MacPRO marca McKinney , fabricada de acuerdo a los estándares de calidad ANSI/BHMA 156.1 y 156.7, con un espesor de 3.4mm y dimensiones de 4.5"x4.5" abierta, Incluye tornillería para puerta de madera y puerta metálica, Acabado Cromo Satinado - Modelo: Hinges MP79 4 1/2 x 4 1/2 26D // 1-Cerradura de Manija Función EMERGENCIA en Sanitario serie 5300LN marca Yale com manija modelo Augusta e incluir Recubrimiento Antimicrobial, Como Características Estándares debe ser fabricada de acuerdo a los estándares calidad ANSI/BHMA A156.2 Grado 2 y accesibilidad (ADA)ANSI 117.1, La manija deberá tener sistema de Clutch en todas sus funciones incluso cuando la cerradura este bajo Llave, deberá incluir Certificación contra fuego UL, Garantía de 5 años en el mecanismo y Garantía de por vida en la caída de la manija o ruptura del resorte de la manija, La manija deberá ser de 5" de largo, Acabado Cromo Satinado - Modelo: Privacy Set AU 5325LN YMS 626 // 1-Tope de pared marca Rockwood acabado cromo satinado con protector de goma color gris - Modelo: Wall Bumper 409 US32D // 1-Puerta de Madera 1 3/4" de espesor serie GPD Marca Graham, interior de Particle Core, Recubierta de Plástico Laminado Wilsonart Serie 60, Maquinados de Fabrica. Puerta Garantizada de por la vida útil de edificio. - Modelo: WD 3070 1 3/4 F PC HPDL W60 GPD // 1-Marco Metálico de Acero rolado en frio calibre 16, Marca CECO serie SU para sobreponer en muro de Block o Concreto de 15cm de espesor o mayor, con soldadura en uniones, Incluye refuerzo para Cierrapuertas y Anclas de tipo Mariposa. Fabricado bajo los estándares ANSI A250.8, Preparación de fabrica para Bisagras, Cerradura o Barra de Pánico según sea el caso, Acabado Primed de Fabrica estandarizado por la norma ANSI A250.10 antes de la aplicación de pintura electrostática Según Muestra Aprobada. - Modelo: SU 16 CRS 534 SGL 3070 V3/U6 (A20/EOPDL4-(2)) | Doors: 02A(27) | 1
| BAÑO REC | 1522 | 02A | 27 | 3070 | S | 102 x 219 | SET #002A | Graham | Madera | 1.75 | GPD | PLASTICO LAMINADO | PARTICLE CORE |  |  |  | Ceco | ACERO ROLADO | SU | 16 |  | 5 3/4" | 15 | A20/EOPD | Tope Hospitalario | SET #02A - BAÑOS PRIVADOS/RESCUE | 1522 | 3-Bisagra de acero con 5 Nudos para uso estándar serie MacPRO marca McKinney , fabricada de acuerdo a los estándares de calidad ANSI/BHMA 156.1 y 156.7, con un espesor de 3.4mm y dimensiones de 4.5"x4.5" abierta, Incluye tornillería para puerta de madera y puerta metálica, Acabado Cromo Satinado - Modelo: Hinges MP79 4 1/2 x 4 1/2 26D // 1-Cerradura de Manija Función EMERGENCIA en Sanitario serie 5300LN marca Yale com manija modelo Augusta e incluir Recubrimiento Antimicrobial, Como Características Estándares debe ser fabricada de acuerdo a los estándares calidad ANSI/BHMA A156.2 Grado 2 y accesibilidad (ADA)ANSI 117.1, La manija deberá tener sistema de Clutch en todas sus funciones incluso cuando la cerradura este bajo Llave, deberá incluir Certificación contra fuego UL, Garantía de 5 años en el mecanismo y Garantía de por vida en la caída de la manija o ruptura del resorte de la manija, La manija deberá ser de 5" de largo, Acabado Cromo Satinado - Modelo: Privacy Set AU 5325LN YMS 626 // 1-Tope de pared marca Rockwood acabado cromo satinado con protector de goma color gris - Modelo: Wall Bumper 409 US32D // 1-Puerta de Madera 1 3/4" de espesor serie GPD Marca Graham, interior de Particle Core, Recubierta de Plástico Laminado Wilsonart Serie 60, Maquinados de Fabrica. Puerta Garantizada de por la vida útil de edificio. - Modelo: WD 3070 1 3/4 F PC HPDL W60 GPD // 1-Marco Metálico de Acero rolado en frio calibre 16, Marca CECO serie SU para sobreponer en muro de Block o Concreto de 15cm de espesor o mayor, con soldadura en uniones, Incluye refuerzo para Cierrapuertas y Anclas de tipo Mariposa. Fabricado bajo los estándares ANSI A250.8, Preparación de fabrica para Bisagras, Cerradura o Barra de Pánico según sea el caso, Acabado Primed de Fabrica estandarizado por la norma ANSI A250.10 antes de la aplicación de pintura electrostática Según Muestra Aprobada. - Modelo: SU 16 CRS 534 SGL 3070 V3/U6 (A20/EOPDL4-(2)) | Doors: 02A(27) | 1
| BAÑO REC | 1523 | 02A | 27 | 3070 | S | 102 x 219 | SET #002A | Graham | Madera | 1.75 | GPD | PLASTICO LAMINADO | PARTICLE CORE |  |  |  | Ceco | ACERO ROLADO | SU | 16 |  | 5 3/4" | 15 | A20/EOPD | Tope Hospitalario | SET #02A - BAÑOS PRIVADOS/RESCUE | 1523 | 3-Bisagra de acero con 5 Nudos para uso estándar serie MacPRO marca McKinney , fabricada de acuerdo a los estándares de calidad ANSI/BHMA 156.1 y 156.7, con un espesor de 3.4mm y dimensiones de 4.5"x4.5" abierta, Incluye tornillería para puerta de madera y puerta metálica, Acabado Cromo Satinado - Modelo: Hinges MP79 4 1/2 x 4 1/2 26D // 1-Cerradura de Manija Función EMERGENCIA en Sanitario serie 5300LN marca Yale com manija modelo Augusta e incluir Recubrimiento Antimicrobial, Como Características Estándares debe ser fabricada de acuerdo a los estándares calidad ANSI/BHMA A156.2 Grado 2 y accesibilidad (ADA)ANSI 117.1, La manija deberá tener sistema de Clutch en todas sus funciones incluso cuando la cerradura este bajo Llave, deberá incluir Certificación contra fuego UL, Garantía de 5 años en el mecanismo y Garantía de por vida en la caída de la manija o ruptura del resorte de la manija, La manija deberá ser de 5" de largo, Acabado Cromo Satinado - Modelo: Privacy Set AU 5325LN YMS 626 // 1-Tope de pared marca Rockwood acabado cromo satinado con protector de goma color gris - Modelo: Wall Bumper 409 US32D // 1-Puerta de Madera 1 3/4" de espesor serie GPD Marca Graham, interior de Particle Core, Recubierta de Plástico Laminado Wilsonart Serie 60, Maquinados de Fabrica. Puerta Garantizada de por la vida útil de edificio. - Modelo: WD 3070 1 3/4 F PC HPDL W60 GPD // 1-Marco Metálico de Acero rolado en frio calibre 16, Marca CECO serie SU para sobreponer en muro de Block o Concreto de 15cm de espesor o mayor, con soldadura en uniones, Incluye refuerzo para Cierrapuertas y Anclas de tipo Mariposa. Fabricado bajo los estándares ANSI A250.8, Preparación de fabrica para Bisagras, Cerradura o Barra de Pánico según sea el caso, Acabado Primed de Fabrica estandarizado por la norma ANSI A250.10 antes de la aplicación de pintura electrostática Según Muestra Aprobada. - Modelo: SU 16 CRS 534 SGL 3070 V3/U6 (A20/EOPDL4-(2)) | Doors: 02A(27) | 1
| SALIDA DE AREA DE HOSPITALIZACION | 1524 | 10 | 7 | 6070 | P | 193.5 x 219 | SET #010 | Ceco | Metal | 1.75 | RI | ACERO ROLADO | HONEY COMB |  | 18 |  | Ceco | ACERO ROLADO | SU | 16 |  | 5 3/4" | 15 | A20/EOPD | Tope Hospitalario | SET #010 - METALICA DBL EMERGENCIA | 1524 | 6-Bisagra de acero con Dos Baleros y 5 Nudos para uso estándar serie MacPRO marca McKinney , fabricada de acuerdo a los estándares de calidad ANSI/BHMA 156.1 y 156.7, con un espesor de 3.4mm y dimensiones de 4.5"x4.5" abierta, Incluye tornillería para puerta de madera y puerta metálica, Acabado Cromo Satinado - Modelo: Hinges MPB79 4 1/2 x 4 1/2 26D // 2-Barra de pánico con mecanismo de cierre vertical Marca Yale Serie 7100, con certificación contra fuego y fabricada bajo los estándares ANSI/BHMA Certified: A156.3 Type 1 or 28, Grado 1, incluyendo los módulos eléctricos SecureX, delayed egress, Alarma y Monitoreo de Barra. Acabado Acero Inoxidable - Modelo: Exit Device 7110F A B D 630 // 2-Cierrapuertas de sobreponer Marca Yale con brazo paralelo y válvulas de ajuste en Latching, Ciclo de Apertura y Backcheck, incluye cubierta plástica de mecanismo, Certificado ANSI/BHMA A156.4 Grado 1, certificado contra fuego, certificado de accesibilidad (ADA) y 10 años de garantía. Acabado Aluminio - Modelo: Closer 2701 689 // 1-Goteron de aluminio con proyección de 2.5" marca Pemko, - Modelo: Raindrip 346 C 76" // 1-Sello Perimetral de Aluminio y Vinil USO RUDO con certificación BHMA, contra fuego 10C y protección contra corrientes de aire y paso de humos, marca PEMKO - Modelo: Weatherstrip 303 AS 1 x 72" 2 x 84" // 2-Sello Bajo Puerta de Abrazar en Aluminio y Vinil con certificación BHMA, contra fuego 10C, marca PEMKO - Modelo: Door Shoe 217 AV 36" // 1-Sardinel de Alumino de 3" de ancho con certificado de accesibilidad (ADA) y BHMA, Marca Pemko - Modelo: Threshold 151 A 72" // 2-Puerta metálica de acero rolado en frio serie RIGENT marca CECO calibre 18 con un espesor de 1 3/4", Interior Kraft Honey Comb fabricada bajo los estándares ANSI A250.8 y 1,000,000. de ciclos de aperturas, Preparación de fabrica para Bisagras, Cerradura o Barra de Pánico según sea el caso, Acabado Primed de Fabrica estandarizado por la norma ANSI A250.10 antes de la aplicación de pintura electrostática Según Muestra Aprobada. - Modelo: HMD RI 18 CRS 3070 F 1 3/4 // 1-Marco Metálico de Acero rolado en frio calibre 16, Marca CECO serie SU para sobreponer en muro de Block o Concreto de 15cm de espesor o mayor, Con tope Higiénico Hospitalario y con soldadura en uniones, Incluye refuerzo para Cierrapuertas y Anclas de tipo Mariposa. Fabricado bajo los estándares ANSI A250.8, Preparación de fabrica para Bisagras, Cerradura o Barra de Pánico según sea el caso, Acabado Primed de Fabrica estandarizado por la norma ANSI A250.10 antes de la aplicación de pintura electrostática Según Muestra Aprobada. - Modelo: SU 16 CRS 534 DBL 6070 V3/U6 (A20/EOPDL4-; HOS/ST6) | Doors: 010(7) | 1
| BAÑO AISLADO MEDICINA INTERNA | 1525 | 02A | 27 | 3070 | S | 102 x 219 | SET #002A | Graham | Madera | 1.75 | GPD | PLASTICO LAMINADO | PARTICLE CORE |  |  |  | Ceco | ACERO ROLADO | SU | 16 |  | 5 3/4" | 15 | A20/EOPD | Tope Hospitalario | SET #02A - BAÑOS PRIVADOS/RESCUE | 1525 | 3-Bisagra de acero con 5 Nudos para uso estándar serie MacPRO marca McKinney , fabricada de acuerdo a los estándares de calidad ANSI/BHMA 156.1 y 156.7, con un espesor de 3.4mm y dimensiones de 4.5"x4.5" abierta, Incluye tornillería para puerta de madera y puerta metálica, Acabado Cromo Satinado - Modelo: Hinges MP79 4 1/2 x 4 1/2 26D // 1-Cerradura de Manija Función EMERGENCIA en Sanitario serie 5300LN marca Yale com manija modelo Augusta e incluir Recubrimiento Antimicrobial, Como Características Estándares debe ser fabricada de acuerdo a los estándares calidad ANSI/BHMA A156.2 Grado 2 y accesibilidad (ADA)ANSI 117.1, La manija deberá tener sistema de Clutch en todas sus funciones incluso cuando la cerradura este bajo Llave, deberá incluir Certificación contra fuego UL, Garantía de 5 años en el mecanismo y Garantía de por vida en la caída de la manija o ruptura del resorte de la manija, La manija deberá ser de 5" de largo, Acabado Cromo Satinado - Modelo: Privacy Set AU 5325LN YMS 626 // 1-Tope de pared marca Rockwood acabado cromo satinado con protector de goma color gris - Modelo: Wall Bumper 409 US32D // 1-Puerta de Madera 1 3/4" de espesor serie GPD Marca Graham, interior de Particle Core, Recubierta de Plástico Laminado Wilsonart Serie 60, Maquinados de Fabrica. Puerta Garantizada de por la vida útil de edificio. - Modelo: WD 3070 1 3/4 F PC HPDL W60 GPD // 1-Marco Metálico de Acero rolado en frio calibre 16, Marca CECO serie SU para sobreponer en muro de Block o Concreto de 15cm de espesor o mayor, con soldadura en uniones, Incluye refuerzo para Cierrapuertas y Anclas de tipo Mariposa. Fabricado bajo los estándares ANSI A250.8, Preparación de fabrica para Bisagras, Cerradura o Barra de Pánico según sea el caso, Acabado Primed de Fabrica estandarizado por la norma ANSI A250.10 antes de la aplicación de pintura electrostática Según Muestra Aprobada. - Modelo: SU 16 CRS 534 SGL 3070 V3/U6 (A20/EOPDL4-(2)) | Doors: 02A(27) | 1
| BAÑO AISLADO MEDICINA INTERNA | 1526 | 02A | 27 | 3070 | S | 102 x 219 | SET #002A | Graham | Madera | 1.75 | GPD | PLASTICO LAMINADO | PARTICLE CORE |  |  |  | Ceco | ACERO ROLADO | SU | 16 |  | 5 3/4" | 15 | A20/EOPD | Tope Hospitalario | SET #02A - BAÑOS PRIVADOS/RESCUE | 1526 | 3-Bisagra de acero con 5 Nudos para uso estándar serie MacPRO marca McKinney , fabricada de acuerdo a los estándares de calidad ANSI/BHMA 156.1 y 156.7, con un espesor de 3.4mm y dimensiones de 4.5"x4.5" abierta, Incluye tornillería para puerta de madera y puerta metálica, Acabado Cromo Satinado - Modelo: Hinges MP79 4 1/2 x 4 1/2 26D // 1-Cerradura de Manija Función EMERGENCIA en Sanitario serie 5300LN marca Yale com manija modelo Augusta e incluir Recubrimiento Antimicrobial, Como Características Estándares debe ser fabricada de acuerdo a los estándares calidad ANSI/BHMA A156.2 Grado 2 y accesibilidad (ADA)ANSI 117.1, La manija deberá tener sistema de Clutch en todas sus funciones incluso cuando la cerradura este bajo Llave, deberá incluir Certificación contra fuego UL, Garantía de 5 años en el mecanismo y Garantía de por vida en la caída de la manija o ruptura del resorte de la manija, La manija deberá ser de 5" de largo, Acabado Cromo Satinado - Modelo: Privacy Set AU 5325LN YMS 626 // 1-Tope de pared marca Rockwood acabado cromo satinado con protector de goma color gris - Modelo: Wall Bumper 409 US32D // 1-Puerta de Madera 1 3/4" de espesor serie GPD Marca Graham, interior de Particle Core, Recubierta de Plástico Laminado Wilsonart Serie 60, Maquinados de Fabrica. Puerta Garantizada de por la vida útil de edificio. - Modelo: WD 3070 1 3/4 F PC HPDL W60 GPD // 1-Marco Metálico de Acero rolado en frio calibre 16, Marca CECO serie SU para sobreponer en muro de Block o Concreto de 15cm de espesor o mayor, con soldadura en uniones, Incluye refuerzo para Cierrapuertas y Anclas de tipo Mariposa. Fabricado bajo los estándares ANSI A250.8, Preparación de fabrica para Bisagras, Cerradura o Barra de Pánico según sea el caso, Acabado Primed de Fabrica estandarizado por la norma ANSI A250.10 antes de la aplicación de pintura electrostática Según Muestra Aprobada. - Modelo: SU 16 CRS 534 SGL 3070 V3/U6 (A20/EOPDL4-(2)) | Doors: 02A(27) | 1
| SALIDA DE AREA DE HOSPITALIZACION | 1527 | 10 | 7 | 6070 | P | 193.5 x 219 | SET #010 | Ceco | Metal | 1.75 | RI | ACERO ROLADO | HONEY COMB |  | 18 |  | Ceco | ACERO ROLADO | SU | 16 |  | 5 3/4" | 15 | A20/EOPD | Tope Hospitalario | SET #010 - METALICA DBL EMERGENCIA | 1527 | 6-Bisagra de acero con Dos Baleros y 5 Nudos para uso estándar serie MacPRO marca McKinney , fabricada de acuerdo a los estándares de calidad ANSI/BHMA 156.1 y 156.7, con un espesor de 3.4mm y dimensiones de 4.5"x4.5" abierta, Incluye tornillería para puerta de madera y puerta metálica, Acabado Cromo Satinado - Modelo: Hinges MPB79 4 1/2 x 4 1/2 26D // 2-Barra de pánico con mecanismo de cierre vertical Marca Yale Serie 7100, con certificación contra fuego y fabricada bajo los estándares ANSI/BHMA Certified: A156.3 Type 1 or 28, Grado 1, incluyendo los módulos eléctricos SecureX, delayed egress, Alarma y Monitoreo de Barra. Acabado Acero Inoxidable - Modelo: Exit Device 7110F A B D 630 // 2-Cierrapuertas de sobreponer Marca Yale con brazo paralelo y válvulas de ajuste en Latching, Ciclo de Apertura y Backcheck, incluye cubierta plástica de mecanismo, Certificado ANSI/BHMA A156.4 Grado 1, certificado contra fuego, certificado de accesibilidad (ADA) y 10 años de garantía. Acabado Aluminio - Modelo: Closer 2701 689 // 1-Goteron de aluminio con proyección de 2.5" marca Pemko, - Modelo: Raindrip 346 C 76" // 1-Sello Perimetral de Aluminio y Vinil USO RUDO con certificación BHMA, contra fuego 10C y protección contra corrientes de aire y paso de humos, marca PEMKO - Modelo: Weatherstrip 303 AS 1 x 72" 2 x 84" // 2-Sello Bajo Puerta de Abrazar en Aluminio y Vinil con certificación BHMA, contra fuego 10C, marca PEMKO - Modelo: Door Shoe 217 AV 36" // 1-Sardinel de Alumino de 3" de ancho con certificado de accesibilidad (ADA) y BHMA, Marca Pemko - Modelo: Threshold 151 A 72" // 2-Puerta metálica de acero rolado en frio serie RIGENT marca CECO calibre 18 con un espesor de 1 3/4", Interior Kraft Honey Comb fabricada bajo los estándares ANSI A250.8 y 1,000,000. de ciclos de aperturas, Preparación de fabrica para Bisagras, Cerradura o Barra de Pánico según sea el caso, Acabado Primed de Fabrica estandarizado por la norma ANSI A250.10 antes de la aplicación de pintura electrostática Según Muestra Aprobada. - Modelo: HMD RI 18 CRS 3070 F 1 3/4 // 1-Marco Metálico de Acero rolado en frio calibre 16, Marca CECO serie SU para sobreponer en muro de Block o Concreto de 15cm de espesor o mayor, Con tope Higiénico Hospitalario y con soldadura en uniones, Incluye refuerzo para Cierrapuertas y Anclas de tipo Mariposa. Fabricado bajo los estándares ANSI A250.8, Preparación de fabrica para Bisagras, Cerradura o Barra de Pánico según sea el caso, Acabado Primed de Fabrica estandarizado por la norma ANSI A250.10 antes de la aplicación de pintura electrostática Según Muestra Aprobada. - Modelo: SU 16 CRS 534 DBL 6070 V3/U6 (A20/EOPDL4-; HOS/ST6) | Doors: 010(7) | 1
| BAÑO REC TRAUMA | 1528 | 02A | 27 | 3070 | S | 102 x 219 | SET #002A | Graham | Madera | 1.75 | GPD | PLASTICO LAMINADO | PARTICLE CORE |  |  |  | Ceco | ACERO ROLADO | SU | 16 |  | 5 3/4" | 15 | A20/EOPD | Tope Hospitalario | SET #02A - BAÑOS PRIVADOS/RESCUE | 1528 | 3-Bisagra de acero con 5 Nudos para uso estándar serie MacPRO marca McKinney , fabricada de acuerdo a los estándares de calidad ANSI/BHMA 156.1 y 156.7, con un espesor de 3.4mm y dimensiones de 4.5"x4.5" abierta, Incluye tornillería para puerta de madera y puerta metálica, Acabado Cromo Satinado - Modelo: Hinges MP79 4 1/2 x 4 1/2 26D // 1-Cerradura de Manija Función EMERGENCIA en Sanitario serie 5300LN marca Yale com manija modelo Augusta e incluir Recubrimiento Antimicrobial, Como Características Estándares debe ser fabricada de acuerdo a los estándares calidad ANSI/BHMA A156.2 Grado 2 y accesibilidad (ADA)ANSI 117.1, La manija deberá tener sistema de Clutch en todas sus funciones incluso cuando la cerradura este bajo Llave, deberá incluir Certificación contra fuego UL, Garantía de 5 años en el mecanismo y Garantía de por vida en la caída de la manija o ruptura del resorte de la manija, La manija deberá ser de 5" de largo, Acabado Cromo Satinado - Modelo: Privacy Set AU 5325LN YMS 626 // 1-Tope de pared marca Rockwood acabado cromo satinado con protector de goma color gris - Modelo: Wall Bumper 409 US32D // 1-Puerta de Madera 1 3/4" de espesor serie GPD Marca Graham, interior de Particle Core, Recubierta de Plástico Laminado Wilsonart Serie 60, Maquinados de Fabrica. Puerta Garantizada de por la vida útil de edificio. - Modelo: WD 3070 1 3/4 F PC HPDL W60 GPD // 1-Marco Metálico de Acero rolado en frio calibre 16, Marca CECO serie SU para sobreponer en muro de Block o Concreto de 15cm de espesor o mayor, con soldadura en uniones, Incluye refuerzo para Cierrapuertas y Anclas de tipo Mariposa. Fabricado bajo los estándares ANSI A250.8, Preparación de fabrica para Bisagras, Cerradura o Barra de Pánico según sea el caso, Acabado Primed de Fabrica estandarizado por la norma ANSI A250.10 antes de la aplicación de pintura electrostática Según Muestra Aprobada. - Modelo: SU 16 CRS 534 SGL 3070 V3/U6 (A20/EOPDL4-(2)) | Doors: 02A(27) | 1
| BAÑO REC TRAUMA | 1529 | 02A | 27 | 3070 | S | 102 x 219 | SET #002A | Graham | Madera | 1.75 | GPD | PLASTICO LAMINADO | PARTICLE CORE |  |  |  | Ceco | ACERO ROLADO | SU | 16 |  | 5 3/4" | 15 | A20/EOPD | Tope Hospitalario | SET #02A - BAÑOS PRIVADOS/RESCUE | 1529 | 3-Bisagra de acero con 5 Nudos para uso estándar serie MacPRO marca McKinney , fabricada de acuerdo a los estándares de calidad ANSI/BHMA 156.1 y 156.7, con un espesor de 3.4mm y dimensiones de 4.5"x4.5" abierta, Incluye tornillería para puerta de madera y puerta metálica, Acabado Cromo Satinado - Modelo: Hinges MP79 4 1/2 x 4 1/2 26D // 1-Cerradura de Manija Función EMERGENCIA en Sanitario serie 5300LN marca Yale com manija modelo Augusta e incluir Recubrimiento Antimicrobial, Como Características Estándares debe ser fabricada de acuerdo a los estándares calidad ANSI/BHMA A156.2 Grado 2 y accesibilidad (ADA)ANSI 117.1, La manija deberá tener sistema de Clutch en todas sus funciones incluso cuando la cerradura este bajo Llave, deberá incluir Certificación contra fuego UL, Garantía de 5 años en el mecanismo y Garantía de por vida en la caída de la manija o ruptura del resorte de la manija, La manija deberá ser de 5" de largo, Acabado Cromo Satinado - Modelo: Privacy Set AU 5325LN YMS 626 // 1-Tope de pared marca Rockwood acabado cromo satinado con protector de goma color gris - Modelo: Wall Bumper 409 US32D // 1-Puerta de Madera 1 3/4" de espesor serie GPD Marca Graham, interior de Particle Core, Recubierta de Plástico Laminado Wilsonart Serie 60, Maquinados de Fabrica. Puerta Garantizada de por la vida útil de edificio. - Modelo: WD 3070 1 3/4 F PC HPDL W60 GPD // 1-Marco Metálico de Acero rolado en frio calibre 16, Marca CECO serie SU para sobreponer en muro de Block o Concreto de 15cm de espesor o mayor, con soldadura en uniones, Incluye refuerzo para Cierrapuertas y Anclas de tipo Mariposa. Fabricado bajo los estándares ANSI A250.8, Preparación de fabrica para Bisagras, Cerradura o Barra de Pánico según sea el caso, Acabado Primed de Fabrica estandarizado por la norma ANSI A250.10 antes de la aplicación de pintura electrostática Según Muestra Aprobada. - Modelo: SU 16 CRS 534 SGL 3070 V3/U6 (A20/EOPDL4-(2)) | Doors: 02A(27) | 1
| DIALISIS PERITONEAL | 1530 | [25 empty] | 1530
| BAÑO AISLADO CIRUGIA | 1531 | 02A | 27 | 3070 | S | 102 x 219 | SET #002A | Graham | Madera | 1.75 | GPD | PLASTICO LAMINADO | PARTICLE CORE |  |  |  | Ceco | ACERO ROLADO | SU | 16 |  | 5 3/4" | 15 | A20/EOPD | Tope Hospitalario | SET #02A - BAÑOS PRIVADOS/RESCUE | 1531 | 3-Bisagra de acero con 5 Nudos para uso estándar serie MacPRO marca McKinney , fabricada de acuerdo a los estándares de calidad ANSI/BHMA 156.1 y 156.7, con un espesor de 3.4mm y dimensiones de 4.5"x4.5" abierta, Incluye tornillería para puerta de madera y puerta metálica, Acabado Cromo Satinado - Modelo: Hinges MP79 4 1/2 x 4 1/2 26D // 1-Cerradura de Manija Función EMERGENCIA en Sanitario serie 5300LN marca Yale com manija modelo Augusta e incluir Recubrimiento Antimicrobial, Como Características Estándares debe ser fabricada de acuerdo a los estándares calidad ANSI/BHMA A156.2 Grado 2 y accesibilidad (ADA)ANSI 117.1, La manija deberá tener sistema de Clutch en todas sus funciones incluso cuando la cerradura este bajo Llave, deberá incluir Certificación contra fuego UL, Garantía de 5 años en el mecanismo y Garantía de por vida en la caída de la manija o ruptura del resorte de la manija, La manija deberá ser de 5" de largo, Acabado Cromo Satinado - Modelo: Privacy Set AU 5325LN YMS 626 // 1-Tope de pared marca Rockwood acabado cromo satinado con protector de goma color gris - Modelo: Wall Bumper 409 US32D // 1-Puerta de Madera 1 3/4" de espesor serie GPD Marca Graham, interior de Particle Core, Recubierta de Plástico Laminado Wilsonart Serie 60, Maquinados de Fabrica. Puerta Garantizada de por la vida útil de edificio. - Modelo: WD 3070 1 3/4 F PC HPDL W60 GPD // 1-Marco Metálico de Acero rolado en frio calibre 16, Marca CECO serie SU para sobreponer en muro de Block o Concreto de 15cm de espesor o mayor, con soldadura en uniones, Incluye refuerzo para Cierrapuertas y Anclas de tipo Mariposa. Fabricado bajo los estándares ANSI A250.8, Preparación de fabrica para Bisagras, Cerradura o Barra de Pánico según sea el caso, Acabado Primed de Fabrica estandarizado por la norma ANSI A250.10 antes de la aplicación de pintura electrostática Según Muestra Aprobada. - Modelo: SU 16 CRS 534 SGL 3070 V3/U6 (A20/EOPDL4-(2)) | Doors: 02A(27) | 1
| BAÑO AISLADO CIRUGIA | 1532 | 02A | 27 | 3070 | S | 102 x 219 | SET #002A | Graham | Madera | 1.75 | GPD | PLASTICO LAMINADO | PARTICLE CORE |  |  |  | Ceco | ACERO ROLADO | SU | 16 |  | 5 3/4" | 15 | A20/EOPD | Tope Hospitalario | SET #02A - BAÑOS PRIVADOS/RESCUE | 1532 | 3-Bisagra de acero con 5 Nudos para uso estándar serie MacPRO marca McKinney , fabricada de acuerdo a los estándares de calidad ANSI/BHMA 156.1 y 156.7, con un espesor de 3.4mm y dimensiones de 4.5"x4.5" abierta, Incluye tornillería para puerta de madera y puerta metálica, Acabado Cromo Satinado - Modelo: Hinges MP79 4 1/2 x 4 1/2 26D // 1-Cerradura de Manija Función EMERGENCIA en Sanitario serie 5300LN marca Yale com manija modelo Augusta e incluir Recubrimiento Antimicrobial, Como Características Estándares debe ser fabricada de acuerdo a los estándares calidad ANSI/BHMA A156.2 Grado 2 y accesibilidad (ADA)ANSI 117.1, La manija deberá tener sistema de Clutch en todas sus funciones incluso cuando la cerradura este bajo Llave, deberá incluir Certificación contra fuego UL, Garantía de 5 años en el mecanismo y Garantía de por vida en la caída de la manija o ruptura del resorte de la manija, La manija deberá ser de 5" de largo, Acabado Cromo Satinado - Modelo: Privacy Set AU 5325LN YMS 626 // 1-Tope de pared marca Rockwood acabado cromo satinado con protector de goma color gris - Modelo: Wall Bumper 409 US32D // 1-Puerta de Madera 1 3/4" de espesor serie GPD Marca Graham, interior de Particle Core, Recubierta de Plástico Laminado Wilsonart Serie 60, Maquinados de Fabrica. Puerta Garantizada de por la vida útil de edificio. - Modelo: WD 3070 1 3/4 F PC HPDL W60 GPD // 1-Marco Metálico de Acero rolado en frio calibre 16, Marca CECO serie SU para sobreponer en muro de Block o Concreto de 15cm de espesor o mayor, con soldadura en uniones, Incluye refuerzo para Cierrapuertas y Anclas de tipo Mariposa. Fabricado bajo los estándares ANSI A250.8, Preparación de fabrica para Bisagras, Cerradura o Barra de Pánico según sea el caso, Acabado Primed de Fabrica estandarizado por la norma ANSI A250.10 antes de la aplicación de pintura electrostática Según Muestra Aprobada. - Modelo: SU 16 CRS 534 SGL 3070 V3/U6 (A20/EOPDL4-(2)) | Doors: 02A(27) | 1
| BAÑO DIALISIS PERITONEAL | 1533 | [25 empty] | 1533
| INHALOTERAPIA | 1534 | 1 | 206 | 3070 | S | 102 x 219 | SET #001 | Graham | Madera | 1.75 | GPD | PLASTICO LAMINADO | PARTICLE CORE |  |  |  | Ceco | ACERO ROLADO | SU | 16 |  | 5 3/4" | 15 | A20/EOPD | Tope Hospitalario | SET #001 - OFICINAS | 1534 | 3-Bisagra de acero con 5 Nudos para uso estándar serie MacPRO marca McKinney , fabricada de acuerdo a los estándares de calidad ANSI/BHMA 156.1 y 156.7, con un espesor de 3.4mm y dimensiones de 4.5"x4.5" abierta, Incluye tornillería para puerta de madera y puerta metálica, Acabado Cromo Satinado - Modelo: Hinges MP79 4 1/2 x 4 1/2 26D // 1-Cerradura de Manija Función Entrada serie 5300LN marca Yale com manija modelo Augusta e incluir Recubrimiento Antimicrobial, Dos Niéveles de Amaestramiento compatible con cerrojos o barras de pánico y Como Características Estándares debe ser fabricada de acuerdo a los estándares calidad ANSI/BHMA A156.2 Grado 2 y accesibilidad (ADA)ANSI 117.1, La manija deberá tener sistema de Clutch en todas sus funciones incluso cuando la cerradura este bajo Llave, deberá incluir Certificación contra fuego UL, Garantía de 5 años en el mecanismo y Garantía de por vida en la caída de la manija o ruptura del resorte de la manija, La manija deberá ser de 5" de largo, Acabado Cromo Satinado - Modelo: Lockset AU 5307LN GMK YMS 626 // 1-Tope de pared marca Rockwood acabado cromo satinado con protector de goma color gris - Modelo: Wall Bumper 409 US32D // 1-Puerta de Madera 1 3/4" de espesor serie GPD Marca Graham, interior de Particle Core, Recubierta de Plástico Laminado Wilsonart Serie 60, Maquinados de Fabrica. Puerta Garantizada de por la vida útil de edificio. - Modelo: WD 3070 1 3/4 F PC HPDL W60 GPD // 1-Marco Metálico de Acero rolado en frio calibre 16, Marca CECO serie SU para sobreponer en muro de Block o Concreto de 15cm de espesor o mayor, con soldadura en uniones, Incluye refuerzo para Cierrapuertas y Anclas de tipo Mariposa. Fabricado bajo los estándares ANSI A250.8, Preparación de fabrica para Bisagras, Cerradura o Barra de Pánico según sea el caso, Acabado Primed de Fabrica estandarizado por la norma ANSI A250.10 antes de la aplicación de pintura electrostática Según Muestra Aprobada. - Modelo: SU 16 CRS 534 SGL 3070 V3/U6 (A20/EOPDL4-(2); HOS/ST6(2)) | Doors: 001(186) | 1
| SINK | 1535 | 5 | 6 | 3070 | S | 102 x 219 | SET #005 | Graham | Madera | 1.75 | GPD | PLASTICO LAMINADO | PARTICLE CORE |  |  |  | Ceco | ACERO ROLADO | SU | 16 |  | 5 3/4" | 15 | A20/EOPD | Tope Hospitalario | SET #005 - CUARTOS DE ASEO | 1535 | 3-Bisagra de acero con 5 Nudos para uso estándar serie MacPRO marca McKinney , fabricada de acuerdo a los estándares de calidad ANSI/BHMA 156.1 y 156.7, con un espesor de 3.4mm y dimensiones de 4.5"x4.5" abierta, Incluye tornillería para puerta de madera y puerta metálica, Acabado Cromo Satinado - Modelo: Hinges MP79 4 1/2 x 4 1/2 26D // 1-Cerradura de Manija Función Bodega serie 5300LN marca Yale com manija modelo Augusta e incluir Recubrimiento Antimicrobial, Dos Niéveles de Amaestramiento compatible con cerrojos o barras de pánico y Como Características Estándares debe ser fabricada de acuerdo a los estándares calidad ANSI/BHMA A156.2 Grado 2 y accesibilidad (ADA)ANSI 117.1, La manija deberá tener sistema de Clutch en todas sus funciones incluso cuando la cerradura este bajo Llave, deberá incluir Certificación contra fuego UL, Garantía de 5 años en el mecanismo y Garantía de por vida en la caída de la manija o ruptura del resorte de la manija, La manija deberá ser de 5" de largo, Acabado Cromo Satinado - Modelo: Lockset AU 5305LN GMK YMS 626 // 1-Tope de pared marca Rockwood acabado cromo satinado con protector de goma color gris - Modelo: Wall Bumper 409 US32D // 1-Puerta de Madera 1 3/4" de espesor serie GPD Marca Graham, interior de Particle Core, Recubierta de Plástico Laminado Wilsonart Serie 60, Maquinados de Fabrica. Puerta Garantizada de por la vida útil de edificio. - Modelo: WD 3070 1 3/4 F PC HPDL W60 GPD // 1-Marco Metálico de Acero rolado en frio calibre 16, Marca CECO serie SU para sobreponer en muro de Block o Concreto de 15cm de espesor o mayor, con soldadura en uniones, Incluye refuerzo para Cierrapuertas y Anclas de tipo Mariposa. Fabricado bajo los estándares ANSI A250.8, Preparación de fabrica para Bisagras, Cerradura o Barra de Pánico según sea el caso, Acabado Primed de Fabrica estandarizado por la norma ANSI A250.10 antes de la aplicación de pintura electrostática Según Muestra Aprobada. - Modelo: SU 16 CRS 534 SGL 3070 V3/U6 (A20/EOPDL4-(2); HOS/ST6(2)) | Doors: 005(6) | 1
| SANITARIO | 1536 | 2 | 58 | 2870 | S | 91.5 x 219 | SET #002 | Graham | Madera | 1.75 | GPD | PLASTICO LAMINADO | PARTICLE CORE |  |  |  | Ceco | ACERO ROLADO | SU | 16 |  | 5 3/4" | 15 | A20/EOPD | Tope Hospitalario | SET #002 - BAÑOS PRIVADOS | 1536 | 3-Bisagra de acero con 5 Nudos para uso estándar serie MacPRO marca McKinney , fabricada de acuerdo a los estándares de calidad ANSI/BHMA 156.1 y 156.7, con un espesor de 3.4mm y dimensiones de 4.5"x4.5" abierta, Incluye tornillería para puerta de madera y puerta metálica, Acabado Cromo Satinado - Modelo: Hinges MP79 4 1/2 x 4 1/2 26D // 1-Cerradura de Manija Función Sanitario serie 5300LN marca Yale com manija modelo Augusta e incluir Recubrimiento Antimicrobial, Como Características Estándares debe ser fabricada de acuerdo a los estándares calidad ANSI/BHMA A156.2 Grado 2 y accesibilidad (ADA)ANSI 117.1, La manija deberá tener sistema de Clutch en todas sus funciones incluso cuando la cerradura este bajo Llave, deberá incluir Certificación contra fuego UL, Garantía de 5 años en el mecanismo y Garantía de por vida en la caída de la manija o ruptura del resorte de la manija, La manija deberá ser de 5" de largo, Acabado Cromo Satinado - Modelo: Privacy Set AU 5302LN YMS 626 // 1-Tope de pared marca Rockwood acabado cromo satinado con protector de goma color gris - Modelo: Wall Bumper 409 US32D // 1-Puerta de Madera 1 3/4" de espesor serie GPD Marca Graham, interior de Particle Core certificado 45 min WH, Recubierta de Plástico Laminado Wilsonart Serie 60, Maquinados de Fabrica. Puerta Garantizada de por la vida útil de edificio. - Modelo: WD 2870 1 3/4 F PC HPDL W60 GPD // 1-Marco Metálico de Acero rolado en frio calibre 16, Marca CECO serie SU para sobreponer en muro de Block o Concreto de 15cm de espesor o mayor, Con tope Higiénico Hospitalario y con soldadura en uniones, Incluye refuerzo para Cierrapuertas y Anclas de tipo Mariposa. Fabricado bajo los estándares ANSI A250.8, Preparación de fabrica para Bisagras, Cerradura o Barra de Pánico según sea el caso, Acabado Primed de Fabrica estandarizado por la norma ANSI A250.10 antes de la aplicación de pintura electrostática Según Muestra Aprobada. - Modelo: SU 16 CRS 534 SGL 2870 V3/U6 (A20/EOPDL4-(2); HOS/ST6(2)) | Doors: 002(58) | 1
| SANITARIO | 1537 | 2 | 58 | 2870 | S | 91.5 x 219 | SET #002 | Graham | Madera | 1.75 | GPD | PLASTICO LAMINADO | PARTICLE CORE |  |  |  | Ceco | ACERO ROLADO | SU | 16 |  | 5 3/4" | 15 | A20/EOPD | Tope Hospitalario | SET #002 - BAÑOS PRIVADOS | 1537 | 3-Bisagra de acero con 5 Nudos para uso estándar serie MacPRO marca McKinney , fabricada de acuerdo a los estándares de calidad ANSI/BHMA 156.1 y 156.7, con un espesor de 3.4mm y dimensiones de 4.5"x4.5" abierta, Incluye tornillería para puerta de madera y puerta metálica, Acabado Cromo Satinado - Modelo: Hinges MP79 4 1/2 x 4 1/2 26D // 1-Cerradura de Manija Función Sanitario serie 5300LN marca Yale com manija modelo Augusta e incluir Recubrimiento Antimicrobial, Como Características Estándares debe ser fabricada de acuerdo a los estándares calidad ANSI/BHMA A156.2 Grado 2 y accesibilidad (ADA)ANSI 117.1, La manija deberá tener sistema de Clutch en todas sus funciones incluso cuando la cerradura este bajo Llave, deberá incluir Certificación contra fuego UL, Garantía de 5 años en el mecanismo y Garantía de por vida en la caída de la manija o ruptura del resorte de la manija, La manija deberá ser de 5" de largo, Acabado Cromo Satinado - Modelo: Privacy Set AU 5302LN YMS 626 // 1-Tope de pared marca Rockwood acabado cromo satinado con protector de goma color gris - Modelo: Wall Bumper 409 US32D // 1-Puerta de Madera 1 3/4" de espesor serie GPD Marca Graham, interior de Particle Core certificado 45 min WH, Recubierta de Plástico Laminado Wilsonart Serie 60, Maquinados de Fabrica. Puerta Garantizada de por la vida útil de edificio. - Modelo: WD 2870 1 3/4 F PC HPDL W60 GPD // 1-Marco Metálico de Acero rolado en frio calibre 16, Marca CECO serie SU para sobreponer en muro de Block o Concreto de 15cm de espesor o mayor, Con tope Higiénico Hospitalario y con soldadura en uniones, Incluye refuerzo para Cierrapuertas y Anclas de tipo Mariposa. Fabricado bajo los estándares ANSI A250.8, Preparación de fabrica para Bisagras, Cerradura o Barra de Pánico según sea el caso, Acabado Primed de Fabrica estandarizado por la norma ANSI A250.10 antes de la aplicación de pintura electrostática Según Muestra Aprobada. - Modelo: SU 16 CRS 534 SGL 2870 V3/U6 (A20/EOPDL4-(2); HOS/ST6(2)) | Doors: 002(58) | 1
| TERMO ALIMENTOS | 1538 | 1 | 206 | 3070 | S | 102 x 219 | SET #001 | Graham | Madera | 1.75 | GPD | PLASTICO LAMINADO | PARTICLE CORE |  |  |  | Ceco | ACERO ROLADO | SU | 16 |  | 5 3/4" | 15 | A20/EOPD | Tope Hospitalario | SET #001 - OFICINAS | 1538 | 3-Bisagra de acero con 5 Nudos para uso estándar serie MacPRO marca McKinney , fabricada de acuerdo a los estándares de calidad ANSI/BHMA 156.1 y 156.7, con un espesor de 3.4mm y dimensiones de 4.5"x4.5" abierta, Incluye tornillería para puerta de madera y puerta metálica, Acabado Cromo Satinado - Modelo: Hinges MP79 4 1/2 x 4 1/2 26D // 1-Cerradura de Manija Función Entrada serie 5300LN marca Yale com manija modelo Augusta e incluir Recubrimiento Antimicrobial, Dos Niéveles de Amaestramiento compatible con cerrojos o barras de pánico y Como Características Estándares debe ser fabricada de acuerdo a los estándares calidad ANSI/BHMA A156.2 Grado 2 y accesibilidad (ADA)ANSI 117.1, La manija deberá tener sistema de Clutch en todas sus funciones incluso cuando la cerradura este bajo Llave, deberá incluir Certificación contra fuego UL, Garantía de 5 años en el mecanismo y Garantía de por vida en la caída de la manija o ruptura del resorte de la manija, La manija deberá ser de 5" de largo, Acabado Cromo Satinado - Modelo: Lockset AU 5307LN GMK YMS 626 // 1-Tope de pared marca Rockwood acabado cromo satinado con protector de goma color gris - Modelo: Wall Bumper 409 US32D // 1-Puerta de Madera 1 3/4" de espesor serie GPD Marca Graham, interior de Particle Core, Recubierta de Plástico Laminado Wilsonart Serie 60, Maquinados de Fabrica. Puerta Garantizada de por la vida útil de edificio. - Modelo: WD 3070 1 3/4 F PC HPDL W60 GPD // 1-Marco Metálico de Acero rolado en frio calibre 16, Marca CECO serie SU para sobreponer en muro de Block o Concreto de 15cm de espesor o mayor, con soldadura en uniones, Incluye refuerzo para Cierrapuertas y Anclas de tipo Mariposa. Fabricado bajo los estándares ANSI A250.8, Preparación de fabrica para Bisagras, Cerradura o Barra de Pánico según sea el caso, Acabado Primed de Fabrica estandarizado por la norma ANSI A250.10 antes de la aplicación de pintura electrostática Según Muestra Aprobada. - Modelo: SU 16 CRS 534 SGL 3070 V3/U6 (A20/EOPDL4-(2); HOS/ST6(2)) | Doors: 001(186) | 1
| PREPARACION E MEDICAMENTOS | 1539 | 1 | 206 | 3070 | S | 102 x 219 | SET #001 | Graham | Madera | 1.75 | GPD | PLASTICO LAMINADO | PARTICLE CORE |  |  |  | Ceco | ACERO ROLADO | SU | 16 |  | 5 3/4" | 15 | A20/EOPD | Tope Hospitalario | SET #001 - OFICINAS | 1539 | 3-Bisagra de acero con 5 Nudos para uso estándar serie MacPRO marca McKinney , fabricada de acuerdo a los estándares de calidad ANSI/BHMA 156.1 y 156.7, con un espesor de 3.4mm y dimensiones de 4.5"x4.5" abierta, Incluye tornillería para puerta de madera y puerta metálica, Acabado Cromo Satinado - Modelo: Hinges MP79 4 1/2 x 4 1/2 26D // 1-Cerradura de Manija Función Entrada serie 5300LN marca Yale com manija modelo Augusta e incluir Recubrimiento Antimicrobial, Dos Niéveles de Amaestramiento compatible con cerrojos o barras de pánico y Como Características Estándares debe ser fabricada de acuerdo a los estándares calidad ANSI/BHMA A156.2 Grado 2 y accesibilidad (ADA)ANSI 117.1, La manija deberá tener sistema de Clutch en todas sus funciones incluso cuando la cerradura este bajo Llave, deberá incluir Certificación contra fuego UL, Garantía de 5 años en el mecanismo y Garantía de por vida en la caída de la manija o ruptura del resorte de la manija, La manija deberá ser de 5" de largo, Acabado Cromo Satinado - Modelo: Lockset AU 5307LN GMK YMS 626 // 1-Tope de pared marca Rockwood acabado cromo satinado con protector de goma color gris - Modelo: Wall Bumper 409 US32D // 1-Puerta de Madera 1 3/4" de espesor serie GPD Marca Graham, interior de Particle Core, Recubierta de Plástico Laminado Wilsonart Serie 60, Maquinados de Fabrica. Puerta Garantizada de por la vida útil de edificio. - Modelo: WD 3070 1 3/4 F PC HPDL W60 GPD // 1-Marco Metálico de Acero rolado en frio calibre 16, Marca CECO serie SU para sobreponer en muro de Block o Concreto de 15cm de espesor o mayor, con soldadura en uniones, Incluye refuerzo para Cierrapuertas y Anclas de tipo Mariposa. Fabricado bajo los estándares ANSI A250.8, Preparación de fabrica para Bisagras, Cerradura o Barra de Pánico según sea el caso, Acabado Primed de Fabrica estandarizado por la norma ANSI A250.10 antes de la aplicación de pintura electrostática Según Muestra Aprobada. - Modelo: SU 16 CRS 534 SGL 3070 V3/U6 (A20/EOPDL4-(2); HOS/ST6(2)) | Doors: 001(186) | 1
| CENDIS | 1540 | 1 | 206 | 3070 | S | 102 x 219 | SET #001 | Graham | Madera | 1.75 | GPD | PLASTICO LAMINADO | PARTICLE CORE |  |  |  | Ceco | ACERO ROLADO | SU | 16 |  | 5 3/4" | 15 | A20/EOPD | Tope Hospitalario | SET #001 - OFICINAS | 1540 | 3-Bisagra de acero con 5 Nudos para uso estándar serie MacPRO marca McKinney , fabricada de acuerdo a los estándares de calidad ANSI/BHMA 156.1 y 156.7, con un espesor de 3.4mm y dimensiones de 4.5"x4.5" abierta, Incluye tornillería para puerta de madera y puerta metálica, Acabado Cromo Satinado - Modelo: Hinges MP79 4 1/2 x 4 1/2 26D // 1-Cerradura de Manija Función Entrada serie 5300LN marca Yale com manija modelo Augusta e incluir Recubrimiento Antimicrobial, Dos Niéveles de Amaestramiento compatible con cerrojos o barras de pánico y Como Características Estándares debe ser fabricada de acuerdo a los estándares calidad ANSI/BHMA A156.2 Grado 2 y accesibilidad (ADA)ANSI 117.1, La manija deberá tener sistema de Clutch en todas sus funciones incluso cuando la cerradura este bajo Llave, deberá incluir Certificación contra fuego UL, Garantía de 5 años en el mecanismo y Garantía de por vida en la caída de la manija o ruptura del resorte de la manija, La manija deberá ser de 5" de largo, Acabado Cromo Satinado - Modelo: Lockset AU 5307LN GMK YMS 626 // 1-Tope de pared marca Rockwood acabado cromo satinado con protector de goma color gris - Modelo: Wall Bumper 409 US32D // 1-Puerta de Madera 1 3/4" de espesor serie GPD Marca Graham, interior de Particle Core, Recubierta de Plástico Laminado Wilsonart Serie 60, Maquinados de Fabrica. Puerta Garantizada de por la vida útil de edificio. - Modelo: WD 3070 1 3/4 F PC HPDL W60 GPD // 1-Marco Metálico de Acero rolado en frio calibre 16, Marca CECO serie SU para sobreponer en muro de Block o Concreto de 15cm de espesor o mayor, con soldadura en uniones, Incluye refuerzo para Cierrapuertas y Anclas de tipo Mariposa. Fabricado bajo los estándares ANSI A250.8, Preparación de fabrica para Bisagras, Cerradura o Barra de Pánico según sea el caso, Acabado Primed de Fabrica estandarizado por la norma ANSI A250.10 antes de la aplicación de pintura electrostática Según Muestra Aprobada. - Modelo: SU 16 CRS 534 SGL 3070 V3/U6 (A20/EOPDL4-(2); HOS/ST6(2)) | Doors: 001(186) | 1
| SEPTICO | 1541 | 6 | 16 | 3070 | S | 102 x 219 | SET #006 | Graham | Madera | 1.75 | GPD | PLASTICO LAMINADO | PARTICLE CORE |  |  |  | Ceco | ACERO ROLADO | SU | 16 |  | 5 3/4" | 15 | A20/EOPD | Tope Hospitalario | SET #006 - RPBI/ROPA SUCIA | 1541 | 3-Bisagra de acero con Dos Baleros y 5 Nudos para uso estándar serie MacPRO marca McKinney , fabricada de acuerdo a los estándares de calidad ANSI/BHMA 156.1 y 156.7, con un espesor de 3.4mm y dimensiones de 4.5"x4.5" abierta, Incluye tornillería para puerta de madera y puerta metálica, Acabado Cromo Satinado - Modelo: Hinges MPB79 4 1/2 x 4 1/2 26D // 1-Cerradura de Manija Función Bodega serie 5300LN marca Yale com manija modelo Augusta e incluir Recubrimiento Antimicrobial, Dos Niéveles de Amaestramiento compatible con cerrojos o barras de pánico y Como Características Estándares debe ser fabricada de acuerdo a los estándares calidad ANSI/BHMA A156.2 Grado 2 y accesibilidad (ADA)ANSI 117.1, La manija deberá tener sistema de Clutch en todas sus funciones incluso cuando la cerradura este bajo Llave, deberá incluir Certificación contra fuego UL, Garantía de 5 años en el mecanismo y Garantía de por vida en la caída de la manija o ruptura del resorte de la manija, La manija deberá ser de 5" de largo, Acabado Cromo Satinado - Modelo: Lockset AU 5305LN GMK YMS 626 // 1-Cierrapuertas de sobreponer Marca Yale con brazo paralelo y válvulas de ajuste en Latching, Ciclo de Apertura y Backcheck, incluye cubierta plástica de mecanismo, Certificado ANSI/BHMA A156.4 Grado 1, certificado contra fuego, certificado de accesibilidad (ADA) y 10 años de garantía. Acabado Aluminio - Modelo: Closer 2701 689 // 1-Sello Perimetral auto adherible con certificación BHMA, contra fuego 10C, amortiguador de ruido y protección contra corrientes de aire y paso de humos, marca PEMKO color blanco - Modelo: Smoke Seal S88 W 17' // 1-Puerta de Madera 1 3/4" de espesor serie GPD Marca Graham, interior de Particle Core, Recubierta de Plástico Laminado Wilsonart Serie 60, Maquinados de Fabrica. Puerta Garantizada de por la vida útil de edificio. - Modelo: WD 3070 1 3/4 F PC HPDL W60 GPD // 1-Marco Metálico de Acero rolado en frio calibre 16, Marca CECO serie SU para sobreponer en muro de Block o Concreto de 15cm de espesor o mayor, con soldadura en uniones, Incluye refuerzo para Cierrapuertas y Anclas de tipo Mariposa. Fabricado bajo los estándares ANSI A250.8, Preparación de fabrica para Bisagras, Cerradura o Barra de Pánico según sea el caso, Acabado Primed de Fabrica estandarizado por la norma ANSI A250.10 antes de la aplicación de pintura electrostática Según Muestra Aprobada. - Modelo: SU 16 CRS 534 SGL 3070 V3/U6 (A20/EOPDL4-(2); HOS/ST6(2)) | Doors: 006(16) | 1
|  | 1541 | 18 | 10 | 6070 | P | 193.5 x 219 | SET #018 | Graham | Madera | 1.75 | GPD | PLASTICO LAMINADO | PARTICLE CORE |  |  |  | Ceco | ACERO ROLADO | SU | 16 |  | 5 3/4" | 15 | A20/EOPD | Tope Hospitalario | SET #018 - ACCESOS DOBLES C/ACCESO | 1541 | 4-Bisagra de acero con Dos Baleros y 5 Nudos para uso estándar serie MacPRO marca McKinney , fabricada de acuerdo a los estándares de calidad ANSI/BHMA 156.1 y 156.7, con un espesor de 3.4mm y dimensiones de 4.5"x4.5" abierta, Incluye tornillería para puerta de madera y puerta metálica, Acabado Cromo Satinado - Modelo: Hinges MPB79 4 1/2 x 4 1/2 26D // 2-Bisagra de acero con Dos Baleros y 5 Nudos para uso estándar serie MacPRO marca McKinney , Con interface Eléctrica de 8 conectores para 4 amp continuos @ 24 volts de Corriente Directa y Arnes Lynx, fabricada de acuerdo a los estándares de calidad ANSI/BHMA 156.1 y 156.7, con un espesor de 3.4mm y dimensiones de 4.5"x4.5" abierta, Incluye tornillería para puerta de madera y puerta metálica, Acabado Cromo Satinado - Modelo: Hinges MPB79 4 1/2 x 4 1/2 QC8 26D // 2-Pasadores embutidos manuales para puerta de Madera marca Rockwood, certificados contra fuego UL hasta 1.5hrs, Acabado Cromo Satinado - Modelo: Flush Bolts 557 US26D // 1-Cerradura de Manija Eléctrica Función Fail Secure para 150 mA @ 24V Corriente Directa y Arnes Lynx, serie 5300LN marca Yale com manija modelo Augusta e incluir Recubrimiento Antimicrobial, Dos Niéveles de Amaestramiento compatible con cerrojos o barras de pánico, pestillo resistente de a impactos de 630lbs y Como Características Estándares debe ser fabricada de acuerdo a los estándares calidad ANSI/BHMA A156.2 Grado 2 y accesibilidad (ADA)ANSI 117.1, La manija deberá tener sistema de Clutch en todas sus funciones incluso cuando la cerradura este bajo Llave, deberá incluir Certificación contra fuego UL, Garantía de por vida en la caída de la manija o ruptura del resorte de la manija, La manija deberá ser de 5" de largo, Acabado Cromo Satinado - Modelo: Electrified Lockset AU 5391LN 24VDC GMK YMS 626 // 2-Cierrapuertas de sobreponer Marca Yale con brazo paralelo y válvulas de ajuste en Latching, Ciclo de Apertura y Backcheck, incluye cubierta plástica de mecanismo, Certificado ANSI/BHMA A156.4 Grado 1, certificado contra fuego, certificado de accesibilidad (ADA) y 10 años de garantía. Acabado Aluminio - Modelo: Closer 2701 689 // 2-Puerta de Madera 1 3/4" de espesor serie GPD Marca Graham, interior de Particle Core, Recubierta de Plástico Laminado Wilsonart Serie 60, Maquinados de Fabrica. Puerta Garantizada de por la vida útil de edificio. - Modelo: WD 3070 1 3/4 F PC HPDL W60 GPD // 1-Marco Metálico de Acero rolado en frio calibre 16, Marca CECO serie SU para sobreponer en muro de Block o Concreto de 15cm de espesor o mayor, Con tope Higiénico Hospitalario y con soldadura en uniones, Incluye refuerzo para Cierrapuertas y Anclas de tipo Mariposa. Fabricado bajo los estándares ANSI A250.8, Preparación de fabrica para Bisagras, Cerradura o Barra de Pánico según sea el caso, Acabado Primed de Fabrica estandarizado por la norma ANSI A250.10 antes de la aplicación de pintura electrostática Según Muestra Aprobada. - Modelo: SU 16 CRS 534 SGL 6070 V3/U6 (1/16" LEAD(3); A20/EOPDL4-(2); HOS/ST6(2) | Doors: 018(10) | 1
| AULAS DE USOS MÚLTIPLES | 1542 | 1 | 206 | 3070 | S | 102 x 219 | SET #001 | Graham | Madera | 1.75 | GPD | PLASTICO LAMINADO | PARTICLE CORE |  |  |  | Ceco | ACERO ROLADO | SU | 16 |  | 5 3/4" | 15 | A20/EOPD | Tope Hospitalario | SET #001 - OFICINAS | 1542 | 3-Bisagra de acero con 5 Nudos para uso estándar serie MacPRO marca McKinney , fabricada de acuerdo a los estándares de calidad ANSI/BHMA 156.1 y 156.7, con un espesor de 3.4mm y dimensiones de 4.5"x4.5" abierta, Incluye tornillería para puerta de madera y puerta metálica, Acabado Cromo Satinado - Modelo: Hinges MP79 4 1/2 x 4 1/2 26D // 1-Cerradura de Manija Función Entrada serie 5300LN marca Yale com manija modelo Augusta e incluir Recubrimiento Antimicrobial, Dos Niéveles de Amaestramiento compatible con cerrojos o barras de pánico y Como Características Estándares debe ser fabricada de acuerdo a los estándares calidad ANSI/BHMA A156.2 Grado 2 y accesibilidad (ADA)ANSI 117.1, La manija deberá tener sistema de Clutch en todas sus funciones incluso cuando la cerradura este bajo Llave, deberá incluir Certificación contra fuego UL, Garantía de 5 años en el mecanismo y Garantía de por vida en la caída de la manija o ruptura del resorte de la manija, La manija deberá ser de 5" de largo, Acabado Cromo Satinado - Modelo: Lockset AU 5307LN GMK YMS 626 // 1-Tope de pared marca Rockwood acabado cromo satinado con protector de goma color gris - Modelo: Wall Bumper 409 US32D // 1-Puerta de Madera 1 3/4" de espesor serie GPD Marca Graham, interior de Particle Core, Recubierta de Plástico Laminado Wilsonart Serie 60, Maquinados de Fabrica. Puerta Garantizada de por la vida útil de edificio. - Modelo: WD 3070 1 3/4 F PC HPDL W60 GPD // 1-Marco Metálico de Acero rolado en frio calibre 16, Marca CECO serie SU para sobreponer en muro de Block o Concreto de 15cm de espesor o mayor, con soldadura en uniones, Incluye refuerzo para Cierrapuertas y Anclas de tipo Mariposa. Fabricado bajo los estándares ANSI A250.8, Preparación de fabrica para Bisagras, Cerradura o Barra de Pánico según sea el caso, Acabado Primed de Fabrica estandarizado por la norma ANSI A250.10 antes de la aplicación de pintura electrostática Según Muestra Aprobada. - Modelo: SU 16 CRS 534 SGL 3070 V3/U6 (A20/EOPDL4-(2); HOS/ST6(2)) | Doors: 001(186) | 1
| LAVADO Y GUARDA ENDOSCOPIA | 1543 | 20 | 11 | 3070 | S | 102 x 219 | SET #020 | Graham | Madera | 1.75 | GPD | PLASTICO LAMINADO | PARTICLE CORE |  |  |  | Ceco | ACERO ROLADO | SU | 16 |  | 5 3/4" | 15 | A20/EOPD | Tope Hospitalario | SET #020 - ACCESOS CIRUGIA SIN OPERADOR | 1543 | 3-Bisagra de acero con Dos Baleros y 5 Nudos para uso estándar serie MacPRO marca McKinney , fabricada de acuerdo a los estándares de calidad ANSI/BHMA 156.1 y 156.7, con un espesor de 3.4mm y dimensiones de 4.5"x4.5" abierta, Incluye tornillería para puerta de madera y puerta metálica, Acabado Cromo Satinado - Modelo: Hinges MPB79 4 1/2 x 4 1/2 26D // 1-Cerrojo Llave-Llave para puerta de 1 3/4" marca Yale incluyendo Amaestramiento de Llave compatible con la cerradura Yale Seré 5300LN, con Certificado de Calidad ANSI/BHMA A156.5 Grado 2, Backset de 2 3/4", Acabado Cromo Satinado - Modelo: Deadlock D222 MK 626 // 1-Placa con Jaladera de 4" X 16" marca Rockwood acabado acero inoxidable - Modelo: Door Pull 125 X 70C US32D // 1-Placa de empuje de 4" X 16" marca Rockwood acabado acero inoxidable - Modelo: Push Plate 70C 4 X 16 US32D // 1-Placa de pateo 10" X 34" Marca Rockwood acabado acero inoxidable - Modelo: Protection Plate K1038 10" x 34" US32D // 1-Puerta de Madera 1 3/4" de espesor serie GPD Marca Graham, interior de Particle Core, Recubierta de Plástico Laminado Wilsonart Serie 60, Maquinados de Fabrica. Puerta Garantizada de por la vida útil de edificio. - Modelo: WD 3070 1 3/4 F PC HPDL W60 GPD // 1-Marco Metálico de Acero rolado en frio calibre 16, Marca CECO serie SU para sobreponer en muro de Block o Concreto de 15cm de espesor o mayor, Con tope Higiénico Hospitalario y con soldadura en uniones, Incluye refuerzo para Cierrapuertas y Anclas de tipo Mariposa. Fabricado bajo los estándares ANSI A250.8, Preparación de fabrica para Bisagras, Cerradura o Barra de Pánico según sea el caso, Acabado Primed de Fabrica estandarizado por la norma ANSI A250.10 antes de la aplicación de pintura electrostática Según Muestra Aprobada. - Modelo: SU 16 CRS 534 SGL 3070 V3/U6 (1/16" LEAD(3); A20/EOPDL4-(2); HOS/ST6(2)) // // | Doors: 020(11) | 1
| LAVADO Y GUARDA ENDOSCOPIA | 1544 | 20 | 11 | 3070 | S | 102 x 219 | SET #020 | Graham | Madera | 1.75 | GPD | PLASTICO LAMINADO | PARTICLE CORE |  |  |  | Ceco | ACERO ROLADO | SU | 16 |  | 5 3/4" | 15 | A20/EOPD | Tope Hospitalario | SET #020 - ACCESOS CIRUGIA SIN OPERADOR | 1544 | 3-Bisagra de acero con Dos Baleros y 5 Nudos para uso estándar serie MacPRO marca McKinney , fabricada de acuerdo a los estándares de calidad ANSI/BHMA 156.1 y 156.7, con un espesor de 3.4mm y dimensiones de 4.5"x4.5" abierta, Incluye tornillería para puerta de madera y puerta metálica, Acabado Cromo Satinado - Modelo: Hinges MPB79 4 1/2 x 4 1/2 26D // 1-Cerrojo Llave-Llave para puerta de 1 3/4" marca Yale incluyendo Amaestramiento de Llave compatible con la cerradura Yale Seré 5300LN, con Certificado de Calidad ANSI/BHMA A156.5 Grado 2, Backset de 2 3/4", Acabado Cromo Satinado - Modelo: Deadlock D222 MK 626 // 1-Placa con Jaladera de 4" X 16" marca Rockwood acabado acero inoxidable - Modelo: Door Pull 125 X 70C US32D // 1-Placa de empuje de 4" X 16" marca Rockwood acabado acero inoxidable - Modelo: Push Plate 70C 4 X 16 US32D // 1-Placa de pateo 10" X 34" Marca Rockwood acabado acero inoxidable - Modelo: Protection Plate K1038 10" x 34" US32D // 1-Puerta de Madera 1 3/4" de espesor serie GPD Marca Graham, interior de Particle Core, Recubierta de Plástico Laminado Wilsonart Serie 60, Maquinados de Fabrica. Puerta Garantizada de por la vida útil de edificio. - Modelo: WD 3070 1 3/4 F PC HPDL W60 GPD // 1-Marco Metálico de Acero rolado en frio calibre 16, Marca CECO serie SU para sobreponer en muro de Block o Concreto de 15cm de espesor o mayor, Con tope Higiénico Hospitalario y con soldadura en uniones, Incluye refuerzo para Cierrapuertas y Anclas de tipo Mariposa. Fabricado bajo los estándares ANSI A250.8, Preparación de fabrica para Bisagras, Cerradura o Barra de Pánico según sea el caso, Acabado Primed de Fabrica estandarizado por la norma ANSI A250.10 antes de la aplicación de pintura electrostática Según Muestra Aprobada. - Modelo: SU 16 CRS 534 SGL 3070 V3/U6 (1/16" LEAD(3); A20/EOPDL4-(2); HOS/ST6(2)) // // | Doors: 020(11) | 1
| ACCESO SALA ENDOSCOPIAS | 1545 | 20 | 11 | 3070 | S | 102 x 219 | SET #020 | Graham | Madera | 1.75 | GPD | PLASTICO LAMINADO | PARTICLE CORE |  |  |  | Ceco | ACERO ROLADO | SU | 16 |  | 5 3/4" | 15 | A20/EOPD | Tope Hospitalario | SET #020 - ACCESOS CIRUGIA SIN OPERADOR | 1545 | 3-Bisagra de acero con Dos Baleros y 5 Nudos para uso estándar serie MacPRO marca McKinney , fabricada de acuerdo a los estándares de calidad ANSI/BHMA 156.1 y 156.7, con un espesor de 3.4mm y dimensiones de 4.5"x4.5" abierta, Incluye tornillería para puerta de madera y puerta metálica, Acabado Cromo Satinado - Modelo: Hinges MPB79 4 1/2 x 4 1/2 26D // 1-Cerrojo Llave-Llave para puerta de 1 3/4" marca Yale incluyendo Amaestramiento de Llave compatible con la cerradura Yale Seré 5300LN, con Certificado de Calidad ANSI/BHMA A156.5 Grado 2, Backset de 2 3/4", Acabado Cromo Satinado - Modelo: Deadlock D222 MK 626 // 1-Placa con Jaladera de 4" X 16" marca Rockwood acabado acero inoxidable - Modelo: Door Pull 125 X 70C US32D // 1-Placa de empuje de 4" X 16" marca Rockwood acabado acero inoxidable - Modelo: Push Plate 70C 4 X 16 US32D // 1-Placa de pateo 10" X 34" Marca Rockwood acabado acero inoxidable - Modelo: Protection Plate K1038 10" x 34" US32D // 1-Puerta de Madera 1 3/4" de espesor serie GPD Marca Graham, interior de Particle Core, Recubierta de Plástico Laminado Wilsonart Serie 60, Maquinados de Fabrica. Puerta Garantizada de por la vida útil de edificio. - Modelo: WD 3070 1 3/4 F PC HPDL W60 GPD // 1-Marco Metálico de Acero rolado en frio calibre 16, Marca CECO serie SU para sobreponer en muro de Block o Concreto de 15cm de espesor o mayor, Con tope Higiénico Hospitalario y con soldadura en uniones, Incluye refuerzo para Cierrapuertas y Anclas de tipo Mariposa. Fabricado bajo los estándares ANSI A250.8, Preparación de fabrica para Bisagras, Cerradura o Barra de Pánico según sea el caso, Acabado Primed de Fabrica estandarizado por la norma ANSI A250.10 antes de la aplicación de pintura electrostática Según Muestra Aprobada. - Modelo: SU 16 CRS 534 SGL 3070 V3/U6 (1/16" LEAD(3); A20/EOPDL4-(2); HOS/ST6(2)) // // | Doors: 020(11) | 1
| ACCESO SALA ENDOSCOPIAS | 1546 | 20 | 11 | 3070 | S | 102 x 219 | SET #020 | Graham | Madera | 1.75 | GPD | PLASTICO LAMINADO | PARTICLE CORE |  |  |  | Ceco | ACERO ROLADO | SU | 16 |  | 5 3/4" | 15 | A20/EOPD | Tope Hospitalario | SET #020 - ACCESOS CIRUGIA SIN OPERADOR | 1546 | 3-Bisagra de acero con Dos Baleros y 5 Nudos para uso estándar serie MacPRO marca McKinney , fabricada de acuerdo a los estándares de calidad ANSI/BHMA 156.1 y 156.7, con un espesor de 3.4mm y dimensiones de 4.5"x4.5" abierta, Incluye tornillería para puerta de madera y puerta metálica, Acabado Cromo Satinado - Modelo: Hinges MPB79 4 1/2 x 4 1/2 26D // 1-Cerrojo Llave-Llave para puerta de 1 3/4" marca Yale incluyendo Amaestramiento de Llave compatible con la cerradura Yale Seré 5300LN, con Certificado de Calidad ANSI/BHMA A156.5 Grado 2, Backset de 2 3/4", Acabado Cromo Satinado - Modelo: Deadlock D222 MK 626 // 1-Placa con Jaladera de 4" X 16" marca Rockwood acabado acero inoxidable - Modelo: Door Pull 125 X 70C US32D // 1-Placa de empuje de 4" X 16" marca Rockwood acabado acero inoxidable - Modelo: Push Plate 70C 4 X 16 US32D // 1-Placa de pateo 10" X 34" Marca Rockwood acabado acero inoxidable - Modelo: Protection Plate K1038 10" x 34" US32D // 1-Puerta de Madera 1 3/4" de espesor serie GPD Marca Graham, interior de Particle Core, Recubierta de Plástico Laminado Wilsonart Serie 60, Maquinados de Fabrica. Puerta Garantizada de por la vida útil de edificio. - Modelo: WD 3070 1 3/4 F PC HPDL W60 GPD // 1-Marco Metálico de Acero rolado en frio calibre 16, Marca CECO serie SU para sobreponer en muro de Block o Concreto de 15cm de espesor o mayor, Con tope Higiénico Hospitalario y con soldadura en uniones, Incluye refuerzo para Cierrapuertas y Anclas de tipo Mariposa. Fabricado bajo los estándares ANSI A250.8, Preparación de fabrica para Bisagras, Cerradura o Barra de Pánico según sea el caso, Acabado Primed de Fabrica estandarizado por la norma ANSI A250.10 antes de la aplicación de pintura electrostática Según Muestra Aprobada. - Modelo: SU 16 CRS 534 SGL 3070 V3/U6 (1/16" LEAD(3); A20/EOPDL4-(2); HOS/ST6(2)) // // | Doors: 020(11) | 1
| GUARDA RECUPERACION | 1547 | 01B | 1 | 2870 | S | 91.5 x 219 | SET #001 | Graham | Madera | 1.75 | GPD | PLASTICO LAMINADO | PARTICLE CORE |  |  |  | Ceco | ACERO ROLADO | SU | 16 |  | 5 3/4" | 15 | A20/EOPD | Tope Hospitalario | SET #001 - OFICINAS | 1547 | 3-Bisagra de acero con 5 Nudos para uso estándar serie MacPRO marca McKinney , fabricada de acuerdo a los estándares de calidad ANSI/BHMA 156.1 y 156.7, con un espesor de 3.4mm y dimensiones de 4.5"x4.5" abierta, Incluye tornillería para puerta de madera y puerta metálica, Acabado Cromo Satinado - Modelo: Hinges MP79 4 1/2 x 4 1/2 26D // 1-Cerradura de Manija Función Entrada serie 5300LN marca Yale com manija modelo Augusta e incluir Recubrimiento Antimicrobial, Dos Niéveles de Amaestramiento compatible con cerrojos o barras de pánico y Como Características Estándares debe ser fabricada de acuerdo a los estándares calidad ANSI/BHMA A156.2 Grado 2 y accesibilidad (ADA)ANSI 117.1, La manija deberá tener sistema de Clutch en todas sus funciones incluso cuando la cerradura este bajo Llave, deberá incluir Certificación contra fuego UL, Garantía de 5 años en el mecanismo y Garantía de por vida en la caída de la manija o ruptura del resorte de la manija, La manija deberá ser de 5" de largo, Acabado Cromo Satinado - Modelo: Lockset AU 5307LN GMK YMS 626 // 1-Tope de pared marca Rockwood acabado cromo satinado con protector de goma color gris - Modelo: Wall Bumper 409 US32D // 1-Puerta de Madera 1 3/4" de espesor serie GPD Marca Graham, interior de Particle Core, Recubierta de Plástico Laminado Wilsonart Serie 60, Maquinados de Fabrica. Puerta Garantizada de por la vida útil de edificio. - Modelo: WD 28 1 3/4 F PC HPDL W60 GPD // 1-Marco Metálico de Acero rolado en frio calibre 16, Marca CECO serie SU para sobreponer en muro de Block o Concreto de 15cm de espesor o mayor, con soldadura en uniones, Incluye refuerzo para Cierrapuertas y Anclas de tipo Mariposa. Fabricado bajo los estándares ANSI A250.8, Preparación de fabrica para Bisagras, Cerradura o Barra de Pánico según sea el caso, Acabado Primed de Fabrica estandarizado por la norma ANSI A250.10 antes de la aplicación de pintura electrostática Según Muestra Aprobada. - Modelo: SU 16 CRS 534 SGL 2870 V3/U6 (A20/EOPDL4-(2); HOS/ST6(2)) | Doors: 1547 | 1
| ACCESO PRPEA Y RECU | 1548 | 13a | 1 | 4070 | S | 132.5 x 219 | SET #003 | Graham | Madera | 1.75 | GPD | PLASTICO LAMINADO | PARTICLE CORE |  |  | Mirilla 6" x 30" | Ceco | ACERO ROLADO | SU | 16 |  | 5 3/4" | 15 | A20/EOPD | Tope Hospitalario | SET #013 - | 1548 | 3-Bisagra de acero con Dos Baleros y 5 Nudos para uso estándar serie MacPRO marca McKinney , fabricada de acuerdo a los estándares de calidad ANSI/BHMA 156.1 y 156.7, con un espesor de 3.4mm y dimensiones de 4.5"x4.5" abierta, Incluye tornillería para puerta de madera y puerta metálica, Acabado Cromo Satinado - Modelo: Hinges MPB79 4 1/2 x 4 1/2 26D // 1-Placa con Jaladera de 4" X 16" marca Rockwood acabado acero inoxidable - Modelo: Door Pull 125 X 70C US32D 1-Placa de empuje de 4" X 16" marca Rockwood acabado acero inoxidable - Modelo: Push Plate 70C 4 X 16 US32D // 1-Pasador embutidos manuales para puerta de Madera marca Rockwood, certificados contra fuego UL hasta 1.5hrs, Acabado Cromo Satinado - Modelo: Flush Bolts 557 US26D // 1-Cierrapuertas de sobreponer Marca Yale con brazo paralelo y válvulas de ajuste en Latching, Ciclo de Apertura y Backcheck, incluye cubierta plástica de mecanismo, Certificado ANSI/BHMA A156.4 Grado 1, certificado contra fuego, certificado de accesibilidad (ADA) y 10 años de garantía. Acabado Aluminio - Modelo: Closer 2701 6891-Placa de pateo 10" X 34" Marca Rockwood acabado acero inoxidable - Modelo: Protection Plate K1038 10" x 34" US32D // 1-Puerta de Madera 1 3/4" de espesor serie GPD Marca Graham, interior de Particle Core, Recubierta de Plástico Laminado Wilsonart Serie 60, Maquinados de Fabrica. Puerta Garantizada de por la vida útil de edificio. - Modelo: WD 4070 1 3/4 F PC HPDL W60 GPD // 1-Marco Metálico de Acero rolado en frio calibre 16, Marca CECO serie SU para sobreponer en muro de Block o Concreto de 15cm de espesor o mayor, Con tope Higiénico Hospitalario y con soldadura en uniones, Incluye refuerzo para Cierrapuertas y Anclas de tipo Mariposa. Fabricado bajo los estándares ANSI A250.8, Preparación de fabrica para Bisagras, Cerradura o Barra de Pánico según sea el caso, Acabado Primed de Fabrica estandarizado por la norma ANSI A250.10 antes de la aplicación de pintura electrostática Según Muestra Aprobada. - Modelo: SU 16 CRS 534 SGL 4070 V3/U6 (A20/EOPDL4-(2); HOS/ST6(2)) | Doors: 013(1) | 1
| BAÑO RECUPERACION | 1549 | 2 | 58 | 2870 | S | 91.5 x 219 | SET #002 | Graham | Madera | 1.75 | GPD | PLASTICO LAMINADO | PARTICLE CORE |  |  |  | Ceco | ACERO ROLADO | SU | 16 |  | 5 3/4" | 15 | A20/EOPD | Tope Hospitalario | SET #002 - BAÑOS PRIVADOS | 1549 | 3-Bisagra de acero con 5 Nudos para uso estándar serie MacPRO marca McKinney , fabricada de acuerdo a los estándares de calidad ANSI/BHMA 156.1 y 156.7, con un espesor de 3.4mm y dimensiones de 4.5"x4.5" abierta, Incluye tornillería para puerta de madera y puerta metálica, Acabado Cromo Satinado - Modelo: Hinges MP79 4 1/2 x 4 1/2 26D // 1-Cerradura de Manija Función Sanitario serie 5300LN marca Yale com manija modelo Augusta e incluir Recubrimiento Antimicrobial, Como Características Estándares debe ser fabricada de acuerdo a los estándares calidad ANSI/BHMA A156.2 Grado 2 y accesibilidad (ADA)ANSI 117.1, La manija deberá tener sistema de Clutch en todas sus funciones incluso cuando la cerradura este bajo Llave, deberá incluir Certificación contra fuego UL, Garantía de 5 años en el mecanismo y Garantía de por vida en la caída de la manija o ruptura del resorte de la manija, La manija deberá ser de 5" de largo, Acabado Cromo Satinado - Modelo: Privacy Set AU 5302LN YMS 626 // 1-Tope de pared marca Rockwood acabado cromo satinado con protector de goma color gris - Modelo: Wall Bumper 409 US32D // 1-Puerta de Madera 1 3/4" de espesor serie GPD Marca Graham, interior de Particle Core certificado 45 min WH, Recubierta de Plástico Laminado Wilsonart Serie 60, Maquinados de Fabrica. Puerta Garantizada de por la vida útil de edificio. - Modelo: WD 2870 1 3/4 F PC HPDL W60 GPD // 1-Marco Metálico de Acero rolado en frio calibre 16, Marca CECO serie SU para sobreponer en muro de Block o Concreto de 15cm de espesor o mayor, Con tope Higiénico Hospitalario y con soldadura en uniones, Incluye refuerzo para Cierrapuertas y Anclas de tipo Mariposa. Fabricado bajo los estándares ANSI A250.8, Preparación de fabrica para Bisagras, Cerradura o Barra de Pánico según sea el caso, Acabado Primed de Fabrica estandarizado por la norma ANSI A250.10 antes de la aplicación de pintura electrostática Según Muestra Aprobada. - Modelo: SU 16 CRS 534 SGL 2870 V3/U6 (A20/EOPDL4-(2); HOS/ST6(2)) | Doors: 002(58) | 1
| ACCESO A RECUPERACION | 1550 | 1 | 206 | 3070 | S | 102 x 219 | SET #001 | Graham | Madera | 1.75 | GPD | PLASTICO LAMINADO | PARTICLE CORE |  |  |  | Ceco | ACERO ROLADO | SU | 16 |  | 5 3/4" | 15 | A20/EOPD | Tope Hospitalario | SET #001 - OFICINAS | 1550 | 3-Bisagra de acero con 5 Nudos para uso estándar serie MacPRO marca McKinney , fabricada de acuerdo a los estándares de calidad ANSI/BHMA 156.1 y 156.7, con un espesor de 3.4mm y dimensiones de 4.5"x4.5" abierta, Incluye tornillería para puerta de madera y puerta metálica, Acabado Cromo Satinado - Modelo: Hinges MP79 4 1/2 x 4 1/2 26D // 1-Cerradura de Manija Función Entrada serie 5300LN marca Yale com manija modelo Augusta e incluir Recubrimiento Antimicrobial, Dos Niéveles de Amaestramiento compatible con cerrojos o barras de pánico y Como Características Estándares debe ser fabricada de acuerdo a los estándares calidad ANSI/BHMA A156.2 Grado 2 y accesibilidad (ADA)ANSI 117.1, La manija deberá tener sistema de Clutch en todas sus funciones incluso cuando la cerradura este bajo Llave, deberá incluir Certificación contra fuego UL, Garantía de 5 años en el mecanismo y Garantía de por vida en la caída de la manija o ruptura del resorte de la manija, La manija deberá ser de 5" de largo, Acabado Cromo Satinado - Modelo: Lockset AU 5307LN GMK YMS 626 // 1-Tope de pared marca Rockwood acabado cromo satinado con protector de goma color gris - Modelo: Wall Bumper 409 US32D // 1-Puerta de Madera 1 3/4" de espesor serie GPD Marca Graham, interior de Particle Core, Recubierta de Plástico Laminado Wilsonart Serie 60, Maquinados de Fabrica. Puerta Garantizada de por la vida útil de edificio. - Modelo: WD 3070 1 3/4 F PC HPDL W60 GPD // 1-Marco Metálico de Acero rolado en frio calibre 16, Marca CECO serie SU para sobreponer en muro de Block o Concreto de 15cm de espesor o mayor, con soldadura en uniones, Incluye refuerzo para Cierrapuertas y Anclas de tipo Mariposa. Fabricado bajo los estándares ANSI A250.8, Preparación de fabrica para Bisagras, Cerradura o Barra de Pánico según sea el caso, Acabado Primed de Fabrica estandarizado por la norma ANSI A250.10 antes de la aplicación de pintura electrostática Según Muestra Aprobada. - Modelo: SU 16 CRS 534 SGL 3070 V3/U6 (A20/EOPDL4-(2); HOS/ST6(2)) | Doors: 001(186) | 1
| BAÑO SALA DE ESPERA ENDOSCOPIA | 1551 | 2 | 58 | 2870 | S | 91.5 x 219 | SET #002 | Graham | Madera | 1.75 | GPD | PLASTICO LAMINADO | PARTICLE CORE |  |  |  | Ceco | ACERO ROLADO | SU | 16 |  | 5 3/4" | 15 | A20/EOPD | Tope Hospitalario | SET #002 - BAÑOS PRIVADOS | 1551 | 3-Bisagra de acero con 5 Nudos para uso estándar serie MacPRO marca McKinney , fabricada de acuerdo a los estándares de calidad ANSI/BHMA 156.1 y 156.7, con un espesor de 3.4mm y dimensiones de 4.5"x4.5" abierta, Incluye tornillería para puerta de madera y puerta metálica, Acabado Cromo Satinado - Modelo: Hinges MP79 4 1/2 x 4 1/2 26D // 1-Cerradura de Manija Función Sanitario serie 5300LN marca Yale com manija modelo Augusta e incluir Recubrimiento Antimicrobial, Como Características Estándares debe ser fabricada de acuerdo a los estándares calidad ANSI/BHMA A156.2 Grado 2 y accesibilidad (ADA)ANSI 117.1, La manija deberá tener sistema de Clutch en todas sus funciones incluso cuando la cerradura este bajo Llave, deberá incluir Certificación contra fuego UL, Garantía de 5 años en el mecanismo y Garantía de por vida en la caída de la manija o ruptura del resorte de la manija, La manija deberá ser de 5" de largo, Acabado Cromo Satinado - Modelo: Privacy Set AU 5302LN YMS 626 // 1-Tope de pared marca Rockwood acabado cromo satinado con protector de goma color gris - Modelo: Wall Bumper 409 US32D // 1-Puerta de Madera 1 3/4" de espesor serie GPD Marca Graham, interior de Particle Core certificado 45 min WH, Recubierta de Plástico Laminado Wilsonart Serie 60, Maquinados de Fabrica. Puerta Garantizada de por la vida útil de edificio. - Modelo: WD 2870 1 3/4 F PC HPDL W60 GPD // 1-Marco Metálico de Acero rolado en frio calibre 16, Marca CECO serie SU para sobreponer en muro de Block o Concreto de 15cm de espesor o mayor, Con tope Higiénico Hospitalario y con soldadura en uniones, Incluye refuerzo para Cierrapuertas y Anclas de tipo Mariposa. Fabricado bajo los estándares ANSI A250.8, Preparación de fabrica para Bisagras, Cerradura o Barra de Pánico según sea el caso, Acabado Primed de Fabrica estandarizado por la norma ANSI A250.10 antes de la aplicación de pintura electrostática Según Muestra Aprobada. - Modelo: SU 16 CRS 534 SGL 2870 V3/U6 (A20/EOPDL4-(2); HOS/ST6(2)) | Doors: 002(58) | 1
| BAÑO SALA DE ESPERA ENDOSCOPIA | 1552 | 2 | 58 | 2870 | S | 91.5 x 219 | SET #002 | Graham | Madera | 1.75 | GPD | PLASTICO LAMINADO | PARTICLE CORE |  |  |  | Ceco | ACERO ROLADO | SU | 16 |  | 5 3/4" | 15 | A20/EOPD | Tope Hospitalario | SET #002 - BAÑOS PRIVADOS | 1552 | 3-Bisagra de acero con 5 Nudos para uso estándar serie MacPRO marca McKinney , fabricada de acuerdo a los estándares de calidad ANSI/BHMA 156.1 y 156.7, con un espesor de 3.4mm y dimensiones de 4.5"x4.5" abierta, Incluye tornillería para puerta de madera y puerta metálica, Acabado Cromo Satinado - Modelo: Hinges MP79 4 1/2 x 4 1/2 26D // 1-Cerradura de Manija Función Sanitario serie 5300LN marca Yale com manija modelo Augusta e incluir Recubrimiento Antimicrobial, Como Características Estándares debe ser fabricada de acuerdo a los estándares calidad ANSI/BHMA A156.2 Grado 2 y accesibilidad (ADA)ANSI 117.1, La manija deberá tener sistema de Clutch en todas sus funciones incluso cuando la cerradura este bajo Llave, deberá incluir Certificación contra fuego UL, Garantía de 5 años en el mecanismo y Garantía de por vida en la caída de la manija o ruptura del resorte de la manija, La manija deberá ser de 5" de largo, Acabado Cromo Satinado - Modelo: Privacy Set AU 5302LN YMS 626 // 1-Tope de pared marca Rockwood acabado cromo satinado con protector de goma color gris - Modelo: Wall Bumper 409 US32D // 1-Puerta de Madera 1 3/4" de espesor serie GPD Marca Graham, interior de Particle Core certificado 45 min WH, Recubierta de Plástico Laminado Wilsonart Serie 60, Maquinados de Fabrica. Puerta Garantizada de por la vida útil de edificio. - Modelo: WD 2870 1 3/4 F PC HPDL W60 GPD // 1-Marco Metálico de Acero rolado en frio calibre 16, Marca CECO serie SU para sobreponer en muro de Block o Concreto de 15cm de espesor o mayor, Con tope Higiénico Hospitalario y con soldadura en uniones, Incluye refuerzo para Cierrapuertas y Anclas de tipo Mariposa. Fabricado bajo los estándares ANSI A250.8, Preparación de fabrica para Bisagras, Cerradura o Barra de Pánico según sea el caso, Acabado Primed de Fabrica estandarizado por la norma ANSI A250.10 antes de la aplicación de pintura electrostática Según Muestra Aprobada. - Modelo: SU 16 CRS 534 SGL 2870 V3/U6 (A20/EOPDL4-(2); HOS/ST6(2)) | Doors: 002(58) | 1
| ACCESO ENDOSCOPIAS | 1553 | 1 | 206 | 3070 | S | 102 x 219 | SET #001 | Graham | Madera | 1.75 | GPD | PLASTICO LAMINADO | PARTICLE CORE |  |  |  | Ceco | ACERO ROLADO | SU | 16 |  | 5 3/4" | 15 | A20/EOPD | Tope Hospitalario | SET #001 - OFICINAS | 1553 | 3-Bisagra de acero con 5 Nudos para uso estándar serie MacPRO marca McKinney , fabricada de acuerdo a los estándares de calidad ANSI/BHMA 156.1 y 156.7, con un espesor de 3.4mm y dimensiones de 4.5"x4.5" abierta, Incluye tornillería para puerta de madera y puerta metálica, Acabado Cromo Satinado - Modelo: Hinges MP79 4 1/2 x 4 1/2 26D // 1-Cerradura de Manija Función Entrada serie 5300LN marca Yale com manija modelo Augusta e incluir Recubrimiento Antimicrobial, Dos Niéveles de Amaestramiento compatible con cerrojos o barras de pánico y Como Características Estándares debe ser fabricada de acuerdo a los estándares calidad ANSI/BHMA A156.2 Grado 2 y accesibilidad (ADA)ANSI 117.1, La manija deberá tener sistema de Clutch en todas sus funciones incluso cuando la cerradura este bajo Llave, deberá incluir Certificación contra fuego UL, Garantía de 5 años en el mecanismo y Garantía de por vida en la caída de la manija o ruptura del resorte de la manija, La manija deberá ser de 5" de largo, Acabado Cromo Satinado - Modelo: Lockset AU 5307LN GMK YMS 626 // 1-Tope de pared marca Rockwood acabado cromo satinado con protector de goma color gris - Modelo: Wall Bumper 409 US32D // 1-Puerta de Madera 1 3/4" de espesor serie GPD Marca Graham, interior de Particle Core, Recubierta de Plástico Laminado Wilsonart Serie 60, Maquinados de Fabrica. Puerta Garantizada de por la vida útil de edificio. - Modelo: WD 3070 1 3/4 F PC HPDL W60 GPD // 1-Marco Metálico de Acero rolado en frio calibre 16, Marca CECO serie SU para sobreponer en muro de Block o Concreto de 15cm de espesor o mayor, con soldadura en uniones, Incluye refuerzo para Cierrapuertas y Anclas de tipo Mariposa. Fabricado bajo los estándares ANSI A250.8, Preparación de fabrica para Bisagras, Cerradura o Barra de Pánico según sea el caso, Acabado Primed de Fabrica estandarizado por la norma ANSI A250.10 antes de la aplicación de pintura electrostática Según Muestra Aprobada. - Modelo: SU 16 CRS 534 SGL 3070 V3/U6 (A20/EOPDL4-(2); HOS/ST6(2)) | Doors: 001(186) | 1
| EQUIPO ELECTROMEDICO | 1554 | 26 | 18 | 3070 | S | 102 x 219 | SET #026 | Graham | Madera | 1.75 | GPD | PLASTICO LAMINADO | PARTICLE CORE | 45 min |  |  | Ceco | INOX #304 | SSQ | 16 | 45 min | 5 3/4" | 15 | A20/EOPD | Tope Hospitalario | SET #026 - IDF ALMACEN C/FUEGO | 1554 | 3-Bisagra de acero con Dos Baleros y 5 Nudos para uso estándar serie MacPRO marca McKinney , fabricada de acuerdo a los estándares de calidad ANSI/BHMA 156.1 y 156.7, con un espesor de 3.4mm y dimensiones de 4.5"x4.5" abierta, Incluye tornillería para puerta de madera y puerta metálica, Acabado Cromo Satinado - Modelo: Hinges MPB79 4 1/2 x 4 1/2 26D // 1-Cerradura de Manija Función Bodega serie 5300LN marca Yale com manija modelo Augusta e incluir Recubrimiento Antimicrobial, Dos Niéveles de Amaestramiento compatible con cerrojos o barras de pánico y Como Características Estándares debe ser fabricada de acuerdo a los estándares calidad ANSI/BHMA A156.2 Grado 2 y accesibilidad (ADA)ANSI 117.1, La manija deberá tener sistema de Clutch en todas sus funciones incluso cuando la cerradura este bajo Llave, deberá incluir Certificación contra fuego UL, Garantía de 5 años en el mecanismo y Garantía de por vida en la caída de la manija o ruptura del resorte de la manija, La manija deberá ser de 5" de largo, Acabado Cromo Satinado - Modelo: Lockset AU 5305LN GMK YMS 626 // 1-Cierrapuertas de sobreponer Marca Yale con brazo paralelo y válvulas de ajuste en Latching, Ciclo de Apertura y Backcheck, incluye cubierta plástica de mecanismo, Certificado ANSI/BHMA A156.4 Grado 1, certificado contra fuego, certificado de accesibilidad (ADA) y 10 años de garantía. Acabado Aluminio - Modelo: Closer 2701 689 // 1-Sello Perimetral auto adherible con certificación BHMA, contra fuego 10C, amortiguador de ruido y protección contra corrientes de aire y paso de humos, marca PEMKO color blanco - Modelo: Smoke Seal S88 W 17' // 1-Sello Bajo Puerta de Abrazar en Aluminio y Vinil con certificación BHMA, contra fuego 10C, marca PEMKO - Modelo: Door Shoe 217 AV 36" // 1-Sardinel de Alumino de 3" de ancho con certificado de accesibilidad (ADA) y BHMA, Marca Pemko - Modelo: Threshold 151 A 36" // 1-Puerta de Madera 1 3/4" de espesor serie GPD Marca Graham, interior de Particle Core certificado 45 min WH, Recubierta de Plástico Laminado Wilsonart Serie 60, Maquinados de Fabrica. Puerta Garantizada de por la vida útil de edificio. - Modelo: WD 3070 1 3/4 F PC 45 HPDL W60 WHI GPD // 1-Marco Metálico de ACERO INOXIDABLE calibre 16, Marca CECO serie SSQ para sobreponer en muro de Block o Concreto de 15cm de espesor o mayor, Con tope Higiénico Hospitalario y con soldadura en uniones, Incluye refuerzo para Cierrapuertas y Anclas de tipo Mariposa. Fabricado bajo los estándares ANSI A250.8, Preparación de fabrica para Bisagras, Cerradura o Barra de Pánico según sea el caso. - Modelo: SSQ 16 S01 534 SS3PS 3070 SV3 (A20/EOPDL4-; HOS/ST6) | Doors: 026(18) | 1
| RECAMARA CIRUGIA | 1555 | 29 | 26 | 3070 | S | 102 x 219 | SET #029 | Graham | Madera | 1.75 | GPD | PLASTICO LAMINADO | PARTICLE CORE | 45 min |  |  | Ceco | ACERO ROLADO | SU | 16 |  | 5 3/4" | 15 | A20/EOPD | Tope Hospitalario | SET #029 - HOSPITALIZACION | 1555 | 3-Bisagra de acero con Dos Baleros y 5 Nudos para uso estándar tipo SWING CLEAR marca McKinney para claro completo , fabricada de acuerdo a los estándares de accesibilidad (ADA) ANSI A117.1-1986, con un espesor de 3.4mm y dimensiones de 4.5", Incluye tornillería para puerta de madera y puerta metálica, Fabricada en USA, Acabado Cromo Satinado - Modelo: Hinges TA2895 4 1/2 26D // 1-Cerrojo Llave-Llave para puerta de 1 3/4" marca Yale incluyendo Amaestramiento de Llave compatible con la cerradura Yale Seré 5300LN, con Certificado de Calidad ANSI/BHMA A156.5 Grado 2, Backset de 2 3/4", Acabado Cromo Satinado - Modelo: Deadlock D222 MK 626 // 1-Cierrapuertas de sobreponer Marca Yale con brazo paralelo y válvulas de ajuste en Latching, Ciclo de Apertura y Backcheck, incluye cubierta plástica de mecanismo, Certificado ANSI/BHMA A156.4 Grado 1, certificado contra fuego, certificado de accesibilidad (ADA) y 10 años de garantía. Acabado Aluminio - Modelo: Closer 2701 689 // 1-Tope de pared marca Rockwood acabado cromo satinado con protector de goma color gris - Modelo: Wall Bumper 409 US32D // 1-Cerradura Hospitalaria tipo Push/Pull Latch certificada contra fuego UL marca Rockwood, Acabado Acero Inoxidable - Modelo: Hospital Catch 596S US32DMS // 1-Sello Perimetral auto adherible con certificación BHMA, contra fuego 10C, amortiguador de ruido y protección contra corrientes de aire y paso de humos, marca PEMKO color blanco - Modelo: Smoke Seal S88 W 17' // 1-Puerta de Madera 1 3/4" de espesor serie GPD Marca Graham, interior de Particle Core, Recubierta de Plástico Laminado Wilsonart Serie 60, Maquinados de Fabrica. Puerta Garantizada de por la vida útil de edificio. - Modelo: WD 3070 1 3/4 F PC HPDL W60 GPD // 1-Marco Metálico de Acero rolado en frio calibre 16, Marca CECO serie SU para sobreponer en muro de Block o Concreto de 15cm de espesor o mayor, Con tope Higiénico Hospitalario y con soldadura en uniones, Incluye refuerzo para Cierrapuertas y Anclas de tipo Mariposa. Fabricado bajo los estándares ANSI A250.8, Preparación de fabrica para Bisagras, Cerradura o Barra de Pánico según sea el caso, Acabado Primed de Fabrica estandarizado por la norma ANSI A250.10 antes de la aplicación de pintura electrostática Según Muestra Aprobada. - Modelo: SU 16 CRS 534 DBL 3070 V3/U6 (A20/EOPDL4-; HOS/ST6) | Doors: 029(20) | 1
| RECAMARA CIRUGIA | 1556 | 29 | 26 | 3070 | S | 102 x 219 | SET #029 | Graham | Madera | 1.75 | GPD | PLASTICO LAMINADO | PARTICLE CORE | 45 min |  |  | Ceco | ACERO ROLADO | SU | 16 |  | 5 3/4" | 15 | A20/EOPD | Tope Hospitalario | SET #029 - HOSPITALIZACION | 1556 | 3-Bisagra de acero con Dos Baleros y 5 Nudos para uso estándar tipo SWING CLEAR marca McKinney para claro completo , fabricada de acuerdo a los estándares de accesibilidad (ADA) ANSI A117.1-1986, con un espesor de 3.4mm y dimensiones de 4.5", Incluye tornillería para puerta de madera y puerta metálica, Fabricada en USA, Acabado Cromo Satinado - Modelo: Hinges TA2895 4 1/2 26D // 1-Cerrojo Llave-Llave para puerta de 1 3/4" marca Yale incluyendo Amaestramiento de Llave compatible con la cerradura Yale Seré 5300LN, con Certificado de Calidad ANSI/BHMA A156.5 Grado 2, Backset de 2 3/4", Acabado Cromo Satinado - Modelo: Deadlock D222 MK 626 // 1-Cierrapuertas de sobreponer Marca Yale con brazo paralelo y válvulas de ajuste en Latching, Ciclo de Apertura y Backcheck, incluye cubierta plástica de mecanismo, Certificado ANSI/BHMA A156.4 Grado 1, certificado contra fuego, certificado de accesibilidad (ADA) y 10 años de garantía. Acabado Aluminio - Modelo: Closer 2701 689 // 1-Tope de pared marca Rockwood acabado cromo satinado con protector de goma color gris - Modelo: Wall Bumper 409 US32D // 1-Cerradura Hospitalaria tipo Push/Pull Latch certificada contra fuego UL marca Rockwood, Acabado Acero Inoxidable - Modelo: Hospital Catch 596S US32DMS // 1-Sello Perimetral auto adherible con certificación BHMA, contra fuego 10C, amortiguador de ruido y protección contra corrientes de aire y paso de humos, marca PEMKO color blanco - Modelo: Smoke Seal S88 W 17' // 1-Puerta de Madera 1 3/4" de espesor serie GPD Marca Graham, interior de Particle Core, Recubierta de Plástico Laminado Wilsonart Serie 60, Maquinados de Fabrica. Puerta Garantizada de por la vida útil de edificio. - Modelo: WD 3070 1 3/4 F PC HPDL W60 GPD // 1-Marco Metálico de Acero rolado en frio calibre 16, Marca CECO serie SU para sobreponer en muro de Block o Concreto de 15cm de espesor o mayor, Con tope Higiénico Hospitalario y con soldadura en uniones, Incluye refuerzo para Cierrapuertas y Anclas de tipo Mariposa. Fabricado bajo los estándares ANSI A250.8, Preparación de fabrica para Bisagras, Cerradura o Barra de Pánico según sea el caso, Acabado Primed de Fabrica estandarizado por la norma ANSI A250.10 antes de la aplicación de pintura electrostática Según Muestra Aprobada. - Modelo: SU 16 CRS 534 DBL 3070 V3/U6 (A20/EOPDL4-; HOS/ST6) | Doors: 029(20) | 1
| RECAMARA CIRUGIA | 1557 | 29 | 26 | 3070 | S | 102 x 219 | SET #029 | Graham | Madera | 1.75 | GPD | PLASTICO LAMINADO | PARTICLE CORE | 45 min |  |  | Ceco | ACERO ROLADO | SU | 16 |  | 5 3/4" | 15 | A20/EOPD | Tope Hospitalario | SET #029 - HOSPITALIZACION | 1557 | 3-Bisagra de acero con Dos Baleros y 5 Nudos para uso estándar tipo SWING CLEAR marca McKinney para claro completo , fabricada de acuerdo a los estándares de accesibilidad (ADA) ANSI A117.1-1986, con un espesor de 3.4mm y dimensiones de 4.5", Incluye tornillería para puerta de madera y puerta metálica, Fabricada en USA, Acabado Cromo Satinado - Modelo: Hinges TA2895 4 1/2 26D // 1-Cerrojo Llave-Llave para puerta de 1 3/4" marca Yale incluyendo Amaestramiento de Llave compatible con la cerradura Yale Seré 5300LN, con Certificado de Calidad ANSI/BHMA A156.5 Grado 2, Backset de 2 3/4", Acabado Cromo Satinado - Modelo: Deadlock D222 MK 626 // 1-Cierrapuertas de sobreponer Marca Yale con brazo paralelo y válvulas de ajuste en Latching, Ciclo de Apertura y Backcheck, incluye cubierta plástica de mecanismo, Certificado ANSI/BHMA A156.4 Grado 1, certificado contra fuego, certificado de accesibilidad (ADA) y 10 años de garantía. Acabado Aluminio - Modelo: Closer 2701 689 // 1-Tope de pared marca Rockwood acabado cromo satinado con protector de goma color gris - Modelo: Wall Bumper 409 US32D // 1-Cerradura Hospitalaria tipo Push/Pull Latch certificada contra fuego UL marca Rockwood, Acabado Acero Inoxidable - Modelo: Hospital Catch 596S US32DMS // 1-Sello Perimetral auto adherible con certificación BHMA, contra fuego 10C, amortiguador de ruido y protección contra corrientes de aire y paso de humos, marca PEMKO color blanco - Modelo: Smoke Seal S88 W 17' // 1-Puerta de Madera 1 3/4" de espesor serie GPD Marca Graham, interior de Particle Core, Recubierta de Plástico Laminado Wilsonart Serie 60, Maquinados de Fabrica. Puerta Garantizada de por la vida útil de edificio. - Modelo: WD 3070 1 3/4 F PC HPDL W60 GPD // 1-Marco Metálico de Acero rolado en frio calibre 16, Marca CECO serie SU para sobreponer en muro de Block o Concreto de 15cm de espesor o mayor, Con tope Higiénico Hospitalario y con soldadura en uniones, Incluye refuerzo para Cierrapuertas y Anclas de tipo Mariposa. Fabricado bajo los estándares ANSI A250.8, Preparación de fabrica para Bisagras, Cerradura o Barra de Pánico según sea el caso, Acabado Primed de Fabrica estandarizado por la norma ANSI A250.10 antes de la aplicación de pintura electrostática Según Muestra Aprobada. - Modelo: SU 16 CRS 534 DBL 3070 V3/U6 (A20/EOPDL4-; HOS/ST6) | Doors: 029(20) | 1
| RECAMARA CIRUGIA | 1558 | 29 | 26 | 3070 | S | 102 x 219 | SET #029 | Graham | Madera | 1.75 | GPD | PLASTICO LAMINADO | PARTICLE CORE | 45 min |  |  | Ceco | ACERO ROLADO | SU | 16 |  | 5 3/4" | 15 | A20/EOPD | Tope Hospitalario | SET #029 - HOSPITALIZACION | 1558 | 3-Bisagra de acero con Dos Baleros y 5 Nudos para uso estándar tipo SWING CLEAR marca McKinney para claro completo , fabricada de acuerdo a los estándares de accesibilidad (ADA) ANSI A117.1-1986, con un espesor de 3.4mm y dimensiones de 4.5", Incluye tornillería para puerta de madera y puerta metálica, Fabricada en USA, Acabado Cromo Satinado - Modelo: Hinges TA2895 4 1/2 26D // 1-Cerrojo Llave-Llave para puerta de 1 3/4" marca Yale incluyendo Amaestramiento de Llave compatible con la cerradura Yale Seré 5300LN, con Certificado de Calidad ANSI/BHMA A156.5 Grado 2, Backset de 2 3/4", Acabado Cromo Satinado - Modelo: Deadlock D222 MK 626 // 1-Cierrapuertas de sobreponer Marca Yale con brazo paralelo y válvulas de ajuste en Latching, Ciclo de Apertura y Backcheck, incluye cubierta plástica de mecanismo, Certificado ANSI/BHMA A156.4 Grado 1, certificado contra fuego, certificado de accesibilidad (ADA) y 10 años de garantía. Acabado Aluminio - Modelo: Closer 2701 689 // 1-Tope de pared marca Rockwood acabado cromo satinado con protector de goma color gris - Modelo: Wall Bumper 409 US32D // 1-Cerradura Hospitalaria tipo Push/Pull Latch certificada contra fuego UL marca Rockwood, Acabado Acero Inoxidable - Modelo: Hospital Catch 596S US32DMS // 1-Sello Perimetral auto adherible con certificación BHMA, contra fuego 10C, amortiguador de ruido y protección contra corrientes de aire y paso de humos, marca PEMKO color blanco - Modelo: Smoke Seal S88 W 17' // 1-Puerta de Madera 1 3/4" de espesor serie GPD Marca Graham, interior de Particle Core, Recubierta de Plástico Laminado Wilsonart Serie 60, Maquinados de Fabrica. Puerta Garantizada de por la vida útil de edificio. - Modelo: WD 3070 1 3/4 F PC HPDL W60 GPD // 1-Marco Metálico de Acero rolado en frio calibre 16, Marca CECO serie SU para sobreponer en muro de Block o Concreto de 15cm de espesor o mayor, Con tope Higiénico Hospitalario y con soldadura en uniones, Incluye refuerzo para Cierrapuertas y Anclas de tipo Mariposa. Fabricado bajo los estándares ANSI A250.8, Preparación de fabrica para Bisagras, Cerradura o Barra de Pánico según sea el caso, Acabado Primed de Fabrica estandarizado por la norma ANSI A250.10 antes de la aplicación de pintura electrostática Según Muestra Aprobada. - Modelo: SU 16 CRS 534 DBL 3070 V3/U6 (A20/EOPDL4-; HOS/ST6) | Doors: 029(20) | 1
| RECAMARA MEDICINA INTERNA | 1559 | 29 | 26 | 3070 | S | 102 x 219 | SET #029 | Graham | Madera | 1.75 | GPD | PLASTICO LAMINADO | PARTICLE CORE | 45 min |  |  | Ceco | ACERO ROLADO | SU | 16 |  | 5 3/4" | 15 | A20/EOPD | Tope Hospitalario | SET #029 - HOSPITALIZACION | 1559 | 3-Bisagra de acero con Dos Baleros y 5 Nudos para uso estándar tipo SWING CLEAR marca McKinney para claro completo , fabricada de acuerdo a los estándares de accesibilidad (ADA) ANSI A117.1-1986, con un espesor de 3.4mm y dimensiones de 4.5", Incluye tornillería para puerta de madera y puerta metálica, Fabricada en USA, Acabado Cromo Satinado - Modelo: Hinges TA2895 4 1/2 26D // 1-Cerrojo Llave-Llave para puerta de 1 3/4" marca Yale incluyendo Amaestramiento de Llave compatible con la cerradura Yale Seré 5300LN, con Certificado de Calidad ANSI/BHMA A156.5 Grado 2, Backset de 2 3/4", Acabado Cromo Satinado - Modelo: Deadlock D222 MK 626 // 1-Cierrapuertas de sobreponer Marca Yale con brazo paralelo y válvulas de ajuste en Latching, Ciclo de Apertura y Backcheck, incluye cubierta plástica de mecanismo, Certificado ANSI/BHMA A156.4 Grado 1, certificado contra fuego, certificado de accesibilidad (ADA) y 10 años de garantía. Acabado Aluminio - Modelo: Closer 2701 689 // 1-Tope de pared marca Rockwood acabado cromo satinado con protector de goma color gris - Modelo: Wall Bumper 409 US32D // 1-Cerradura Hospitalaria tipo Push/Pull Latch certificada contra fuego UL marca Rockwood, Acabado Acero Inoxidable - Modelo: Hospital Catch 596S US32DMS // 1-Sello Perimetral auto adherible con certificación BHMA, contra fuego 10C, amortiguador de ruido y protección contra corrientes de aire y paso de humos, marca PEMKO color blanco - Modelo: Smoke Seal S88 W 17' // 1-Puerta de Madera 1 3/4" de espesor serie GPD Marca Graham, interior de Particle Core, Recubierta de Plástico Laminado Wilsonart Serie 60, Maquinados de Fabrica. Puerta Garantizada de por la vida útil de edificio. - Modelo: WD 3070 1 3/4 F PC HPDL W60 GPD // 1-Marco Metálico de Acero rolado en frio calibre 16, Marca CECO serie SU para sobreponer en muro de Block o Concreto de 15cm de espesor o mayor, Con tope Higiénico Hospitalario y con soldadura en uniones, Incluye refuerzo para Cierrapuertas y Anclas de tipo Mariposa. Fabricado bajo los estándares ANSI A250.8, Preparación de fabrica para Bisagras, Cerradura o Barra de Pánico según sea el caso, Acabado Primed de Fabrica estandarizado por la norma ANSI A250.10 antes de la aplicación de pintura electrostática Según Muestra Aprobada. - Modelo: SU 16 CRS 534 DBL 3070 V3/U6 (A20/EOPDL4-; HOS/ST6) | Doors: 029(20) | 1
| RECAMARA MEDICINA INTERNA | 1560 | 29 | 26 | 3070 | S | 102 x 219 | SET #029 | Graham | Madera | 1.75 | GPD | PLASTICO LAMINADO | PARTICLE CORE | 45 min |  |  | Ceco | ACERO ROLADO | SU | 16 |  | 5 3/4" | 15 | A20/EOPD | Tope Hospitalario | SET #029 - HOSPITALIZACION | 1560 | 3-Bisagra de acero con Dos Baleros y 5 Nudos para uso estándar tipo SWING CLEAR marca McKinney para claro completo , fabricada de acuerdo a los estándares de accesibilidad (ADA) ANSI A117.1-1986, con un espesor de 3.4mm y dimensiones de 4.5", Incluye tornillería para puerta de madera y puerta metálica, Fabricada en USA, Acabado Cromo Satinado - Modelo: Hinges TA2895 4 1/2 26D // 1-Cerrojo Llave-Llave para puerta de 1 3/4" marca Yale incluyendo Amaestramiento de Llave compatible con la cerradura Yale Seré 5300LN, con Certificado de Calidad ANSI/BHMA A156.5 Grado 2, Backset de 2 3/4", Acabado Cromo Satinado - Modelo: Deadlock D222 MK 626 // 1-Cierrapuertas de sobreponer Marca Yale con brazo paralelo y válvulas de ajuste en Latching, Ciclo de Apertura y Backcheck, incluye cubierta plástica de mecanismo, Certificado ANSI/BHMA A156.4 Grado 1, certificado contra fuego, certificado de accesibilidad (ADA) y 10 años de garantía. Acabado Aluminio - Modelo: Closer 2701 689 // 1-Tope de pared marca Rockwood acabado cromo satinado con protector de goma color gris - Modelo: Wall Bumper 409 US32D // 1-Cerradura Hospitalaria tipo Push/Pull Latch certificada contra fuego UL marca Rockwood, Acabado Acero Inoxidable - Modelo: Hospital Catch 596S US32DMS // 1-Sello Perimetral auto adherible con certificación BHMA, contra fuego 10C, amortiguador de ruido y protección contra corrientes de aire y paso de humos, marca PEMKO color blanco - Modelo: Smoke Seal S88 W 17' // 1-Puerta de Madera 1 3/4" de espesor serie GPD Marca Graham, interior de Particle Core, Recubierta de Plástico Laminado Wilsonart Serie 60, Maquinados de Fabrica. Puerta Garantizada de por la vida útil de edificio. - Modelo: WD 3070 1 3/4 F PC HPDL W60 GPD // 1-Marco Metálico de Acero rolado en frio calibre 16, Marca CECO serie SU para sobreponer en muro de Block o Concreto de 15cm de espesor o mayor, Con tope Higiénico Hospitalario y con soldadura en uniones, Incluye refuerzo para Cierrapuertas y Anclas de tipo Mariposa. Fabricado bajo los estándares ANSI A250.8, Preparación de fabrica para Bisagras, Cerradura o Barra de Pánico según sea el caso, Acabado Primed de Fabrica estandarizado por la norma ANSI A250.10 antes de la aplicación de pintura electrostática Según Muestra Aprobada. - Modelo: SU 16 CRS 534 DBL 3070 V3/U6 (A20/EOPDL4-; HOS/ST6) | Doors: 029(20) | 1
| RECAMARA MEDICINA INTERNA | 1561 | [24 empty] | SET #02A - BAÑOS PRIVADOS/RESCUE | 1561 | 3-Bisagra de acero con 5 Nudos para uso estándar serie MacPRO marca McKinney , fabricada de acuerdo a los estándares de calidad ANSI/BHMA 156.1 y 156.7, con un espesor de 3.4mm y dimensiones de 4.5"x4.5" abierta, Incluye tornillería para puerta de madera y puerta metálica, Acabado Cromo Satinado - Modelo: Hinges MP79 4 1/2 x 4 1/2 26D // 1-Cerradura de Manija Función EMERGENCIA en Sanitario serie 5300LN marca Yale com manija modelo Augusta e incluir Recubrimiento Antimicrobial, Como Características Estándares debe ser fabricada de acuerdo a los estándares calidad ANSI/BHMA A156.2 Grado 2 y accesibilidad (ADA)ANSI 117.1, La manija deberá tener sistema de Clutch en todas sus funciones incluso cuando la cerradura este bajo Llave, deberá incluir Certificación contra fuego UL, Garantía de 5 años en el mecanismo y Garantía de por vida en la caída de la manija o ruptura del resorte de la manija, La manija deberá ser de 5" de largo, Acabado Cromo Satinado - Modelo: Privacy Set AU 5325LN YMS 626 // 1-Tope de pared marca Rockwood acabado cromo satinado con protector de goma color gris - Modelo: Wall Bumper 409 US32D // 1-Puerta de Madera 1 3/4" de espesor serie GPD Marca Graham, interior de Particle Core, Recubierta de Plástico Laminado Wilsonart Serie 60, Maquinados de Fabrica. Puerta Garantizada de por la vida útil de edificio. - Modelo: WD 3070 1 3/4 F PC HPDL W60 GPD // 1-Marco Metálico de Acero rolado en frio calibre 16, Marca CECO serie SU para sobreponer en muro de Block o Concreto de 15cm de espesor o mayor, con soldadura en uniones, Incluye refuerzo para Cierrapuertas y Anclas de tipo Mariposa. Fabricado bajo los estándares ANSI A250.8, Preparación de fabrica para Bisagras, Cerradura o Barra de Pánico según sea el caso, Acabado Primed de Fabrica estandarizado por la norma ANSI A250.10 antes de la aplicación de pintura electrostática Según Muestra Aprobada. - Modelo: SU 16 CRS 534 SGL 3070 V3/U6 (A20/EOPDL4-(2)) | Doors: 02A(27) | 1
|  | 1561 | 29 | 26 | 3070 | S | 102 x 219 | SET #029 | Graham | Madera | 1.75 | GPD | PLASTICO LAMINADO | PARTICLE CORE | 45 min |  |  | Ceco | ACERO ROLADO | SU | 16 |  | 5 3/4" | 15 | A20/EOPD | Tope Hospitalario | SET #029 - HOSPITALIZACION | 1561 | 3-Bisagra de acero con Dos Baleros y 5 Nudos para uso estándar tipo SWING CLEAR marca McKinney para claro completo , fabricada de acuerdo a los estándares de accesibilidad (ADA) ANSI A117.1-1986, con un espesor de 3.4mm y dimensiones de 4.5", Incluye tornillería para puerta de madera y puerta metálica, Fabricada en USA, Acabado Cromo Satinado - Modelo: Hinges TA2895 4 1/2 26D // 1-Cerrojo Llave-Llave para puerta de 1 3/4" marca Yale incluyendo Amaestramiento de Llave compatible con la cerradura Yale Seré 5300LN, con Certificado de Calidad ANSI/BHMA A156.5 Grado 2, Backset de 2 3/4", Acabado Cromo Satinado - Modelo: Deadlock D222 MK 626 // 1-Cierrapuertas de sobreponer Marca Yale con brazo paralelo y válvulas de ajuste en Latching, Ciclo de Apertura y Backcheck, incluye cubierta plástica de mecanismo, Certificado ANSI/BHMA A156.4 Grado 1, certificado contra fuego, certificado de accesibilidad (ADA) y 10 años de garantía. Acabado Aluminio - Modelo: Closer 2701 689 // 1-Tope de pared marca Rockwood acabado cromo satinado con protector de goma color gris - Modelo: Wall Bumper 409 US32D // 1-Cerradura Hospitalaria tipo Push/Pull Latch certificada contra fuego UL marca Rockwood, Acabado Acero Inoxidable - Modelo: Hospital Catch 596S US32DMS // 1-Sello Perimetral auto adherible con certificación BHMA, contra fuego 10C, amortiguador de ruido y protección contra corrientes de aire y paso de humos, marca PEMKO color blanco - Modelo: Smoke Seal S88 W 17' // 1-Puerta de Madera 1 3/4" de espesor serie GPD Marca Graham, interior de Particle Core, Recubierta de Plástico Laminado Wilsonart Serie 60, Maquinados de Fabrica. Puerta Garantizada de por la vida útil de edificio. - Modelo: WD 3070 1 3/4 F PC HPDL W60 GPD // 1-Marco Metálico de Acero rolado en frio calibre 16, Marca CECO serie SU para sobreponer en muro de Block o Concreto de 15cm de espesor o mayor, Con tope Higiénico Hospitalario y con soldadura en uniones, Incluye refuerzo para Cierrapuertas y Anclas de tipo Mariposa. Fabricado bajo los estándares ANSI A250.8, Preparación de fabrica para Bisagras, Cerradura o Barra de Pánico según sea el caso, Acabado Primed de Fabrica estandarizado por la norma ANSI A250.10 antes de la aplicación de pintura electrostática Según Muestra Aprobada. - Modelo: SU 16 CRS 534 DBL 3070 V3/U6 (A20/EOPDL4-; HOS/ST6) | Doors: 029(20) | 1
| RECAMARA MEDICINA INTERNA | 1562 | 29 | 26 | 3070 | S | 102 x 219 | SET #029 | Graham | Madera | 1.75 | GPD | PLASTICO LAMINADO | PARTICLE CORE | 45 min |  |  | Ceco | ACERO ROLADO | SU | 16 |  | 5 3/4" | 15 | A20/EOPD | Tope Hospitalario | SET #029 - HOSPITALIZACION | 1562 | 3-Bisagra de acero con Dos Baleros y 5 Nudos para uso estándar tipo SWING CLEAR marca McKinney para claro completo , fabricada de acuerdo a los estándares de accesibilidad (ADA) ANSI A117.1-1986, con un espesor de 3.4mm y dimensiones de 4.5", Incluye tornillería para puerta de madera y puerta metálica, Fabricada en USA, Acabado Cromo Satinado - Modelo: Hinges TA2895 4 1/2 26D // 1-Cerrojo Llave-Llave para puerta de 1 3/4" marca Yale incluyendo Amaestramiento de Llave compatible con la cerradura Yale Seré 5300LN, con Certificado de Calidad ANSI/BHMA A156.5 Grado 2, Backset de 2 3/4", Acabado Cromo Satinado - Modelo: Deadlock D222 MK 626 // 1-Cierrapuertas de sobreponer Marca Yale con brazo paralelo y válvulas de ajuste en Latching, Ciclo de Apertura y Backcheck, incluye cubierta plástica de mecanismo, Certificado ANSI/BHMA A156.4 Grado 1, certificado contra fuego, certificado de accesibilidad (ADA) y 10 años de garantía. Acabado Aluminio - Modelo: Closer 2701 689 // 1-Tope de pared marca Rockwood acabado cromo satinado con protector de goma color gris - Modelo: Wall Bumper 409 US32D // 1-Cerradura Hospitalaria tipo Push/Pull Latch certificada contra fuego UL marca Rockwood, Acabado Acero Inoxidable - Modelo: Hospital Catch 596S US32DMS // 1-Sello Perimetral auto adherible con certificación BHMA, contra fuego 10C, amortiguador de ruido y protección contra corrientes de aire y paso de humos, marca PEMKO color blanco - Modelo: Smoke Seal S88 W 17' // 1-Puerta de Madera 1 3/4" de espesor serie GPD Marca Graham, interior de Particle Core, Recubierta de Plástico Laminado Wilsonart Serie 60, Maquinados de Fabrica. Puerta Garantizada de por la vida útil de edificio. - Modelo: WD 3070 1 3/4 F PC HPDL W60 GPD // 1-Marco Metálico de Acero rolado en frio calibre 16, Marca CECO serie SU para sobreponer en muro de Block o Concreto de 15cm de espesor o mayor, Con tope Higiénico Hospitalario y con soldadura en uniones, Incluye refuerzo para Cierrapuertas y Anclas de tipo Mariposa. Fabricado bajo los estándares ANSI A250.8, Preparación de fabrica para Bisagras, Cerradura o Barra de Pánico según sea el caso, Acabado Primed de Fabrica estandarizado por la norma ANSI A250.10 antes de la aplicación de pintura electrostática Según Muestra Aprobada. - Modelo: SU 16 CRS 534 DBL 3070 V3/U6 (A20/EOPDL4-; HOS/ST6) | Doors: 029(20) | 1
| ACCESO FILTRO AISLADO MI | 1563 | [24 empty] | SET #029 - HOSPITALIZACION | 1563 | 3-Bisagra de acero con Dos Baleros y 5 Nudos para uso estándar tipo SWING CLEAR marca McKinney para claro completo , fabricada de acuerdo a los estándares de accesibilidad (ADA) ANSI A117.1-1986, con un espesor de 3.4mm y dimensiones de 4.5", Incluye tornillería para puerta de madera y puerta metálica, Fabricada en USA, Acabado Cromo Satinado - Modelo: Hinges TA2895 4 1/2 26D // 1-Cerrojo Llave-Llave para puerta de 1 3/4" marca Yale incluyendo Amaestramiento de Llave compatible con la cerradura Yale Seré 5300LN, con Certificado de Calidad ANSI/BHMA A156.5 Grado 2, Backset de 2 3/4", Acabado Cromo Satinado - Modelo: Deadlock D222 MK 626 // 1-Cierrapuertas de sobreponer Marca Yale con brazo paralelo y válvulas de ajuste en Latching, Ciclo de Apertura y Backcheck, incluye cubierta plástica de mecanismo, Certificado ANSI/BHMA A156.4 Grado 1, certificado contra fuego, certificado de accesibilidad (ADA) y 10 años de garantía. Acabado Aluminio - Modelo: Closer 2701 689 // 1-Tope de pared marca Rockwood acabado cromo satinado con protector de goma color gris - Modelo: Wall Bumper 409 US32D // 1-Cerradura Hospitalaria tipo Push/Pull Latch certificada contra fuego UL marca Rockwood, Acabado Acero Inoxidable - Modelo: Hospital Catch 596S US32DMS // 1-Sello Perimetral auto adherible con certificación BHMA, contra fuego 10C, amortiguador de ruido y protección contra corrientes de aire y paso de humos, marca PEMKO color blanco - Modelo: Smoke Seal S88 W 17' // 1-Puerta de Madera 1 3/4" de espesor serie GPD Marca Graham, interior de Particle Core, Recubierta de Plástico Laminado Wilsonart Serie 60, Maquinados de Fabrica. Puerta Garantizada de por la vida útil de edificio. - Modelo: WD 3070 1 3/4 F PC HPDL W60 GPD // 1-Marco Metálico de Acero rolado en frio calibre 16, Marca CECO serie SU para sobreponer en muro de Block o Concreto de 15cm de espesor o mayor, Con tope Higiénico Hospitalario y con soldadura en uniones, Incluye refuerzo para Cierrapuertas y Anclas de tipo Mariposa. Fabricado bajo los estándares ANSI A250.8, Preparación de fabrica para Bisagras, Cerradura o Barra de Pánico según sea el caso, Acabado Primed de Fabrica estandarizado por la norma ANSI A250.10 antes de la aplicación de pintura electrostática Según Muestra Aprobada. - Modelo: SU 16 CRS 534 DBL 3070 V3/U6 (A20/EOPDL4-; HOS/ST6) | Doors: 029(20) | 1
| ACCESO FILTRO AISLADO MI | 1564 | 29 | 26 | 3070 | S | 102 x 219 | SET #029 | Graham | Madera | 1.75 | GPD | PLASTICO LAMINADO | PARTICLE CORE | 45 min |  |  | Ceco | ACERO ROLADO | SU | 16 |  | 5 3/4" | 15 | A20/EOPD | Tope Hospitalario | SET #029 - HOSPITALIZACION | 1564 | 3-Bisagra de acero con Dos Baleros y 5 Nudos para uso estándar tipo SWING CLEAR marca McKinney para claro completo , fabricada de acuerdo a los estándares de accesibilidad (ADA) ANSI A117.1-1986, con un espesor de 3.4mm y dimensiones de 4.5", Incluye tornillería para puerta de madera y puerta metálica, Fabricada en USA, Acabado Cromo Satinado - Modelo: Hinges TA2895 4 1/2 26D // 1-Cerrojo Llave-Llave para puerta de 1 3/4" marca Yale incluyendo Amaestramiento de Llave compatible con la cerradura Yale Seré 5300LN, con Certificado de Calidad ANSI/BHMA A156.5 Grado 2, Backset de 2 3/4", Acabado Cromo Satinado - Modelo: Deadlock D222 MK 626 // 1-Cierrapuertas de sobreponer Marca Yale con brazo paralelo y válvulas de ajuste en Latching, Ciclo de Apertura y Backcheck, incluye cubierta plástica de mecanismo, Certificado ANSI/BHMA A156.4 Grado 1, certificado contra fuego, certificado de accesibilidad (ADA) y 10 años de garantía. Acabado Aluminio - Modelo: Closer 2701 689 // 1-Tope de pared marca Rockwood acabado cromo satinado con protector de goma color gris - Modelo: Wall Bumper 409 US32D // 1-Cerradura Hospitalaria tipo Push/Pull Latch certificada contra fuego UL marca Rockwood, Acabado Acero Inoxidable - Modelo: Hospital Catch 596S US32DMS // 1-Sello Perimetral auto adherible con certificación BHMA, contra fuego 10C, amortiguador de ruido y protección contra corrientes de aire y paso de humos, marca PEMKO color blanco - Modelo: Smoke Seal S88 W 17' // 1-Puerta de Madera 1 3/4" de espesor serie GPD Marca Graham, interior de Particle Core, Recubierta de Plástico Laminado Wilsonart Serie 60, Maquinados de Fabrica. Puerta Garantizada de por la vida útil de edificio. - Modelo: WD 3070 1 3/4 F PC HPDL W60 GPD // 1-Marco Metálico de Acero rolado en frio calibre 16, Marca CECO serie SU para sobreponer en muro de Block o Concreto de 15cm de espesor o mayor, Con tope Higiénico Hospitalario y con soldadura en uniones, Incluye refuerzo para Cierrapuertas y Anclas de tipo Mariposa. Fabricado bajo los estándares ANSI A250.8, Preparación de fabrica para Bisagras, Cerradura o Barra de Pánico según sea el caso, Acabado Primed de Fabrica estandarizado por la norma ANSI A250.10 antes de la aplicación de pintura electrostática Según Muestra Aprobada. - Modelo: SU 16 CRS 534 DBL 3070 V3/U6 (A20/EOPDL4-; HOS/ST6) | Doors: 029(20) | 1
| ACCESO FILTRO AISLADO CIR | 1565 | 29 | 26 | 3070 | S | 102 x 219 | SET #029 | Graham | Madera | 1.75 | GPD | PLASTICO LAMINADO | PARTICLE CORE | 45 min |  |  | Ceco | ACERO ROLADO | SU | 16 |  | 5 3/4" | 15 | A20/EOPD | Tope Hospitalario | SET #029 - HOSPITALIZACION | 1565 | 3-Bisagra de acero con Dos Baleros y 5 Nudos para uso estándar tipo SWING CLEAR marca McKinney para claro completo , fabricada de acuerdo a los estándares de accesibilidad (ADA) ANSI A117.1-1986, con un espesor de 3.4mm y dimensiones de 4.5", Incluye tornillería para puerta de madera y puerta metálica, Fabricada en USA, Acabado Cromo Satinado - Modelo: Hinges TA2895 4 1/2 26D // 1-Cerrojo Llave-Llave para puerta de 1 3/4" marca Yale incluyendo Amaestramiento de Llave compatible con la cerradura Yale Seré 5300LN, con Certificado de Calidad ANSI/BHMA A156.5 Grado 2, Backset de 2 3/4", Acabado Cromo Satinado - Modelo: Deadlock D222 MK 626 // 1-Cierrapuertas de sobreponer Marca Yale con brazo paralelo y válvulas de ajuste en Latching, Ciclo de Apertura y Backcheck, incluye cubierta plástica de mecanismo, Certificado ANSI/BHMA A156.4 Grado 1, certificado contra fuego, certificado de accesibilidad (ADA) y 10 años de garantía. Acabado Aluminio - Modelo: Closer 2701 689 // 1-Tope de pared marca Rockwood acabado cromo satinado con protector de goma color gris - Modelo: Wall Bumper 409 US32D // 1-Cerradura Hospitalaria tipo Push/Pull Latch certificada contra fuego UL marca Rockwood, Acabado Acero Inoxidable - Modelo: Hospital Catch 596S US32DMS // 1-Sello Perimetral auto adherible con certificación BHMA, contra fuego 10C, amortiguador de ruido y protección contra corrientes de aire y paso de humos, marca PEMKO color blanco - Modelo: Smoke Seal S88 W 17' // 1-Puerta de Madera 1 3/4" de espesor serie GPD Marca Graham, interior de Particle Core, Recubierta de Plástico Laminado Wilsonart Serie 60, Maquinados de Fabrica. Puerta Garantizada de por la vida útil de edificio. - Modelo: WD 3070 1 3/4 F PC HPDL W60 GPD // 1-Marco Metálico de Acero rolado en frio calibre 16, Marca CECO serie SU para sobreponer en muro de Block o Concreto de 15cm de espesor o mayor, Con tope Higiénico Hospitalario y con soldadura en uniones, Incluye refuerzo para Cierrapuertas y Anclas de tipo Mariposa. Fabricado bajo los estándares ANSI A250.8, Preparación de fabrica para Bisagras, Cerradura o Barra de Pánico según sea el caso, Acabado Primed de Fabrica estandarizado por la norma ANSI A250.10 antes de la aplicación de pintura electrostática Según Muestra Aprobada. - Modelo: SU 16 CRS 534 DBL 3070 V3/U6 (A20/EOPDL4-; HOS/ST6) | Doors: 029(20) | 1
| ACCESO FILTRO AISLADO CIR | 1566 | 29 | 26 | 3070 | S | 102 x 219 | SET #029 | Graham | Madera | 1.75 | GPD | PLASTICO LAMINADO | PARTICLE CORE | 45 min |  |  | Ceco | ACERO ROLADO | SU | 16 |  | 5 3/4" | 15 | A20/EOPD | Tope Hospitalario | SET #029 - HOSPITALIZACION | 1566 | 3-Bisagra de acero con Dos Baleros y 5 Nudos para uso estándar tipo SWING CLEAR marca McKinney para claro completo , fabricada de acuerdo a los estándares de accesibilidad (ADA) ANSI A117.1-1986, con un espesor de 3.4mm y dimensiones de 4.5", Incluye tornillería para puerta de madera y puerta metálica, Fabricada en USA, Acabado Cromo Satinado - Modelo: Hinges TA2895 4 1/2 26D // 1-Cerrojo Llave-Llave para puerta de 1 3/4" marca Yale incluyendo Amaestramiento de Llave compatible con la cerradura Yale Seré 5300LN, con Certificado de Calidad ANSI/BHMA A156.5 Grado 2, Backset de 2 3/4", Acabado Cromo Satinado - Modelo: Deadlock D222 MK 626 // 1-Cierrapuertas de sobreponer Marca Yale con brazo paralelo y válvulas de ajuste en Latching, Ciclo de Apertura y Backcheck, incluye cubierta plástica de mecanismo, Certificado ANSI/BHMA A156.4 Grado 1, certificado contra fuego, certificado de accesibilidad (ADA) y 10 años de garantía. Acabado Aluminio - Modelo: Closer 2701 689 // 1-Tope de pared marca Rockwood acabado cromo satinado con protector de goma color gris - Modelo: Wall Bumper 409 US32D // 1-Cerradura Hospitalaria tipo Push/Pull Latch certificada contra fuego UL marca Rockwood, Acabado Acero Inoxidable - Modelo: Hospital Catch 596S US32DMS // 1-Sello Perimetral auto adherible con certificación BHMA, contra fuego 10C, amortiguador de ruido y protección contra corrientes de aire y paso de humos, marca PEMKO color blanco - Modelo: Smoke Seal S88 W 17' // 1-Puerta de Madera 1 3/4" de espesor serie GPD Marca Graham, interior de Particle Core, Recubierta de Plástico Laminado Wilsonart Serie 60, Maquinados de Fabrica. Puerta Garantizada de por la vida útil de edificio. - Modelo: WD 3070 1 3/4 F PC HPDL W60 GPD // 1-Marco Metálico de Acero rolado en frio calibre 16, Marca CECO serie SU para sobreponer en muro de Block o Concreto de 15cm de espesor o mayor, Con tope Higiénico Hospitalario y con soldadura en uniones, Incluye refuerzo para Cierrapuertas y Anclas de tipo Mariposa. Fabricado bajo los estándares ANSI A250.8, Preparación de fabrica para Bisagras, Cerradura o Barra de Pánico según sea el caso, Acabado Primed de Fabrica estandarizado por la norma ANSI A250.10 antes de la aplicación de pintura electrostática Según Muestra Aprobada. - Modelo: SU 16 CRS 534 DBL 3070 V3/U6 (A20/EOPDL4-; HOS/ST6) | Doors: 029(20) | 1
| RECAMARA TRAUMA | 1567 | 29 | 26 | 3070 | S | 102 x 219 | SET #029 | Graham | Madera | 1.75 | GPD | PLASTICO LAMINADO | PARTICLE CORE | 45 min |  |  | Ceco | ACERO ROLADO | SU | 16 |  | 5 3/4" | 15 | A20/EOPD | Tope Hospitalario | SET #029 - HOSPITALIZACION | 1567 | 3-Bisagra de acero con Dos Baleros y 5 Nudos para uso estándar tipo SWING CLEAR marca McKinney para claro completo , fabricada de acuerdo a los estándares de accesibilidad (ADA) ANSI A117.1-1986, con un espesor de 3.4mm y dimensiones de 4.5", Incluye tornillería para puerta de madera y puerta metálica, Fabricada en USA, Acabado Cromo Satinado - Modelo: Hinges TA2895 4 1/2 26D // 1-Cerrojo Llave-Llave para puerta de 1 3/4" marca Yale incluyendo Amaestramiento de Llave compatible con la cerradura Yale Seré 5300LN, con Certificado de Calidad ANSI/BHMA A156.5 Grado 2, Backset de 2 3/4", Acabado Cromo Satinado - Modelo: Deadlock D222 MK 626 // 1-Cierrapuertas de sobreponer Marca Yale con brazo paralelo y válvulas de ajuste en Latching, Ciclo de Apertura y Backcheck, incluye cubierta plástica de mecanismo, Certificado ANSI/BHMA A156.4 Grado 1, certificado contra fuego, certificado de accesibilidad (ADA) y 10 años de garantía. Acabado Aluminio - Modelo: Closer 2701 689 // 1-Tope de pared marca Rockwood acabado cromo satinado con protector de goma color gris - Modelo: Wall Bumper 409 US32D // 1-Cerradura Hospitalaria tipo Push/Pull Latch certificada contra fuego UL marca Rockwood, Acabado Acero Inoxidable - Modelo: Hospital Catch 596S US32DMS // 1-Sello Perimetral auto adherible con certificación BHMA, contra fuego 10C, amortiguador de ruido y protección contra corrientes de aire y paso de humos, marca PEMKO color blanco - Modelo: Smoke Seal S88 W 17' // 1-Puerta de Madera 1 3/4" de espesor serie GPD Marca Graham, interior de Particle Core, Recubierta de Plástico Laminado Wilsonart Serie 60, Maquinados de Fabrica. Puerta Garantizada de por la vida útil de edificio. - Modelo: WD 3070 1 3/4 F PC HPDL W60 GPD // 1-Marco Metálico de Acero rolado en frio calibre 16, Marca CECO serie SU para sobreponer en muro de Block o Concreto de 15cm de espesor o mayor, Con tope Higiénico Hospitalario y con soldadura en uniones, Incluye refuerzo para Cierrapuertas y Anclas de tipo Mariposa. Fabricado bajo los estándares ANSI A250.8, Preparación de fabrica para Bisagras, Cerradura o Barra de Pánico según sea el caso, Acabado Primed de Fabrica estandarizado por la norma ANSI A250.10 antes de la aplicación de pintura electrostática Según Muestra Aprobada. - Modelo: SU 16 CRS 534 DBL 3070 V3/U6 (A20/EOPDL4-; HOS/ST6) | Doors: 029(20) | 1
| RECAMARA TRAUMA | 1568 | 29 | 26 | 3070 | S | 102 x 219 | SET #029 | Graham | Madera | 1.75 | GPD | PLASTICO LAMINADO | PARTICLE CORE | 45 min |  |  | Ceco | ACERO ROLADO | SU | 16 |  | 5 3/4" | 15 | A20/EOPD | Tope Hospitalario | SET #029 - HOSPITALIZACION | 1568 | 3-Bisagra de acero con Dos Baleros y 5 Nudos para uso estándar tipo SWING CLEAR marca McKinney para claro completo , fabricada de acuerdo a los estándares de accesibilidad (ADA) ANSI A117.1-1986, con un espesor de 3.4mm y dimensiones de 4.5", Incluye tornillería para puerta de madera y puerta metálica, Fabricada en USA, Acabado Cromo Satinado - Modelo: Hinges TA2895 4 1/2 26D // 1-Cerrojo Llave-Llave para puerta de 1 3/4" marca Yale incluyendo Amaestramiento de Llave compatible con la cerradura Yale Seré 5300LN, con Certificado de Calidad ANSI/BHMA A156.5 Grado 2, Backset de 2 3/4", Acabado Cromo Satinado - Modelo: Deadlock D222 MK 626 // 1-Cierrapuertas de sobreponer Marca Yale con brazo paralelo y válvulas de ajuste en Latching, Ciclo de Apertura y Backcheck, incluye cubierta plástica de mecanismo, Certificado ANSI/BHMA A156.4 Grado 1, certificado contra fuego, certificado de accesibilidad (ADA) y 10 años de garantía. Acabado Aluminio - Modelo: Closer 2701 689 // 1-Tope de pared marca Rockwood acabado cromo satinado con protector de goma color gris - Modelo: Wall Bumper 409 US32D // 1-Cerradura Hospitalaria tipo Push/Pull Latch certificada contra fuego UL marca Rockwood, Acabado Acero Inoxidable - Modelo: Hospital Catch 596S US32DMS // 1-Sello Perimetral auto adherible con certificación BHMA, contra fuego 10C, amortiguador de ruido y protección contra corrientes de aire y paso de humos, marca PEMKO color blanco - Modelo: Smoke Seal S88 W 17' // 1-Puerta de Madera 1 3/4" de espesor serie GPD Marca Graham, interior de Particle Core, Recubierta de Plástico Laminado Wilsonart Serie 60, Maquinados de Fabrica. Puerta Garantizada de por la vida útil de edificio. - Modelo: WD 3070 1 3/4 F PC HPDL W60 GPD // 1-Marco Metálico de Acero rolado en frio calibre 16, Marca CECO serie SU para sobreponer en muro de Block o Concreto de 15cm de espesor o mayor, Con tope Higiénico Hospitalario y con soldadura en uniones, Incluye refuerzo para Cierrapuertas y Anclas de tipo Mariposa. Fabricado bajo los estándares ANSI A250.8, Preparación de fabrica para Bisagras, Cerradura o Barra de Pánico según sea el caso, Acabado Primed de Fabrica estandarizado por la norma ANSI A250.10 antes de la aplicación de pintura electrostática Según Muestra Aprobada. - Modelo: SU 16 CRS 534 DBL 3070 V3/U6 (A20/EOPDL4-; HOS/ST6) | Doors: 029(20) | 1
| CUARTO DE AAC | 1569 | 53 | 16 | 6070 | P | 193.5 x 219 | SET #053 | Ceco | Metal | 1.75 | RI | ACERO ROLADO | HONEY COMB |  | 18 | Louver 24" x 24" | Ceco | ACERO ROLADO | SU | 16 | 90 min | 5 3/4" | 15 | A20/EOPD |  | SET #053 - CUARTOS DE EQUIPO DBL C/FUEGO | 1569 | 6-Bisagra de acero con Dos Baleros y 5 Nudos para uso estándar serie MacPRO marca McKinney , fabricada de acuerdo a los estándares de calidad ANSI/BHMA 156.1 y 156.7, con un espesor de 3.4mm y dimensiones de 4.5"x4.5" abierta, Incluye tornillería para puerta de madera y puerta metálica, Acabado Cromo Satinado - Modelo: Hinges MPB79 4 1/2 x 4 1/2 26D // 2-Pasadores embutidos manuales para puerta metálica marca Rockwood, certificados contra fuego UL hasta 3hrs, Acabado Cromo Satinado - Modelo: Flush Bolts 555 US26D // 1-Cerradura de Manija Función Bodega serie 5300LN marca Yale com manija modelo Augusta e incluir Recubrimiento Antimicrobial, Dos Niéveles de Amaestramiento compatible con cerrojos o barras de pánico y Como Características Estándares debe ser fabricada de acuerdo a los estándares calidad ANSI/BHMA A156.2 Grado 2 y accesibilidad (ADA)ANSI 117.1, La manija deberá tener sistema de Clutch en todas sus funciones incluso cuando la cerradura este bajo Llave, deberá incluir Certificación contra fuego UL, Garantía de 5 años en el mecanismo y Garantía de por vida en la caída de la manija o ruptura del resorte de la manija, La manija deberá ser de 5" de largo, Acabado Cromo Satinado - Modelo: Lockset AU 5305LN GMK YMS 626 // 2-Cierrapuertas de sobreponer Marca Yale con brazo paralelo y válvulas de ajuste en Latching, Ciclo de Apertura y Backcheck, incluye cubierta plástica de mecanismo, Certificado ANSI/BHMA A156.4 Grado 1, certificado contra fuego, certificado de accesibilidad (ADA) y 10 años de garantía. Acabado Aluminio - Modelo: Closer 2701 689 // 1-Goteron de aluminio con proyección de 2.5" marca Pemko, - Modelo: Raindrip 346 C 76" // 1-Sello Perimetral de Aluminio y Vinil USO RUDO con certificación BHMA, contra fuego 10C y protección contra corrientes de aire y paso de humos, marca PEMKO - Modelo: Weatherstrip 303 AS 1 x 72" 2 x 84" // 2-Sello Bajo Puerta de Abrazar en Aluminio y Vinil con certificación BHMA, contra fuego 10C, marca PEMKO - Modelo: Door Shoe 217 AV 36" // 1-Sardinel de Alumino de 3" de ancho con certificado de accesibilidad (ADA) y BHMA, Marca Pemko - Modelo: Threshold 151 A 72" // 1-Puerta metálica de acero rolado en frio serie RIGENT marca CECO calibre 18 con un espesor de 1 3/4", Interior Kraft Honey Comb fabricada bajo los estándares ANSI A250.8 y 1,000,000. de ciclos de aperturas, Preparación de fabrica para Bisagras, Cerradura o Barra de Pánico según sea el caso, Acabado Primed de Fabrica estandarizado por la norma ANSI A250.10 antes de la aplicación de pintura electrostática Según Muestra Aprobada. - Modelo: HMD RI 18 CRS 3070 F 1 3/4 // 1-Puerta metálica de acero rolado en frio serie RIGENT marca CECO calibre 18 con un espesor de 1 3/4", Interior Kraft Honey Comb fabricada bajo los estándares ANSI A250.8 y 1,000,000. de ciclos de aperturas, Preparación de fabrica para Bisagras y Pasadores de Canto, Acabado Primed de Fabrica estandarizado por la norma ANSI A250.10 antes de la aplicación de pintura electrostática Según Muestra Aprobada. - Modelo: HMD RI 18 CRS 3070 F 1 3/4 (MF1/FB6; MF3/FB12) // 1-Marco Metálico de Acero rolado en frio calibre 16, Marca CECO serie SU para sobreponer en muro de Block o Concreto de 15cm de espesor o mayor, con soldadura en uniones, Incluye refuerzo para Cierrapuertas y Anclas de tipo Mariposa. Fabricado bajo los estándares ANSI A250.8, Preparación de fabrica para Bisagras, Cerradura o Barra de Pánico según sea el caso, Acabado Primed de Fabrica estandarizado por la norma ANSI A250.10 antes de la aplicación de pintura electrostática Según Muestra Aprobada. - Modelo: SU 16 CRS 534 DBL 6070 V3/U6 (A20/EOPDL4-; MFB(2)) | Doors: 053(13) | 1
|  | 1570 | 53 | 16 | 6070 | P | 193.5 x 219 | SET #053 | Ceco | Metal | 1.75 | RI | ACERO ROLADO | HONEY COMB |  | 18 | Louver 24" x 24" | Ceco | ACERO ROLADO | SU | 16 | 90 min | 5 3/4" | 15 | A20/EOPD |  | SET #053 - CUARTOS DE EQUIPO DBL C/FUEGO | 1570 | 6-Bisagra de acero con Dos Baleros y 5 Nudos para uso estándar serie MacPRO marca McKinney , fabricada de acuerdo a los estándares de calidad ANSI/BHMA 156.1 y 156.7, con un espesor de 3.4mm y dimensiones de 4.5"x4.5" abierta, Incluye tornillería para puerta de madera y puerta metálica, Acabado Cromo Satinado - Modelo: Hinges MPB79 4 1/2 x 4 1/2 26D // 2-Pasadores embutidos manuales para puerta metálica marca Rockwood, certificados contra fuego UL hasta 3hrs, Acabado Cromo Satinado - Modelo: Flush Bolts 555 US26D // 1-Cerradura de Manija Función Bodega serie 5300LN marca Yale com manija modelo Augusta e incluir Recubrimiento Antimicrobial, Dos Niéveles de Amaestramiento compatible con cerrojos o barras de pánico y Como Características Estándares debe ser fabricada de acuerdo a los estándares calidad ANSI/BHMA A156.2 Grado 2 y accesibilidad (ADA)ANSI 117.1, La manija deberá tener sistema de Clutch en todas sus funciones incluso cuando la cerradura este bajo Llave, deberá incluir Certificación contra fuego UL, Garantía de 5 años en el mecanismo y Garantía de por vida en la caída de la manija o ruptura del resorte de la manija, La manija deberá ser de 5" de largo, Acabado Cromo Satinado - Modelo: Lockset AU 5305LN GMK YMS 626 // 2-Cierrapuertas de sobreponer Marca Yale con brazo paralelo y válvulas de ajuste en Latching, Ciclo de Apertura y Backcheck, incluye cubierta plástica de mecanismo, Certificado ANSI/BHMA A156.4 Grado 1, certificado contra fuego, certificado de accesibilidad (ADA) y 10 años de garantía. Acabado Aluminio - Modelo: Closer 2701 689 // 1-Goteron de aluminio con proyección de 2.5" marca Pemko, - Modelo: Raindrip 346 C 76" // 1-Sello Perimetral de Aluminio y Vinil USO RUDO con certificación BHMA, contra fuego 10C y protección contra corrientes de aire y paso de humos, marca PEMKO - Modelo: Weatherstrip 303 AS 1 x 72" 2 x 84" // 2-Sello Bajo Puerta de Abrazar en Aluminio y Vinil con certificación BHMA, contra fuego 10C, marca PEMKO - Modelo: Door Shoe 217 AV 36" // 1-Sardinel de Alumino de 3" de ancho con certificado de accesibilidad (ADA) y BHMA, Marca Pemko - Modelo: Threshold 151 A 72" // 1-Puerta metálica de acero rolado en frio serie RIGENT marca CECO calibre 18 con un espesor de 1 3/4", Interior Kraft Honey Comb fabricada bajo los estándares ANSI A250.8 y 1,000,000. de ciclos de aperturas, Preparación de fabrica para Bisagras, Cerradura o Barra de Pánico según sea el caso, Acabado Primed de Fabrica estandarizado por la norma ANSI A250.10 antes de la aplicación de pintura electrostática Según Muestra Aprobada. - Modelo: HMD RI 18 CRS 3070 F 1 3/4 // 1-Puerta metálica de acero rolado en frio serie RIGENT marca CECO calibre 18 con un espesor de 1 3/4", Interior Kraft Honey Comb fabricada bajo los estándares ANSI A250.8 y 1,000,000. de ciclos de aperturas, Preparación de fabrica para Bisagras y Pasadores de Canto, Acabado Primed de Fabrica estandarizado por la norma ANSI A250.10 antes de la aplicación de pintura electrostática Según Muestra Aprobada. - Modelo: HMD RI 18 CRS 3070 F 1 3/4 (MF1/FB6; MF3/FB12) // 1-Marco Metálico de Acero rolado en frio calibre 16, Marca CECO serie SU para sobreponer en muro de Block o Concreto de 15cm de espesor o mayor, con soldadura en uniones, Incluye refuerzo para Cierrapuertas y Anclas de tipo Mariposa. Fabricado bajo los estándares ANSI A250.8, Preparación de fabrica para Bisagras, Cerradura o Barra de Pánico según sea el caso, Acabado Primed de Fabrica estandarizado por la norma ANSI A250.10 antes de la aplicación de pintura electrostática Según Muestra Aprobada. - Modelo: SU 16 CRS 534 DBL 6070 V3/U6 (A20/EOPDL4-; MFB(2)) | Doors: 053(13) | 1
|  | 1571 | 53 | 16 | 6070 | P | 193.5 x 219 | SET #053 | Ceco | Metal | 1.75 | RI | ACERO ROLADO | HONEY COMB |  | 18 | Louver 24" x 24" | Ceco | ACERO ROLADO | SU | 16 | 90 min | 5 3/4" | 15 | A20/EOPD |  | SET #053 - CUARTOS DE EQUIPO DBL C/FUEGO | 1571 | 6-Bisagra de acero con Dos Baleros y 5 Nudos para uso estándar serie MacPRO marca McKinney , fabricada de acuerdo a los estándares de calidad ANSI/BHMA 156.1 y 156.7, con un espesor de 3.4mm y dimensiones de 4.5"x4.5" abierta, Incluye tornillería para puerta de madera y puerta metálica, Acabado Cromo Satinado - Modelo: Hinges MPB79 4 1/2 x 4 1/2 26D // 2-Pasadores embutidos manuales para puerta metálica marca Rockwood, certificados contra fuego UL hasta 3hrs, Acabado Cromo Satinado - Modelo: Flush Bolts 555 US26D // 1-Cerradura de Manija Función Bodega serie 5300LN marca Yale com manija modelo Augusta e incluir Recubrimiento Antimicrobial, Dos Niéveles de Amaestramiento compatible con cerrojos o barras de pánico y Como Características Estándares debe ser fabricada de acuerdo a los estándares calidad ANSI/BHMA A156.2 Grado 2 y accesibilidad (ADA)ANSI 117.1, La manija deberá tener sistema de Clutch en todas sus funciones incluso cuando la cerradura este bajo Llave, deberá incluir Certificación contra fuego UL, Garantía de 5 años en el mecanismo y Garantía de por vida en la caída de la manija o ruptura del resorte de la manija, La manija deberá ser de 5" de largo, Acabado Cromo Satinado - Modelo: Lockset AU 5305LN GMK YMS 626 // 2-Cierrapuertas de sobreponer Marca Yale con brazo paralelo y válvulas de ajuste en Latching, Ciclo de Apertura y Backcheck, incluye cubierta plástica de mecanismo, Certificado ANSI/BHMA A156.4 Grado 1, certificado contra fuego, certificado de accesibilidad (ADA) y 10 años de garantía. Acabado Aluminio - Modelo: Closer 2701 689 // 1-Goteron de aluminio con proyección de 2.5" marca Pemko, - Modelo: Raindrip 346 C 76" // 1-Sello Perimetral de Aluminio y Vinil USO RUDO con certificación BHMA, contra fuego 10C y protección contra corrientes de aire y paso de humos, marca PEMKO - Modelo: Weatherstrip 303 AS 1 x 72" 2 x 84" // 2-Sello Bajo Puerta de Abrazar en Aluminio y Vinil con certificación BHMA, contra fuego 10C, marca PEMKO - Modelo: Door Shoe 217 AV 36" // 1-Sardinel de Alumino de 3" de ancho con certificado de accesibilidad (ADA) y BHMA, Marca Pemko - Modelo: Threshold 151 A 72" // 1-Puerta metálica de acero rolado en frio serie RIGENT marca CECO calibre 18 con un espesor de 1 3/4", Interior Kraft Honey Comb fabricada bajo los estándares ANSI A250.8 y 1,000,000. de ciclos de aperturas, Preparación de fabrica para Bisagras, Cerradura o Barra de Pánico según sea el caso, Acabado Primed de Fabrica estandarizado por la norma ANSI A250.10 antes de la aplicación de pintura electrostática Según Muestra Aprobada. - Modelo: HMD RI 18 CRS 3070 F 1 3/4 // 1-Puerta metálica de acero rolado en frio serie RIGENT marca CECO calibre 18 con un espesor de 1 3/4", Interior Kraft Honey Comb fabricada bajo los estándares ANSI A250.8 y 1,000,000. de ciclos de aperturas, Preparación de fabrica para Bisagras y Pasadores de Canto, Acabado Primed de Fabrica estandarizado por la norma ANSI A250.10 antes de la aplicación de pintura electrostática Según Muestra Aprobada. - Modelo: HMD RI 18 CRS 3070 F 1 3/4 (MF1/FB6; MF3/FB12) // 1-Marco Metálico de Acero rolado en frio calibre 16, Marca CECO serie SU para sobreponer en muro de Block o Concreto de 15cm de espesor o mayor, con soldadura en uniones, Incluye refuerzo para Cierrapuertas y Anclas de tipo Mariposa. Fabricado bajo los estándares ANSI A250.8, Preparación de fabrica para Bisagras, Cerradura o Barra de Pánico según sea el caso, Acabado Primed de Fabrica estandarizado por la norma ANSI A250.10 antes de la aplicación de pintura electrostática Según Muestra Aprobada. - Modelo: SU 16 CRS 534 DBL 6070 V3/U6 (A20/EOPDL4-; MFB(2)) | Doors: 053(13) | 1
|  | 1572 | [25 empty] | 1572
|  | 1573 | [25 empty] | 1573
|  | 1574 | [25 empty] | 1574
|  | 1575 | [25 empty] | 1575
|  | 1576 | [25 empty] | 1576
|  | 1577 | [25 empty] | 1577
|  | 1578 | [25 empty] | 1578
|  | 1579 | [25 empty] | 1579
|  | 1580 | [25 empty] | 1580
|  | 1581 | [25 empty] | 1581
|  | 1582 | [25 empty] | 1582
|  | 1583 | [25 empty] | 1583
|  | 1584 | [25 empty] | 1584
|  | 1585 | [25 empty] | 1585
|  | 1586 | [25 empty] | 1586
|  | 1587 | [25 empty] | 1587
|  | 1588 | [25 empty] | 1588
|  | 1589 | [25 empty] | 1589
|  | 1590 | [25 empty] | 1590
|  | 1591 | [25 empty] | 1591
|  | 1592 | [25 empty] | 1592
|  | 1593 | [25 empty] | 1593
|  | 1594 | [25 empty] | 1594
|  | 1595 | [25 empty] | 1595
|  | 1596 | [25 empty] | 1596
|  | 1597 | [25 empty] | 1597
|  | 1598 | [25 empty] | 1598
|  | 1599 | [25 empty] | 1599
|  | 1600 | [25 empty] | 1600
|  | 1601 | [25 empty] | 1601
|  | 1602 | [25 empty] | 1602
|  | 1603 | [25 empty] | 1603
|  | 1604 | [25 empty] | 1604
|  | 1605 | [25 empty] | 1605
|  | 1606 | [25 empty] | 1606
|  | 1607 | [25 empty] | 1607
|  | 1608 | [25 empty] | 1608
|  | 1609 | [25 empty] | 1609
|  | 1610 | [25 empty] | 1610
|  | 1611 | [25 empty] | 1611
|  | 1612 | [25 empty] | 1612
|  | 1613 | [25 empty] | 1613
|  | 1614 | [25 empty] | 1614
|  | 1615 | [25 empty] | 1615
|  | 1616 | [25 empty] | 1616
|  | 1617 | [25 empty] | 1617
|  | 1618 | [25 empty] | 1618
|  | 1619 | [25 empty] | 1619
|  | 1620 | [25 empty] | 1620
|  | 1621 | [25 empty] | 1621
|  | 1622 | [25 empty] | 1622
|  | 1623 | [25 empty] | 1623
|  | 1624 | [25 empty] | 1624
|  | 1625 | [25 empty] | 1625
|  | 1626 | [25 empty] | 1626
|  | 1627 | [25 empty] | 1627
|  | 1628 | [25 empty] | 1628
|  | 1629 | [25 empty] | 1629
|  | 1630 | [25 empty] | 1630
|  | 1631 | [25 empty] | 1631
CIRUGIA | JEFE DE SERVICIO
ENFERMERIA
CENDIS
RECEPCION
COCINA | CUARTO CONGELADOS
CUARTO DE REFRIGERACION

## Hoja5 (2)
TABLA DE PUERTAS
MARCO
[11 empty] | PUERTA | [13 empty] | Pulgadas | cm
NIVEL | AREA | ESPACIO | NUMERO DE PUERTA Y UBICACIÓN | CODIGO CATALOGO | CODIGO | CANTIDAD | DIMENSION | SGL / DBL | VANO REQUERIDO (CM) | HWD SET | FABRICANTE | MATERIAL | ESPESOR | SERIE | ACABADO | INTERIOR | CERTIFICACION CONTRA FUEGO | CALIBRE | NOTAS | FABRICANTE | MATERIAL | SERIE | CALIBRE | CERTIFICACION CONTRA FUEGO | ANCHO DE MARCO | ANCHO DE MURO REQUERIDO | ANCLAS | NOTAS | SET | CODIGO PUERTA | DESCRIPCION |  | CANTIDAD
PLANTA BAJA | CONSULTA EXTERNA | SERVICIO SANITARIO COLONOSCOPÍA | 154 | 4 | 4 | 1 | 3070 | S | 102 x 219 | SET #004 | Graham | Madera | 1.75 | GPD | PLASTICO LAMINADO. CHAPA ENCINO COLOR NUEZ WKS | PARTICLE CORE |  |  |  | Ceco | ACERO ROLADO | SU | 16 |  | 5 3/4" | 15 | A20/EOPD | Tope Hospitalario | SET #004 - BAÑOS CORREDIZAS | 4 | 1-Cerradura de Canto para puerta corrediza con función de privacidad marca Rockwood, Acabado Cromo Satinado - Modelo: Pocket Door Pull 891 US26D // 1-Riel de Aluminio de 6ft con una capacidad de 200lbs, incluyendo 2 carruchas modelo 284, 1 guía de Nylon modelo 102N y dos topes modelo 286, Marca Pemko - Modelo: Aluminum Track & Hardware Pack H200A/6 // 1-Puerta de Madera 1 3/4" de espesor serie GPD Marca Graham, interior de Particle Core, Recubierta de Plástico Laminado Wilsonart Serie 60, Maquinados de Fabrica. Puerta Garantizada de por la vida útil de edificio. - Modelo: WD 3070 1 3/4 F PC HPDL W60 GPD // 1-Marco Metálico de Acero rolado en frio calibre 16, Marca CECO serie SU para sobreponer en muro de Block o Concreto de 15cm de espesor o mayor, con soldadura en uniones, Incluye refuerzo para Cierrapuertas y Anclas de tipo Mariposa. Fabricado bajo los estándares ANSI A250.8, Preparación de fabrica para Bisagras, Cerradura o Barra de Pánico según sea el caso, Acabado Primed de Fabrica estandarizado por la norma ANSI A250.10 antes de la aplicación de pintura electrostática Según Muestra Aprobada. - Modelo: SU 16 CRS 534 SGL 3070 V3/U6 (A20/EOPDL4-(2); HOS/ST6(2)) | Doors: 004(5) | 1
PLANTA BAJA | CONSULTA EXTERNA | SERVICIO SANITARIO ULTRASONIDO | 155 | 4 | 4 | 1 | 3070 | S | 102 x 219 | SET #004 | Graham | Madera | 1.75 | GPD | PLASTICO LAMINADO. CHAPA ENCINO COLOR NUEZ WKS | PARTICLE CORE |  |  |  | Ceco | ACERO ROLADO | SU | 16 |  | 5 3/4" | 15 | A20/EOPD | Tope Hospitalario | SET #004 - BAÑOS CORREDIZAS | 4 | 1-Cerradura de Canto para puerta corrediza con función de privacidad marca Rockwood, Acabado Cromo Satinado - Modelo: Pocket Door Pull 891 US26D // 1-Riel de Aluminio de 6ft con una capacidad de 200lbs, incluyendo 2 carruchas modelo 284, 1 guía de Nylon modelo 102N y dos topes modelo 286, Marca Pemko - Modelo: Aluminum Track & Hardware Pack H200A/6 // 1-Puerta de Madera 1 3/4" de espesor serie GPD Marca Graham, interior de Particle Core, Recubierta de Plástico Laminado Wilsonart Serie 60, Maquinados de Fabrica. Puerta Garantizada de por la vida útil de edificio. - Modelo: WD 3070 1 3/4 F PC HPDL W60 GPD // 1-Marco Metálico de Acero rolado en frio calibre 16, Marca CECO serie SU para sobreponer en muro de Block o Concreto de 15cm de espesor o mayor, con soldadura en uniones, Incluye refuerzo para Cierrapuertas y Anclas de tipo Mariposa. Fabricado bajo los estándares ANSI A250.8, Preparación de fabrica para Bisagras, Cerradura o Barra de Pánico según sea el caso, Acabado Primed de Fabrica estandarizado por la norma ANSI A250.10 antes de la aplicación de pintura electrostática Según Muestra Aprobada. - Modelo: SU 16 CRS 534 SGL 3070 V3/U6 (A20/EOPDL4-(2); HOS/ST6(2)) | Doors: 004(5) | 1
PLANTA BAJA | CONSULTA EXTERNA | SERVCIO SANITARIO OBSTETRICIA | 160 | 4 | 4 | 1 | 3070 | S | 102 x 219 | SET #004 | Graham | Madera | 1.75 | GPD | PLASTICO LAMINADO. CHAPA ENCINO COLOR NUEZ WKS | PARTICLE CORE |  |  |  | Ceco | ACERO ROLADO | SU | 16 |  | 5 3/4" | 15 | A20/EOPD | Tope Hospitalario | SET #004 - BAÑOS CORREDIZAS | 4 | 1-Cerradura de Canto para puerta corrediza con función de privacidad marca Rockwood, Acabado Cromo Satinado - Modelo: Pocket Door Pull 891 US26D // 1-Riel de Aluminio de 6ft con una capacidad de 200lbs, incluyendo 2 carruchas modelo 284, 1 guía de Nylon modelo 102N y dos topes modelo 286, Marca Pemko - Modelo: Aluminum Track & Hardware Pack H200A/6 // 1-Puerta de Madera 1 3/4" de espesor serie GPD Marca Graham, interior de Particle Core, Recubierta de Plástico Laminado Wilsonart Serie 60, Maquinados de Fabrica. Puerta Garantizada de por la vida útil de edificio. - Modelo: WD 3070 1 3/4 F PC HPDL W60 GPD // 1-Marco Metálico de Acero rolado en frio calibre 16, Marca CECO serie SU para sobreponer en muro de Block o Concreto de 15cm de espesor o mayor, con soldadura en uniones, Incluye refuerzo para Cierrapuertas y Anclas de tipo Mariposa. Fabricado bajo los estándares ANSI A250.8, Preparación de fabrica para Bisagras, Cerradura o Barra de Pánico según sea el caso, Acabado Primed de Fabrica estandarizado por la norma ANSI A250.10 antes de la aplicación de pintura electrostática Según Muestra Aprobada. - Modelo: SU 16 CRS 534 SGL 3070 V3/U6 (A20/EOPDL4-(2); HOS/ST6(2)) | Doors: 004(5) | 1
PLANTA BAJA | CONSULTA EXTERNA | SERVCIO SANITARIO OBSTETRICIA | 161 | 4 | 4 | 1 | 3070 | S | 102 x 219 | SET #004 | Graham | Madera | 1.75 | GPD | PLASTICO LAMINADO. CHAPA ENCINO COLOR NUEZ WKS | PARTICLE CORE |  |  |  | Ceco | ACERO ROLADO | SU | 16 |  | 5 3/4" | 15 | A20/EOPD | Tope Hospitalario | SET #004 - BAÑOS CORREDIZAS | 4 | 1-Cerradura de Canto para puerta corrediza con función de privacidad marca Rockwood, Acabado Cromo Satinado - Modelo: Pocket Door Pull 891 US26D // 1-Riel de Aluminio de 6ft con una capacidad de 200lbs, incluyendo 2 carruchas modelo 284, 1 guía de Nylon modelo 102N y dos topes modelo 286, Marca Pemko - Modelo: Aluminum Track & Hardware Pack H200A/6 // 1-Puerta de Madera 1 3/4" de espesor serie GPD Marca Graham, interior de Particle Core, Recubierta de Plástico Laminado Wilsonart Serie 60, Maquinados de Fabrica. Puerta Garantizada de por la vida útil de edificio. - Modelo: WD 3070 1 3/4 F PC HPDL W60 GPD // 1-Marco Metálico de Acero rolado en frio calibre 16, Marca CECO serie SU para sobreponer en muro de Block o Concreto de 15cm de espesor o mayor, con soldadura en uniones, Incluye refuerzo para Cierrapuertas y Anclas de tipo Mariposa. Fabricado bajo los estándares ANSI A250.8, Preparación de fabrica para Bisagras, Cerradura o Barra de Pánico según sea el caso, Acabado Primed de Fabrica estandarizado por la norma ANSI A250.10 antes de la aplicación de pintura electrostática Según Muestra Aprobada. - Modelo: SU 16 CRS 534 SGL 3070 V3/U6 (A20/EOPDL4-(2); HOS/ST6(2)) | Doors: 004(5) | 1
NIVEL 1 | HOSPITALIZACION | CENTRAL DE LECHES | 1452 | 4 | 4 | 1 | 3070 | S | 102 x 219 | SET #004 | Graham | Madera | 1.75 | GPD | PLASTICO LAMINADO. CHAPA ENCINO COLOR NUEZ WKS | PARTICLE CORE |  |  |  | Ceco | ACERO ROLADO | SU | 16 |  | 5 3/4" | 15 | A20/EOPD | Tope Hospitalario | SET #004 - BAÑOS CORREDIZAS | 1452 | 1-Cerradura de Canto para puerta corrediza con función de privacidad marca Rockwood, Acabado Cromo Satinado - Modelo: Pocket Door Pull 891 US26D // 1-Riel de Aluminio de 6ft con una capacidad de 200lbs, incluyendo 2 carruchas modelo 284, 1 guía de Nylon modelo 102N y dos topes modelo 286, Marca Pemko - Modelo: Aluminum Track & Hardware Pack H200A/6 // 1-Puerta de Madera 1 3/4" de espesor serie GPD Marca Graham, interior de Particle Core, Recubierta de Plástico Laminado Wilsonart Serie 60, Maquinados de Fabrica. Puerta Garantizada de por la vida útil de edificio. - Modelo: WD 3070 1 3/4 F PC HPDL W60 GPD // 1-Marco Metálico de Acero rolado en frio calibre 16, Marca CECO serie SU para sobreponer en muro de Block o Concreto de 15cm de espesor o mayor, con soldadura en uniones, Incluye refuerzo para Cierrapuertas y Anclas de tipo Mariposa. Fabricado bajo los estándares ANSI A250.8, Preparación de fabrica para Bisagras, Cerradura o Barra de Pánico según sea el caso, Acabado Primed de Fabrica estandarizado por la norma ANSI A250.10 antes de la aplicación de pintura electrostática Según Muestra Aprobada. - Modelo: SU 16 CRS 534 SGL 3070 V3/U6 (A20/EOPDL4-(2); HOS/ST6(2)) | Doors: 004(5) | 1
PLANTA BAJA | CONSULTA EXTERNA | ACCESO PASILLO TECNICO | 178 | 9 |  | 1 | 31070 | S | 127.5 X 219 | SET #009 | Graham | Madera | 1 3/4" | GPD | PLASTICO LAMINADO. CHAPA ENCINO COLOR NUEZ WKS | PARTICLE CORE | 45 min |  |  | Ceco | ACERO ROLADO | SU | 16 | 45 min | 5 3/4" | 15 | A20/EOPD | Tope Hospitalario | SET #006 - RPBI/ROPA SUCIA | 6 | 3-Bisagra de acero con Dos Baleros y 5 Nudos para uso estándar serie MacPRO marca McKinney , fabricada de acuerdo a los estándares de calidad ANSI/BHMA 156.1 y 156.7, con un espesor de 3.4mm y dimensiones de 4.5"x4.5" abierta, Incluye tornillería para puerta de madera y puerta metálica, Acabado Cromo Satinado - Modelo: Hinges MPB79 4 1/2 x 4 1/2 26D // 1-Cerradura de Manija Función Bodega serie 5300LN marca Yale com manija modelo Augusta e incluir Recubrimiento Antimicrobial, Dos Niéveles de Amaestramiento compatible con cerrojos o barras de pánico y Como Características Estándares debe ser fabricada de acuerdo a los estándares calidad ANSI/BHMA A156.2 Grado 2 y accesibilidad (ADA)ANSI 117.1, La manija deberá tener sistema de Clutch en todas sus funciones incluso cuando la cerradura este bajo Llave, deberá incluir Certificación contra fuego UL, Garantía de 5 años en el mecanismo y Garantía de por vida en la caída de la manija o ruptura del resorte de la manija, La manija deberá ser de 5" de largo, Acabado Cromo Satinado - Modelo: Lockset AU 5305LN GMK YMS 626 // 1-Cierrapuertas de sobreponer Marca Yale con brazo paralelo y válvulas de ajuste en Latching, Ciclo de Apertura y Backcheck, incluye cubierta plástica de mecanismo, Certificado ANSI/BHMA A156.4 Grado 1, certificado contra fuego, certificado de accesibilidad (ADA) y 10 años de garantía. Acabado Aluminio - Modelo: Closer 2701 689 // 1-Sello Perimetral auto adherible con certificación BHMA, contra fuego 10C, amortiguador de ruido y protección contra corrientes de aire y paso de humos, marca PEMKO color blanco - Modelo: Smoke Seal S88 W 17' // 1-Puerta de Madera 1 3/4" de espesor serie GPD Marca Graham, interior de Particle Core, Recubierta de Plástico Laminado Wilsonart Serie 60, Maquinados de Fabrica. Puerta Garantizada de por la vida útil de edificio. - Modelo: WD 3070 1 3/4 F PC HPDL W60 GPD // 1-Marco Metálico de Acero rolado en frio calibre 16, Marca CECO serie SU para sobreponer en muro de Block o Concreto de 15cm de espesor o mayor, con soldadura en uniones, Incluye refuerzo para Cierrapuertas y Anclas de tipo Mariposa. Fabricado bajo los estándares ANSI A250.8, Preparación de fabrica para Bisagras, Cerradura o Barra de Pánico según sea el caso, Acabado Primed de Fabrica estandarizado por la norma ANSI A250.10 antes de la aplicación de pintura electrostática Según Muestra Aprobada. - Modelo: SU 16 CRS 534 SGL 3070 V3/U6 (A20/EOPDL4-(2); HOS/ST6(2)) | Doors: 006(16) | 1
PLANTA BAJA | CONSULTA EXTERNA | SALIDA DE EMERGENCIA | 164 | 10 | 10 | 1 | 6070 | P | 193.5 x 219 | SET #010 | Ceco | Metal | 1.75 | RI | ACERO ROLADO | HONEY COMB |  | 18 |  | Ceco | ACERO ROLADO | SU | 16 |  | 5 3/4" | 15 | A20/EOPD | Tope Hospitalario | SET #010 - METALICA DBL EMERGENCIA | 10 | 6-Bisagra de acero con Dos Baleros y 5 Nudos para uso estándar serie MacPRO marca McKinney , fabricada de acuerdo a los estándares de calidad ANSI/BHMA 156.1 y 156.7, con un espesor de 3.4mm y dimensiones de 4.5"x4.5" abierta, Incluye tornillería para puerta de madera y puerta metálica, Acabado Cromo Satinado - Modelo: Hinges MPB79 4 1/2 x 4 1/2 26D // 2-Barra de pánico con mecanismo de cierre vertical Marca Yale Serie 7100, con certificación contra fuego y fabricada bajo los estándares ANSI/BHMA Certified: A156.3 Type 1 or 28, Grado 1, incluyendo los módulos eléctricos SecureX, delayed egress, Alarma y Monitoreo de Barra. Acabado Acero Inoxidable - Modelo: Exit Device 7110F A B D 630 // 2-Cierrapuertas de sobreponer Marca Yale con brazo paralelo y válvulas de ajuste en Latching, Ciclo de Apertura y Backcheck, incluye cubierta plástica de mecanismo, Certificado ANSI/BHMA A156.4 Grado 1, certificado contra fuego, certificado de accesibilidad (ADA) y 10 años de garantía. Acabado Aluminio - Modelo: Closer 2701 689 // 1-Goteron de aluminio con proyección de 2.5" marca Pemko, - Modelo: Raindrip 346 C 76" // 1-Sello Perimetral de Aluminio y Vinil USO RUDO con certificación BHMA, contra fuego 10C y protección contra corrientes de aire y paso de humos, marca PEMKO - Modelo: Weatherstrip 303 AS 1 x 72" 2 x 84" // 2-Sello Bajo Puerta de Abrazar en Aluminio y Vinil con certificación BHMA, contra fuego 10C, marca PEMKO - Modelo: Door Shoe 217 AV 36" // 1-Sardinel de Alumino de 3" de ancho con certificado de accesibilidad (ADA) y BHMA, Marca Pemko - Modelo: Threshold 151 A 72" // 2-Puerta metálica de acero rolado en frio serie RIGENT marca CECO calibre 18 con un espesor de 1 3/4", Interior Kraft Honey Comb fabricada bajo los estándares ANSI A250.8 y 1,000,000. de ciclos de aperturas, Preparación de fabrica para Bisagras, Cerradura o Barra de Pánico según sea el caso, Acabado Primed de Fabrica estandarizado por la norma ANSI A250.10 antes de la aplicación de pintura electrostática Según Muestra Aprobada. - Modelo: HMD RI 18 CRS 3070 F 1 3/4 // 1-Marco Metálico de Acero rolado en frio calibre 16, Marca CECO serie SU para sobreponer en muro de Block o Concreto de 15cm de espesor o mayor, Con tope Higiénico Hospitalario y con soldadura en uniones, Incluye refuerzo para Cierrapuertas y Anclas de tipo Mariposa. Fabricado bajo los estándares ANSI A250.8, Preparación de fabrica para Bisagras, Cerradura o Barra de Pánico según sea el caso, Acabado Primed de Fabrica estandarizado por la norma ANSI A250.10 antes de la aplicación de pintura electrostática Según Muestra Aprobada. - Modelo: SU 16 CRS 534 DBL 6070 V3/U6 (A20/EOPDL4-; HOS/ST6) | Doors: 010(7) | 1
NIVEL 1 | HOSPITALIZACION | PASILLO | 1400 | 10 | 10 | 1 | 6070 | P | 193.5 x 219 | SET #010 | Ceco | Metal | 1.75 | RI | ACERO ROLADO | HONEY COMB |  | 18 |  | Ceco | ACERO ROLADO | SU | 16 |  | 5 3/4" | 15 | A20/EOPD | Tope Hospitalario | SET #010 - METALICA DBL EMERGENCIA | 10 | 6-Bisagra de acero con Dos Baleros y 5 Nudos para uso estándar serie MacPRO marca McKinney , fabricada de acuerdo a los estándares de calidad ANSI/BHMA 156.1 y 156.7, con un espesor de 3.4mm y dimensiones de 4.5"x4.5" abierta, Incluye tornillería para puerta de madera y puerta metálica, Acabado Cromo Satinado - Modelo: Hinges MPB79 4 1/2 x 4 1/2 26D // 2-Barra de pánico con mecanismo de cierre vertical Marca Yale Serie 7100, con certificación contra fuego y fabricada bajo los estándares ANSI/BHMA Certified: A156.3 Type 1 or 28, Grado 1, incluyendo los módulos eléctricos SecureX, delayed egress, Alarma y Monitoreo de Barra. Acabado Acero Inoxidable - Modelo: Exit Device 7110F A B D 630 // 2-Cierrapuertas de sobreponer Marca Yale con brazo paralelo y válvulas de ajuste en Latching, Ciclo de Apertura y Backcheck, incluye cubierta plástica de mecanismo, Certificado ANSI/BHMA A156.4 Grado 1, certificado contra fuego, certificado de accesibilidad (ADA) y 10 años de garantía. Acabado Aluminio - Modelo: Closer 2701 689 // 1-Goteron de aluminio con proyección de 2.5" marca Pemko, - Modelo: Raindrip 346 C 76" // 1-Sello Perimetral de Aluminio y Vinil USO RUDO con certificación BHMA, contra fuego 10C y protección contra corrientes de aire y paso de humos, marca PEMKO - Modelo: Weatherstrip 303 AS 1 x 72" 2 x 84" // 2-Sello Bajo Puerta de Abrazar en Aluminio y Vinil con certificación BHMA, contra fuego 10C, marca PEMKO - Modelo: Door Shoe 217 AV 36" // 1-Sardinel de Alumino de 3" de ancho con certificado de accesibilidad (ADA) y BHMA, Marca Pemko - Modelo: Threshold 151 A 72" // 2-Puerta metálica de acero rolado en frio serie RIGENT marca CECO calibre 18 con un espesor de 1 3/4", Interior Kraft Honey Comb fabricada bajo los estándares ANSI A250.8 y 1,000,000. de ciclos de aperturas, Preparación de fabrica para Bisagras, Cerradura o Barra de Pánico según sea el caso, Acabado Primed de Fabrica estandarizado por la norma ANSI A250.10 antes de la aplicación de pintura electrostática Según Muestra Aprobada. - Modelo: HMD RI 18 CRS 3070 F 1 3/4 // 1-Marco Metálico de Acero rolado en frio calibre 16, Marca CECO serie SU para sobreponer en muro de Block o Concreto de 15cm de espesor o mayor, Con tope Higiénico Hospitalario y con soldadura en uniones, Incluye refuerzo para Cierrapuertas y Anclas de tipo Mariposa. Fabricado bajo los estándares ANSI A250.8, Preparación de fabrica para Bisagras, Cerradura o Barra de Pánico según sea el caso, Acabado Primed de Fabrica estandarizado por la norma ANSI A250.10 antes de la aplicación de pintura electrostática Según Muestra Aprobada. - Modelo: SU 16 CRS 534 DBL 6070 V3/U6 (A20/EOPDL4-; HOS/ST6) | Doors: 010(7) | 1
NIVEL 1 | HOSPITALIZACION | SALIDA AREA DE HOSPITALIZACION | 1443 | 10 | 10 | 1 | 6070 | P | 193.5 x 219 | SET #010 | Ceco | Metal | 1.75 | RI | ACERO ROLADO | HONEY COMB |  | 18 |  | Ceco | ACERO ROLADO | SU | 16 |  | 5 3/4" | 15 | A20/EOPD | Tope Hospitalario | SET #010 - METALICA DBL EMERGENCIA | 1443 | 6-Bisagra de acero con Dos Baleros y 5 Nudos para uso estándar serie MacPRO marca McKinney , fabricada de acuerdo a los estándares de calidad ANSI/BHMA 156.1 y 156.7, con un espesor de 3.4mm y dimensiones de 4.5"x4.5" abierta, Incluye tornillería para puerta de madera y puerta metálica, Acabado Cromo Satinado - Modelo: Hinges MPB79 4 1/2 x 4 1/2 26D // 2-Barra de pánico con mecanismo de cierre vertical Marca Yale Serie 7100, con certificación contra fuego y fabricada bajo los estándares ANSI/BHMA Certified: A156.3 Type 1 or 28, Grado 1, incluyendo los módulos eléctricos SecureX, delayed egress, Alarma y Monitoreo de Barra. Acabado Acero Inoxidable - Modelo: Exit Device 7110F A B D 630 // 2-Cierrapuertas de sobreponer Marca Yale con brazo paralelo y válvulas de ajuste en Latching, Ciclo de Apertura y Backcheck, incluye cubierta plástica de mecanismo, Certificado ANSI/BHMA A156.4 Grado 1, certificado contra fuego, certificado de accesibilidad (ADA) y 10 años de garantía. Acabado Aluminio - Modelo: Closer 2701 689 // 1-Goteron de aluminio con proyección de 2.5" marca Pemko, - Modelo: Raindrip 346 C 76" // 1-Sello Perimetral de Aluminio y Vinil USO RUDO con certificación BHMA, contra fuego 10C y protección contra corrientes de aire y paso de humos, marca PEMKO - Modelo: Weatherstrip 303 AS 1 x 72" 2 x 84" // 2-Sello Bajo Puerta de Abrazar en Aluminio y Vinil con certificación BHMA, contra fuego 10C, marca PEMKO - Modelo: Door Shoe 217 AV 36" // 1-Sardinel de Alumino de 3" de ancho con certificado de accesibilidad (ADA) y BHMA, Marca Pemko - Modelo: Threshold 151 A 72" // 2-Puerta metálica de acero rolado en frio serie RIGENT marca CECO calibre 18 con un espesor de 1 3/4", Interior Kraft Honey Comb fabricada bajo los estándares ANSI A250.8 y 1,000,000. de ciclos de aperturas, Preparación de fabrica para Bisagras, Cerradura o Barra de Pánico según sea el caso, Acabado Primed de Fabrica estandarizado por la norma ANSI A250.10 antes de la aplicación de pintura electrostática Según Muestra Aprobada. - Modelo: HMD RI 18 CRS 3070 F 1 3/4 // 1-Marco Metálico de Acero rolado en frio calibre 16, Marca CECO serie SU para sobreponer en muro de Block o Concreto de 15cm de espesor o mayor, Con tope Higiénico Hospitalario y con soldadura en uniones, Incluye refuerzo para Cierrapuertas y Anclas de tipo Mariposa. Fabricado bajo los estándares ANSI A250.8, Preparación de fabrica para Bisagras, Cerradura o Barra de Pánico según sea el caso, Acabado Primed de Fabrica estandarizado por la norma ANSI A250.10 antes de la aplicación de pintura electrostática Según Muestra Aprobada. - Modelo: SU 16 CRS 534 DBL 6070 V3/U6 (A20/EOPDL4-; HOS/ST6) | Doors: 010(7) | 1
NIVEL 1 | HOSPITALIZACION | SALIDA AREA DE HOSPITALIZACION | 1469 | 10 | 10 | 1 | 6070 | P | 193.5 x 219 | SET #010 | Ceco | Metal | 1.75 | RI | ACERO ROLADO | HONEY COMB |  | 18 |  | Ceco | ACERO ROLADO | SU | 16 |  | 5 3/4" | 15 | A20/EOPD | Tope Hospitalario | SET #010 - METALICA DBL EMERGENCIA | 1469 | 6-Bisagra de acero con Dos Baleros y 5 Nudos para uso estándar serie MacPRO marca McKinney , fabricada de acuerdo a los estándares de calidad ANSI/BHMA 156.1 y 156.7, con un espesor de 3.4mm y dimensiones de 4.5"x4.5" abierta, Incluye tornillería para puerta de madera y puerta metálica, Acabado Cromo Satinado - Modelo: Hinges MPB79 4 1/2 x 4 1/2 26D // 2-Barra de pánico con mecanismo de cierre vertical Marca Yale Serie 7100, con certificación contra fuego y fabricada bajo los estándares ANSI/BHMA Certified: A156.3 Type 1 or 28, Grado 1, incluyendo los módulos eléctricos SecureX, delayed egress, Alarma y Monitoreo de Barra. Acabado Acero Inoxidable - Modelo: Exit Device 7110F A B D 630 // 2-Cierrapuertas de sobreponer Marca Yale con brazo paralelo y válvulas de ajuste en Latching, Ciclo de Apertura y Backcheck, incluye cubierta plástica de mecanismo, Certificado ANSI/BHMA A156.4 Grado 1, certificado contra fuego, certificado de accesibilidad (ADA) y 10 años de garantía. Acabado Aluminio - Modelo: Closer 2701 689 // 1-Goteron de aluminio con proyección de 2.5" marca Pemko, - Modelo: Raindrip 346 C 76" // 1-Sello Perimetral de Aluminio y Vinil USO RUDO con certificación BHMA, contra fuego 10C y protección contra corrientes de aire y paso de humos, marca PEMKO - Modelo: Weatherstrip 303 AS 1 x 72" 2 x 84" // 2-Sello Bajo Puerta de Abrazar en Aluminio y Vinil con certificación BHMA, contra fuego 10C, marca PEMKO - Modelo: Door Shoe 217 AV 36" // 1-Sardinel de Alumino de 3" de ancho con certificado de accesibilidad (ADA) y BHMA, Marca Pemko - Modelo: Threshold 151 A 72" // 2-Puerta metálica de acero rolado en frio serie RIGENT marca CECO calibre 18 con un espesor de 1 3/4", Interior Kraft Honey Comb fabricada bajo los estándares ANSI A250.8 y 1,000,000. de ciclos de aperturas, Preparación de fabrica para Bisagras, Cerradura o Barra de Pánico según sea el caso, Acabado Primed de Fabrica estandarizado por la norma ANSI A250.10 antes de la aplicación de pintura electrostática Según Muestra Aprobada. - Modelo: HMD RI 18 CRS 3070 F 1 3/4 // 1-Marco Metálico de Acero rolado en frio calibre 16, Marca CECO serie SU para sobreponer en muro de Block o Concreto de 15cm de espesor o mayor, Con tope Higiénico Hospitalario y con soldadura en uniones, Incluye refuerzo para Cierrapuertas y Anclas de tipo Mariposa. Fabricado bajo los estándares ANSI A250.8, Preparación de fabrica para Bisagras, Cerradura o Barra de Pánico según sea el caso, Acabado Primed de Fabrica estandarizado por la norma ANSI A250.10 antes de la aplicación de pintura electrostática Según Muestra Aprobada. - Modelo: SU 16 CRS 534 DBL 6070 V3/U6 (A20/EOPDL4-; HOS/ST6) | Doors: 010(7) | 1
PLANTA BAJA | IMAGENOLOGÍA | SINK | 524 | 14 |  | 1 | 2470 | S | 82 X 219 | SET #014 | Graham | Madera | 1 3/4" | GDP | PLASTICO LAMINADO. CHAPA ENCINO COLOR NUEZ WKS | PARTICLE CORE |  |  |  | CECO | ACERO ROLADO | SU | 16 |  | 5 3/4" | 15 | A20/EOPD | Tope Hospitalario |  | 524 | 3-Bisagra de acero con 5 Nudos para uso estándar serie MacPRO marca McKinney , fabricada de acuerdo a los estándares de calidad ANSI/BHMA 156.1 y 156.7, con un espesor de 3.4mm y dimensiones de 4.5"x4.5" abierta, Incluye tornillería para puerta de madera y puerta metálica, Acabado Cromo Satinado - Modelo: Hinges MP79 4 1/2 x 4 1/2 26D // 1-Cerradura de Manija Función Entrada serie 5300LN marca Yale com manija modelo Augusta e incluir Recubrimiento Antimicrobial, Dos Niéveles de Amaestramiento compatible con cerrojos o barras de pánico y Como Características Estándares debe ser fabricada de acuerdo a los estándares calidad ANSI/BHMA A156.2 Grado 2 y accesibilidad (ADA)ANSI 117.1, La manija deberá tener sistema de Clutch en todas sus funciones incluso cuando la cerradura este bajo Llave, deberá incluir Certificación contra fuego UL, Garantía de 5 años en el mecanismo y Garantía de por vida en la caída de la manija o ruptura del resorte de la manija, La manija deberá ser de 5" de largo, Acabado Cromo Satinado - Modelo: Lockset AU 5307LN GMK YMS 626 // 1-Tope de pared marca Rockwood acabado cromo satinado con protector de goma color gris - Modelo: Wall Bumper 409 US32D // 1-Puerta de Madera 1 3/4" de espesor serie GPD Marca Graham, interior de Particle Core, Recubierta de Plástico Laminado Wilsonart Serie 60, Maquinados de Fabrica. Puerta Garantizada de por la vida útil de edificio. - Modelo: WD 3070 1 3/4 F PC HPDL W60 GPD // 1-Marco Metálico de Acero rolado en frio calibre 16, Marca CECO serie SU para sobreponer en muro de Block o Concreto de 15cm de espesor o mayor, con soldadura en uniones, Incluye refuerzo para Cierrapuertas y Anclas de tipo Mariposa. Fabricado bajo los estándares ANSI A250.8, Preparación de fabrica para Bisagras, Cerradura o Barra de Pánico según sea el caso, Acabado Primed de Fabrica estandarizado por la norma ANSI A250.10 antes de la aplicación de pintura electrostática Según Muestra Aprobada. - Modelo: SU 16 CRS 534 SGL 3070 V3/U6 (A20/EOPDL4-(2); HOS/ST6(2)) |  | 1
PLANTA BAJA | IMAGENOLOGÍA | SINK SALA DE ESPERA | 529 | 14 |  | 1 | 2470 | S | 82 X 219 | SET #014 | Graham | Madera | 1 3/4" | GDP | PLASTICO LAMINADO. CHAPA ENCINO COLOR NUEZ WKS | PARTICLE CORE |  |  |  | CECO | ACERO ROLADO | SU | 16 |  | 5 3/4" | 15 | A20/EOPD | Tope Hospitalario |  | 524 | 3-Bisagra de acero con 5 Nudos para uso estándar serie MacPRO marca McKinney , fabricada de acuerdo a los estándares de calidad ANSI/BHMA 156.1 y 156.7, con un espesor de 3.4mm y dimensiones de 4.5"x4.5" abierta, Incluye tornillería para puerta de madera y puerta metálica, Acabado Cromo Satinado - Modelo: Hinges MP79 4 1/2 x 4 1/2 26D // 1-Cerradura de Manija Función Entrada serie 5300LN marca Yale com manija modelo Augusta e incluir Recubrimiento Antimicrobial, Dos Niéveles de Amaestramiento compatible con cerrojos o barras de pánico y Como Características Estándares debe ser fabricada de acuerdo a los estándares calidad ANSI/BHMA A156.2 Grado 2 y accesibilidad (ADA)ANSI 117.1, La manija deberá tener sistema de Clutch en todas sus funciones incluso cuando la cerradura este bajo Llave, deberá incluir Certificación contra fuego UL, Garantía de 5 años en el mecanismo y Garantía de por vida en la caída de la manija o ruptura del resorte de la manija, La manija deberá ser de 5" de largo, Acabado Cromo Satinado - Modelo: Lockset AU 5307LN GMK YMS 626 // 1-Tope de pared marca Rockwood acabado cromo satinado con protector de goma color gris - Modelo: Wall Bumper 409 US32D // 1-Puerta de Madera 1 3/4" de espesor serie GPD Marca Graham, interior de Particle Core, Recubierta de Plástico Laminado Wilsonart Serie 60, Maquinados de Fabrica. Puerta Garantizada de por la vida útil de edificio. - Modelo: WD 3070 1 3/4 F PC HPDL W60 GPD // 1-Marco Metálico de Acero rolado en frio calibre 16, Marca CECO serie SU para sobreponer en muro de Block o Concreto de 15cm de espesor o mayor, con soldadura en uniones, Incluye refuerzo para Cierrapuertas y Anclas de tipo Mariposa. Fabricado bajo los estándares ANSI A250.8, Preparación de fabrica para Bisagras, Cerradura o Barra de Pánico según sea el caso, Acabado Primed de Fabrica estandarizado por la norma ANSI A250.10 antes de la aplicación de pintura electrostática Según Muestra Aprobada. - Modelo: SU 16 CRS 534 SGL 3070 V3/U6 (A20/EOPDL4-(2); HOS/ST6(2)) |  | 1
PLANTA BAJA | LABORATORIO | SINK | 400 | 14 | 14 | 1 | 3070 | S | 102 x 219 | SET #014 | Graham | Madera | 1.75 | GPD | PLASTICO LAMINADO. CHAPA ENCINO COLOR NUEZ WKS | PARTICLE CORE |  |  |  | Ceco | ACERO ROLADO | SU | 16 |  | 5 3/4" | 15 | A20/EOPD | Tope Hospitalario |  | 14 |  |  | 1
PLANTA BAJA | LABORATORIO | SINK SALA DE ESPERA | 435 | 14 | 14 | 1 | 3070 | S | 102 x 219 | SET #014 | Graham | Madera | 1.75 | GPD | PLASTICO LAMINADO. CHAPA ENCINO COLOR NUEZ WKS | PARTICLE CORE |  |  |  | Ceco | ACERO ROLADO | SU | 16 |  | 5 3/4" | 15 | A20/EOPD | Tope Hospitalario |  | 14 |  |  | 1
PLANTA BAJA | IMAGENOLOGÍA | BAÑO/VESTIDOR RX SIMPLE | 517 | 15 |  | 1 | 2870 | SGL | 91.5 x 219 | SET #015 | Graham | Madera | 1 3/4" | GPD-X RAY | PLASTICO LAMINADO. CHAPA ENCINO COLOR NUEZ WKS | PARTICLE CORE |  |  | Capa de Plomo 1 mm | Ceco | ACERO ROLADO | SU | 16 |  | 5 3/4" | 15 | A20/EOPD | Tope Hospitalario |  |  | 4-Bisagra de acero con Cuatro Baleros y 5 Nudos para uso EXTRA RUDO marca McKinney , fabricada de acuerdo a los estándares de calidad ANSI/BHMA 156.1 y 156.7, con un espesor de 4.5mm y dimensiones de 4.5"x4.5" abierta, Incluye tornillería para puerta de madera y puerta metálica, Fabricada en USA, Acabado Cromo Satinado - Modelo: Hinges T4A3386 4 1/2 X 4 1/2 26D // 1-Cerradura de Manija Función Sanitario serie 5300LN marca Yale com manija modelo Augusta e incluir Recubrimiento Antimicrobial, Como Características Estándares debe ser fabricada de acuerdo a los estándares calidad ANSI/BHMA A156.2 Grado 2 y accesibilidad (ADA)ANSI 117.1, La manija deberá tener sistema de Clutch en todas sus funciones incluso cuando la cerradura este bajo Llave, deberá incluir Certificación contra fuego UL, Garantía de 5 años en el mecanismo y Garantía de por vida en la caída de la manija o ruptura del resorte de la manija, La manija deberá ser de 5" de largo, Acabado Cromo Satinado - Modelo: Privacy Set AU 5302LN YMS 626 // 1-Tope de pared marca Rockwood acabado cromo satinado con protector de goma color gris - Modelo: Wall Bumper 409 US32D // 1-Puerta de Madera 1 3/4" de espesor serie GPD Marca Graham, interior de Particle Core, Recubierta de Plástico Laminado Wilsonart Serie 60, Maquinados de Fabrica. Puerta Garantizada de por la vida útil de edificio. - Modelo: WD 3070 1 3/4 F PC HPDL W60 GPD // 1-Marco Metálico de Acero rolado en frio calibre 16, Marca CECO serie SU para sobreponer en muro de Block o Concreto de 15cm de espesor o mayor, Con tope Higiénico Hospitalario y con soldadura en uniones, Incluye refuerzo para Cierrapuertas y Anclas de tipo Mariposa. Fabricado bajo los estándares ANSI A250.8, Preparación de fabrica para Bisagras, Cerradura o Barra de Pánico según sea el caso, Acabado Primed de Fabrica estandarizado por la norma ANSI A250.10 antes de la aplicación de pintura electrostática Según Muestra Aprobada. - Modelo: SU 16 CRS 534 DBL 3070 V3/U6 (A20/EOPDL4-; HOS/ST6) |  | 1
PLANTA BAJA | IMAGENOLOGÍA | TAC | 510 | 16 | 16 | 1 | 6070 | P | 214x219 | SET #016 | Graham | Madera | 1.75 | GPD | PLASTICO LAMINADO. CHAPA ENCINO COLOR NUEZ WKS | PARTICLE CORE |  |  |  | Ceco | ACERO ROLADO | SU | 16 |  | 5 3/4" | 15 | A20/EOPD | Tope Hospitalario | SET #016 - PUERTAS DBL TAC | 16 | 6-Bisagra de acero con Dos Baleros y 5 Nudos para uso estándar serie MacPRO marca McKinney , fabricada de acuerdo a los estándares de calidad ANSI/BHMA 156.1 y 156.7, con un espesor de 3.4mm y dimensiones de 4.5"x4.5" abierta, Incluye tornillería para puerta de madera y puerta metálica, Acabado Cromo Satinado - Modelo: Hinges MPB79 4 1/2 x 4 1/2 26D // 1-Pasadores embutidos manuales para puerta de Madera marca Rockwood, certificados contra fuego UL hasta 1.5hrs, Acabado Cromo Satinado - Modelo: Flush Bolts 557 US26D // 1-Cerradura de Manija Función Entrada serie 5300LN marca Yale com manija modelo Augusta e incluir Recubrimiento Antimicrobial, Dos Niéveles de Amaestramiento compatible con cerrojos o barras de pánico y Como Características Estándares debe ser fabricada de acuerdo a los estándares calidad ANSI/BHMA A156.2 Grado 2 y accesibilidad (ADA)ANSI 117.1, La manija deberá tener sistema de Clutch en todas sus funciones incluso cuando la cerradura este bajo Llave, deberá incluir Certificación contra fuego UL, Garantía de 5 años en el mecanismo y Garantía de por vida en la caída de la manija o ruptura del resorte de la manija, La manija deberá ser de 5" de largo, Acabado Cromo Satinado - Modelo: Lockset AU 5307LN GMK YMS 626 // 2-Cierrapuertas de sobreponer Marca Yale con brazo paralelo y válvulas de ajuste en Latching, Ciclo de Apertura y Backcheck, incluye cubierta plástica de mecanismo, Certificado ANSI/BHMA A156.4 Grado 1, certificado contra fuego, certificado de accesibilidad (ADA) y 10 años de garantía. Acabado Aluminio - Modelo: Closer 2701 689 // 1-Astragal tipo T de aluminio con sello de silicón para evitar corrientes de aire o paso de humos, marca Rockwod - Modelo: Astragal 355 SNS 84" // 1-Sello Perimetral auto adherible con certificación BHMA, contra fuego 10C, amortiguador de ruido y protección contra corrientes de aire y paso de humos, marca PEMKO color blanco - Modelo: Smoke Seal S88 W 20' // 2-Puerta de Madera 1 3/4" de espesor serie GPD Marca Graham, interior de Particle Core, Recubierta de Plástico Laminado Wilsonart Serie 60, Maquinados de Fabrica. Puerta Garantizada de por la vida útil de edificio. - Modelo: WD 3070 1 3/4 F PC HPDL W60 GPD // 1-Marco Metálico de Acero rolado en frio calibre 16, Marca CECO serie SU para sobreponer en muro de Block o Concreto de 15cm de espesor o mayor, Con tope Higiénico Hospitalario y con soldadura en uniones, Incluye refuerzo para Cierrapuertas y Anclas de tipo Mariposa. Fabricado bajo los estándares ANSI A250.8, Preparación de fabrica para Bisagras, Cerradura o Barra de Pánico según sea el caso, Acabado Primed de Fabrica estandarizado por la norma ANSI A250.10 antes de la aplicación de pintura electrostática Según Muestra Aprobada. - Modelo: SU 16 CRS 534 DBL 6070 V3/U6 (A20/EOPDL4-; HOS/ST6) | Doors: 016(2) | 1
PLANTA BAJA | IMAGENOLOGÍA | FLUOROSCOPÍA | 513 | 16 |  | 1 | 6070 | DBL | 214x219 | SET #016 | Graham | Madera | 1 3/4" | GPD-X RAY | PLASTICO LAMINADO. CHAPA ENCINO COLOR NUEZ WKS | PARTICLE CORE |  |  | Capa de Plomo 1 mm | Ceco | ACERO ROLADO | SU | 16 |  | 5 3/4" | 15 | A20/EOPD | Tope Hospitalario |  |  | 6-Bisagra de acero con Dos Baleros y 5 Nudos para uso estándar serie MacPRO marca McKinney , fabricada de acuerdo a los estándares de calidad ANSI/BHMA 156.1 y 156.7, con un espesor de 3.4mm y dimensiones de 4.5"x4.5" abierta, Incluye tornillería para puerta de madera y puerta metálica, Acabado Cromo Satinado - Modelo: Hinges MPB79 4 1/2 x 4 1/2 26D // 1-Pasadores embutidos manuales para puerta de Madera marca Rockwood, certificados contra fuego UL hasta 1.5hrs, Acabado Cromo Satinado - Modelo: Flush Bolts 557 US26D // 1-Cerradura de Manija Función Entrada serie 5300LN marca Yale com manija modelo Augusta e incluir Recubrimiento Antimicrobial, Dos Niéveles de Amaestramiento compatible con cerrojos o barras de pánico y Como Características Estándares debe ser fabricada de acuerdo a los estándares calidad ANSI/BHMA A156.2 Grado 2 y accesibilidad (ADA)ANSI 117.1, La manija deberá tener sistema de Clutch en todas sus funciones incluso cuando la cerradura este bajo Llave, deberá incluir Certificación contra fuego UL, Garantía de 5 años en el mecanismo y Garantía de por vida en la caída de la manija o ruptura del resorte de la manija, La manija deberá ser de 5" de largo, Acabado Cromo Satinado - Modelo: Lockset AU 5307LN GMK YMS 626 // 2-Cierrapuertas de sobreponer Marca Yale con brazo paralelo y válvulas de ajuste en Latching, Ciclo de Apertura y Backcheck, incluye cubierta plástica de mecanismo, Certificado ANSI/BHMA A156.4 Grado 1, certificado contra fuego, certificado de accesibilidad (ADA) y 10 años de garantía. Acabado Aluminio - Modelo: Closer 2701 689 // 1-Astragal tipo T de aluminio con sello de silicón para evitar corrientes de aire o paso de humos, marca Rockwod - Modelo: Astragal 355 SNS 84" // 1-Sello Perimetral auto adherible con certificación BHMA, contra fuego 10C, amortiguador de ruido y protección contra corrientes de aire y paso de humos, marca PEMKO color blanco - Modelo: Smoke Seal S88 W 20' // 2-Puerta de Madera 1 3/4" de espesor serie GPD Marca Graham, interior de Particle Core, Recubierta de Plástico Laminado Wilsonart Serie 60, Maquinados de Fabrica. Puerta Garantizada de por la vida útil de edificio. - Modelo: WD 3070 1 3/4 F PC HPDL W60 GPD // 1-Marco Metálico de Acero rolado en frio calibre 16, Marca CECO serie SU para sobreponer en muro de Block o Concreto de 15cm de espesor o mayor, Con tope Higiénico Hospitalario y con soldadura en uniones, Incluye refuerzo para Cierrapuertas y Anclas de tipo Mariposa. Fabricado bajo los estándares ANSI A250.8, Preparación de fabrica para Bisagras, Cerradura o Barra de Pánico según sea el caso, Acabado Primed de Fabrica estandarizado por la norma ANSI A250.10 antes de la aplicación de pintura electrostática Según Muestra Aprobada. - Modelo: SU 16 CRS 534 DBL 6070 V3/U6 (A20/EOPDL4-; HOS/ST6) |  | 1
PLANTA BAJA | IMAGENOLOGÍA | RX SIMPLE | 514 | 17 |  | 1 | 3070 | SGL | 102 x 219 | SET #017 | Graham | Madera | 1 3/4" | GPD-X RAY | PLASTICO LAMINADO. CHAPA ENCINO COLOR NUEZ WKS | PARTICLE CORE |  |  | Capa de Plomo 1 mm | Ceco | ACERO ROLADO | SU | 16 |  | 5 3/4" | 15 | A20/EOPD | Tope Hospitalario |  |  | 4-Bisagra de acero con Cuatro Baleros y 5 Nudos para uso EXTRA RUDO marca McKinney , fabricada de acuerdo a los estándares de calidad ANSI/BHMA 156.1 y 156.7, con un espesor de 4.5mm y dimensiones de 4.5"x4.5" abierta, Incluye tornillería para puerta de madera y puerta metálica, Fabricada en USA, Acabado Cromo Satinado - Modelo: Hinges T4A3386 4 1/2 X 4 1/2 26D // 1-Cerradura de Manija Función Entrada serie 5300LN marca Yale com manija modelo Augusta e incluir Recubrimiento Antimicrobial, Dos Niéveles de Amaestramiento compatible con cerrojos o barras de pánico y Como Características Estándares debe ser fabricada de acuerdo a los estándares calidad ANSI/BHMA A156.2 Grado 2 y accesibilidad (ADA)ANSI 117.1, La manija deberá tener sistema de Clutch en todas sus funciones incluso cuando la cerradura este bajo Llave, deberá incluir Certificación contra fuego UL, Garantía de 5 años en el mecanismo y Garantía de por vida en la caída de la manija o ruptura del resorte de la manija, La manija deberá ser de 5" de largo, Acabado Cromo Satinado - Modelo: Lockset AU 5307LN GMK YMS 626 // 1-Cierrapuertas de sobreponer Marca Yale con brazo paralelo y válvulas de ajuste en Latching, Ciclo de Apertura y Backcheck, incluye cubierta plástica de mecanismo, Certificado ANSI/BHMA A156.4 Grado 1, certificado contra fuego, certificado de accesibilidad (ADA) y 10 años de garantía. Acabado Aluminio - Modelo: Closer 2701 689 // 1-Tope de pared marca Rockwood acabado cromo satinado con protector de goma color gris - Modelo: Wall Bumper 409 US32D // 1-Puerta de Madera 1 3/4" de espesor serie GPD Marca Graham, interior de Particle Core certificado 45 min WH, Recubierta de Plástico Laminado Wilsonart Serie 60, Maquinados de Fabrica. Puerta Garantizada de por la vida útil de edificio. - Modelo: WD 2870 1 3/4 F PC HPDL W60 GPD // 1-Marco Metálico de Acero rolado en frio calibre 16, Marca CECO serie SU para sobreponer en muro de Block o Concreto de 15cm de espesor o mayor, Con tope Higiénico Hospitalario y con soldadura en uniones, Incluye refuerzo para Cierrapuertas y Anclas de tipo Mariposa. Fabricado bajo los estándares ANSI A250.8, Preparación de fabrica para Bisagras, Cerradura o Barra de Pánico según sea el caso, Acabado Primed de Fabrica estandarizado por la norma ANSI A250.10 antes de la aplicación de pintura electrostática Según Muestra Aprobada. - Modelo: SU 16 CRS 534 SGL 2870 V3/U6 (A20/EOPDL4-(2); HOS/ST6(2)) // // // |  | 1
PLANTA BAJA | CIRUGIA | ACCESO CIRUGÍA | 801 | 18 | 18 | 1 | 6070 | P | 214x219 | SET #018 | Graham | Madera | 1.75 | GPD | PLASTICO LAMINADO. CHAPA ENCINO COLOR NUEZ WKS | PARTICLE CORE |  |  |  | Ceco | ACERO ROLADO | SU | 16 |  | 5 3/4" | 15 | A20/EOPD | Tope Hospitalario | SET #018 - ACCESOS DOBLES C/ACCESO | 801 | 4-Bisagra de acero con Dos Baleros y 5 Nudos para uso estándar serie MacPRO marca McKinney , fabricada de acuerdo a los estándares de calidad ANSI/BHMA 156.1 y 156.7, con un espesor de 3.4mm y dimensiones de 4.5"x4.5" abierta, Incluye tornillería para puerta de madera y puerta metálica, Acabado Cromo Satinado - Modelo: Hinges MPB79 4 1/2 x 4 1/2 26D // 2-Bisagra de acero con Dos Baleros y 5 Nudos para uso estándar serie MacPRO marca McKinney , Con interface Eléctrica de 8 conectores para 4 amp continuos @ 24 volts de Corriente Directa y Arnes Lynx, fabricada de acuerdo a los estándares de calidad ANSI/BHMA 156.1 y 156.7, con un espesor de 3.4mm y dimensiones de 4.5"x4.5" abierta, Incluye tornillería para puerta de madera y puerta metálica, Acabado Cromo Satinado - Modelo: Hinges MPB79 4 1/2 x 4 1/2 QC8 26D // 2-Pasadores embutidos manuales para puerta de Madera marca Rockwood, certificados contra fuego UL hasta 1.5hrs, Acabado Cromo Satinado - Modelo: Flush Bolts 557 US26D // 1-Cerradura de Manija Eléctrica Función Fail Secure para 150 mA @ 24V Corriente Directa y Arnes Lynx, serie 5300LN marca Yale com manija modelo Augusta e incluir Recubrimiento Antimicrobial, Dos Niéveles de Amaestramiento compatible con cerrojos o barras de pánico, pestillo resistente de a impactos de 630lbs y Como Características Estándares debe ser fabricada de acuerdo a los estándares calidad ANSI/BHMA A156.2 Grado 2 y accesibilidad (ADA)ANSI 117.1, La manija deberá tener sistema de Clutch en todas sus funciones incluso cuando la cerradura este bajo Llave, deberá incluir Certificación contra fuego UL, Garantía de por vida en la caída de la manija o ruptura del resorte de la manija, La manija deberá ser de 5" de largo, Acabado Cromo Satinado - Modelo: Electrified Lockset AU 5391LN 24VDC GMK YMS 626 // 2-Cierrapuertas de sobreponer Marca Yale con brazo paralelo y válvulas de ajuste en Latching, Ciclo de Apertura y Backcheck, incluye cubierta plástica de mecanismo, Certificado ANSI/BHMA A156.4 Grado 1, certificado contra fuego, certificado de accesibilidad (ADA) y 10 años de garantía. Acabado Aluminio - Modelo: Closer 2701 689 // 2-Puerta de Madera 1 3/4" de espesor serie GPD Marca Graham, interior de Particle Core, Recubierta de Plástico Laminado Wilsonart Serie 60, Maquinados de Fabrica. Puerta Garantizada de por la vida útil de edificio. - Modelo: WD 3070 1 3/4 F PC HPDL W60 GPD // 1-Marco Metálico de Acero rolado en frio calibre 16, Marca CECO serie SU para sobreponer en muro de Block o Concreto de 15cm de espesor o mayor, Con tope Higiénico Hospitalario y con soldadura en uniones, Incluye refuerzo para Cierrapuertas y Anclas de tipo Mariposa. Fabricado bajo los estándares ANSI A250.8, Preparación de fabrica para Bisagras, Cerradura o Barra de Pánico según sea el caso, Acabado Primed de Fabrica estandarizado por la norma ANSI A250.10 antes de la aplicación de pintura electrostática Según Muestra Aprobada. - Modelo: SU 16 CRS 534 SGL 6070 V3/U6 (1/16" LEAD(3); A20/EOPDL4-(2); HOS/ST6(2) | Doors: 018(10) | 1
NIVEL 1 | HOSPITALIZACION | PASILLO HOSPITALIZACION | 1430 | 18 | 18 | 1 | 6070 | P | 214x219 | SET #018 | Graham | Madera | 1.75 | GPD | PLASTICO LAMINADO. CHAPA ENCINO COLOR NUEZ WKS | PARTICLE CORE |  |  |  | Ceco | ACERO ROLADO | SU | 16 |  | 5 3/4" | 15 | A20/EOPD | Tope Hospitalario | SET #018 - ACCESOS DOBLES C/ACCESO | 1430 | 4-Bisagra de acero con Dos Baleros y 5 Nudos para uso estándar serie MacPRO marca McKinney , fabricada de acuerdo a los estándares de calidad ANSI/BHMA 156.1 y 156.7, con un espesor de 3.4mm y dimensiones de 4.5"x4.5" abierta, Incluye tornillería para puerta de madera y puerta metálica, Acabado Cromo Satinado - Modelo: Hinges MPB79 4 1/2 x 4 1/2 26D // 2-Bisagra de acero con Dos Baleros y 5 Nudos para uso estándar serie MacPRO marca McKinney , Con interface Eléctrica de 8 conectores para 4 amp continuos @ 24 volts de Corriente Directa y Arnes Lynx, fabricada de acuerdo a los estándares de calidad ANSI/BHMA 156.1 y 156.7, con un espesor de 3.4mm y dimensiones de 4.5"x4.5" abierta, Incluye tornillería para puerta de madera y puerta metálica, Acabado Cromo Satinado - Modelo: Hinges MPB79 4 1/2 x 4 1/2 QC8 26D // 2-Pasadores embutidos manuales para puerta de Madera marca Rockwood, certificados contra fuego UL hasta 1.5hrs, Acabado Cromo Satinado - Modelo: Flush Bolts 557 US26D // 1-Cerradura de Manija Eléctrica Función Fail Secure para 150 mA @ 24V Corriente Directa y Arnes Lynx, serie 5300LN marca Yale com manija modelo Augusta e incluir Recubrimiento Antimicrobial, Dos Niéveles de Amaestramiento compatible con cerrojos o barras de pánico, pestillo resistente de a impactos de 630lbs y Como Características Estándares debe ser fabricada de acuerdo a los estándares calidad ANSI/BHMA A156.2 Grado 2 y accesibilidad (ADA)ANSI 117.1, La manija deberá tener sistema de Clutch en todas sus funciones incluso cuando la cerradura este bajo Llave, deberá incluir Certificación contra fuego UL, Garantía de por vida en la caída de la manija o ruptura del resorte de la manija, La manija deberá ser de 5" de largo, Acabado Cromo Satinado - Modelo: Electrified Lockset AU 5391LN 24VDC GMK YMS 626 // 2-Cierrapuertas de sobreponer Marca Yale con brazo paralelo y válvulas de ajuste en Latching, Ciclo de Apertura y Backcheck, incluye cubierta plástica de mecanismo, Certificado ANSI/BHMA A156.4 Grado 1, certificado contra fuego, certificado de accesibilidad (ADA) y 10 años de garantía. Acabado Aluminio - Modelo: Closer 2701 689 // 2-Puerta de Madera 1 3/4" de espesor serie GPD Marca Graham, interior de Particle Core, Recubierta de Plástico Laminado Wilsonart Serie 60, Maquinados de Fabrica. Puerta Garantizada de por la vida útil de edificio. - Modelo: WD 3070 1 3/4 F PC HPDL W60 GPD // 1-Marco Metálico de Acero rolado en frio calibre 16, Marca CECO serie SU para sobreponer en muro de Block o Concreto de 15cm de espesor o mayor, Con tope Higiénico Hospitalario y con soldadura en uniones, Incluye refuerzo para Cierrapuertas y Anclas de tipo Mariposa. Fabricado bajo los estándares ANSI A250.8, Preparación de fabrica para Bisagras, Cerradura o Barra de Pánico según sea el caso, Acabado Primed de Fabrica estandarizado por la norma ANSI A250.10 antes de la aplicación de pintura electrostática Según Muestra Aprobada. - Modelo: SU 16 CRS 534 SGL 6070 V3/U6 (1/16" LEAD(3); A20/EOPDL4-(2); HOS/ST6(2) | Doors: 018(10) | 1
PLANTA BAJA | IMAGENOLOGÍA | RAYOS X PORTATIL | 500 | 18 |  | 1 | 6070 | DBL | 214x219 | SET #016 | Graham | Madera | 1 3/4" | GPD-X RAY | PLASTICO LAMINADO. CHAPA ENCINO COLOR NUEZ WKS | PARTICLE CORE |  |  | Capa de Plomo 1 mm | Ceco | ACERO ROLADO | SU | 16 |  | 5 3/4" | 15 | A20/EOPD | Tope Hospitalario |  |  | 6-Bisagra de acero con Dos Baleros y 5 Nudos para uso estándar serie MacPRO marca McKinney , fabricada de acuerdo a los estándares de calidad ANSI/BHMA 156.1 y 156.7, con un espesor de 3.4mm y dimensiones de 4.5"x4.5" abierta, Incluye tornillería para puerta de madera y puerta metálica, Acabado Cromo Satinado - Modelo: Hinges MPB79 4 1/2 x 4 1/2 26D // 1-Pasadores embutidos manuales para puerta de Madera marca Rockwood, certificados contra fuego UL hasta 1.5hrs, Acabado Cromo Satinado - Modelo: Flush Bolts 557 US26D // 1-Cerradura de Manija Función Entrada serie 5300LN marca Yale com manija modelo Augusta e incluir Recubrimiento Antimicrobial, Dos Niéveles de Amaestramiento compatible con cerrojos o barras de pánico y Como Características Estándares debe ser fabricada de acuerdo a los estándares calidad ANSI/BHMA A156.2 Grado 2 y accesibilidad (ADA)ANSI 117.1, La manija deberá tener sistema de Clutch en todas sus funciones incluso cuando la cerradura este bajo Llave, deberá incluir Certificación contra fuego UL, Garantía de 5 años en el mecanismo y Garantía de por vida en la caída de la manija o ruptura del resorte de la manija, La manija deberá ser de 5" de largo, Acabado Cromo Satinado - Modelo: Lockset AU 5307LN GMK YMS 626 // 2-Cierrapuertas de sobreponer Marca Yale con brazo paralelo y válvulas de ajuste en Latching, Ciclo de Apertura y Backcheck, incluye cubierta plástica de mecanismo, Certificado ANSI/BHMA A156.4 Grado 1, certificado contra fuego, certificado de accesibilidad (ADA) y 10 años de garantía. Acabado Aluminio - Modelo: Closer 2701 689 // 1-Astragal tipo T de aluminio con sello de silicón para evitar corrientes de aire o paso de humos, marca Rockwod - Modelo: Astragal 355 SNS 84" // 1-Sello Perimetral auto adherible con certificación BHMA, contra fuego 10C, amortiguador de ruido y protección contra corrientes de aire y paso de humos, marca PEMKO color blanco - Modelo: Smoke Seal S88 W 20' // 2-Puerta de Madera 1 3/4" de espesor serie GPD Marca Graham, interior de Particle Core, Recubierta de Plástico Laminado Wilsonart Serie 60, Maquinados de Fabrica. Puerta Garantizada de por la vida útil de edificio. - Modelo: WD 3070 1 3/4 F PC HPDL W60 GPD // 1-Marco Metálico de Acero rolado en frio calibre 16, Marca CECO serie SU para sobreponer en muro de Block o Concreto de 15cm de espesor o mayor, Con tope Higiénico Hospitalario y con soldadura en uniones, Incluye refuerzo para Cierrapuertas y Anclas de tipo Mariposa. Fabricado bajo los estándares ANSI A250.8, Preparación de fabrica para Bisagras, Cerradura o Barra de Pánico según sea el caso, Acabado Primed de Fabrica estandarizado por la norma ANSI A250.10 antes de la aplicación de pintura electrostática Según Muestra Aprobada. - Modelo: SU 16 CRS 534 DBL 6070 V3/U6 (A20/EOPDL4-; HOS/ST6) |  | 1
PLANTA BAJA | IMAGENOLOGÍA | SALA DE ESPERA | 521 | 18 | 18 | 1 | 6070 | P | 214x219 | SET #018 | Graham | Madera | 1.75 | GPD | PLASTICO LAMINADO. CHAPA ENCINO COLOR NUEZ WKS | PARTICLE CORE |  |  |  | Ceco | ACERO ROLADO | SU | 16 |  | 5 3/4" | 15 | A20/EOPD | Tope Hospitalario | SET #018 - ACCESOS DOBLES C/ACCESO | 18 | 4-Bisagra de acero con Dos Baleros y 5 Nudos para uso estándar serie MacPRO marca McKinney , fabricada de acuerdo a los estándares de calidad ANSI/BHMA 156.1 y 156.7, con un espesor de 3.4mm y dimensiones de 4.5"x4.5" abierta, Incluye tornillería para puerta de madera y puerta metálica, Acabado Cromo Satinado - Modelo: Hinges MPB79 4 1/2 x 4 1/2 26D // 2-Bisagra de acero con Dos Baleros y 5 Nudos para uso estándar serie MacPRO marca McKinney , Con interface Eléctrica de 8 conectores para 4 amp continuos @ 24 volts de Corriente Directa y Arnes Lynx, fabricada de acuerdo a los estándares de calidad ANSI/BHMA 156.1 y 156.7, con un espesor de 3.4mm y dimensiones de 4.5"x4.5" abierta, Incluye tornillería para puerta de madera y puerta metálica, Acabado Cromo Satinado - Modelo: Hinges MPB79 4 1/2 x 4 1/2 QC8 26D // 2-Pasadores embutidos manuales para puerta de Madera marca Rockwood, certificados contra fuego UL hasta 1.5hrs, Acabado Cromo Satinado - Modelo: Flush Bolts 557 US26D // 1-Cerradura de Manija Eléctrica Función Fail Secure para 150 mA @ 24V Corriente Directa y Arnes Lynx, serie 5300LN marca Yale com manija modelo Augusta e incluir Recubrimiento Antimicrobial, Dos Niéveles de Amaestramiento compatible con cerrojos o barras de pánico, pestillo resistente de a impactos de 630lbs y Como Características Estándares debe ser fabricada de acuerdo a los estándares calidad ANSI/BHMA A156.2 Grado 2 y accesibilidad (ADA)ANSI 117.1, La manija deberá tener sistema de Clutch en todas sus funciones incluso cuando la cerradura este bajo Llave, deberá incluir Certificación contra fuego UL, Garantía de por vida en la caída de la manija o ruptura del resorte de la manija, La manija deberá ser de 5" de largo, Acabado Cromo Satinado - Modelo: Electrified Lockset AU 5391LN 24VDC GMK YMS 626 // 2-Cierrapuertas de sobreponer Marca Yale con brazo paralelo y válvulas de ajuste en Latching, Ciclo de Apertura y Backcheck, incluye cubierta plástica de mecanismo, Certificado ANSI/BHMA A156.4 Grado 1, certificado contra fuego, certificado de accesibilidad (ADA) y 10 años de garantía. Acabado Aluminio - Modelo: Closer 2701 689 // 2-Puerta de Madera 1 3/4" de espesor serie GPD Marca Graham, interior de Particle Core, Recubierta de Plástico Laminado Wilsonart Serie 60, Maquinados de Fabrica. Puerta Garantizada de por la vida útil de edificio. - Modelo: WD 3070 1 3/4 F PC HPDL W60 GPD // 1-Marco Metálico de Acero rolado en frio calibre 16, Marca CECO serie SU para sobreponer en muro de Block o Concreto de 15cm de espesor o mayor, Con tope Higiénico Hospitalario y con soldadura en uniones, Incluye refuerzo para Cierrapuertas y Anclas de tipo Mariposa. Fabricado bajo los estándares ANSI A250.8, Preparación de fabrica para Bisagras, Cerradura o Barra de Pánico según sea el caso, Acabado Primed de Fabrica estandarizado por la norma ANSI A250.10 antes de la aplicación de pintura electrostática Según Muestra Aprobada. - Modelo: SU 16 CRS 534 SGL 6070 V3/U6 (1/16" LEAD(3); A20/EOPDL4-(2); HOS/ST6(2) | Doors: 018(10) | 1
PLANTA BAJA | PATOLOGIA | ENTRADA PATOLOGIA | 900 | 18 | 18 | 1 | 6070 | P | 214x219 | SET #018 | Graham | Madera | 1.75 | GPD | PLASTICO LAMINADO. CHAPA ENCINO COLOR NUEZ WKS | PARTICLE CORE |  |  |  | Ceco | ACERO ROLADO | SU | 16 |  | 5 3/4" | 15 | A20/EOPD | Tope Hospitalario | SET #018 - ACCESOS DOBLES C/ACCESO | 900 | 4-Bisagra de acero con Dos Baleros y 5 Nudos para uso estándar serie MacPRO marca McKinney , fabricada de acuerdo a los estándares de calidad ANSI/BHMA 156.1 y 156.7, con un espesor de 3.4mm y dimensiones de 4.5"x4.5" abierta, Incluye tornillería para puerta de madera y puerta metálica, Acabado Cromo Satinado - Modelo: Hinges MPB79 4 1/2 x 4 1/2 26D // 2-Bisagra de acero con Dos Baleros y 5 Nudos para uso estándar serie MacPRO marca McKinney , Con interface Eléctrica de 8 conectores para 4 amp continuos @ 24 volts de Corriente Directa y Arnes Lynx, fabricada de acuerdo a los estándares de calidad ANSI/BHMA 156.1 y 156.7, con un espesor de 3.4mm y dimensiones de 4.5"x4.5" abierta, Incluye tornillería para puerta de madera y puerta metálica, Acabado Cromo Satinado - Modelo: Hinges MPB79 4 1/2 x 4 1/2 QC8 26D // 2-Pasadores embutidos manuales para puerta de Madera marca Rockwood, certificados contra fuego UL hasta 1.5hrs, Acabado Cromo Satinado - Modelo: Flush Bolts 557 US26D // 1-Cerradura de Manija Eléctrica Función Fail Secure para 150 mA @ 24V Corriente Directa y Arnes Lynx, serie 5300LN marca Yale com manija modelo Augusta e incluir Recubrimiento Antimicrobial, Dos Niéveles de Amaestramiento compatible con cerrojos o barras de pánico, pestillo resistente de a impactos de 630lbs y Como Características Estándares debe ser fabricada de acuerdo a los estándares calidad ANSI/BHMA A156.2 Grado 2 y accesibilidad (ADA)ANSI 117.1, La manija deberá tener sistema de Clutch en todas sus funciones incluso cuando la cerradura este bajo Llave, deberá incluir Certificación contra fuego UL, Garantía de por vida en la caída de la manija o ruptura del resorte de la manija, La manija deberá ser de 5" de largo, Acabado Cromo Satinado - Modelo: Electrified Lockset AU 5391LN 24VDC GMK YMS 626 // 2-Cierrapuertas de sobreponer Marca Yale con brazo paralelo y válvulas de ajuste en Latching, Ciclo de Apertura y Backcheck, incluye cubierta plástica de mecanismo, Certificado ANSI/BHMA A156.4 Grado 1, certificado contra fuego, certificado de accesibilidad (ADA) y 10 años de garantía. Acabado Aluminio - Modelo: Closer 2701 689 // 2-Puerta de Madera 1 3/4" de espesor serie GPD Marca Graham, interior de Particle Core, Recubierta de Plástico Laminado Wilsonart Serie 60, Maquinados de Fabrica. Puerta Garantizada de por la vida útil de edificio. - Modelo: WD 3070 1 3/4 F PC HPDL W60 GPD // 1-Marco Metálico de Acero rolado en frio calibre 16, Marca CECO serie SU para sobreponer en muro de Block o Concreto de 15cm de espesor o mayor, Con tope Higiénico Hospitalario y con soldadura en uniones, Incluye refuerzo para Cierrapuertas y Anclas de tipo Mariposa. Fabricado bajo los estándares ANSI A250.8, Preparación de fabrica para Bisagras, Cerradura o Barra de Pánico según sea el caso, Acabado Primed de Fabrica estandarizado por la norma ANSI A250.10 antes de la aplicación de pintura electrostática Según Muestra Aprobada. - Modelo: SU 16 CRS 534 SGL 6070 V3/U6 (1/16" LEAD(3); A20/EOPDL4-(2); HOS/ST6(2) | Doors: 018(10) | 1
PLANTA BAJA | TOCOCIRUGÍA | REVISIÓN DE PACIENTES | 606 | 18 | 18 | 1 | 6070 | P | 214x219 | SET #018 | Graham | Madera | 1.75 | GPD | PLASTICO LAMINADO. CHAPA ENCINO COLOR NUEZ WKS | PARTICLE CORE |  |  |  | Ceco | ACERO ROLADO | SU | 16 |  | 5 3/4" | 15 | A20/EOPD | Tope Hospitalario | SET #018 - ACCESOS DOBLES C/ACCESO | 18 | 4-Bisagra de acero con Dos Baleros y 5 Nudos para uso estándar serie MacPRO marca McKinney , fabricada de acuerdo a los estándares de calidad ANSI/BHMA 156.1 y 156.7, con un espesor de 3.4mm y dimensiones de 4.5"x4.5" abierta, Incluye tornillería para puerta de madera y puerta metálica, Acabado Cromo Satinado - Modelo: Hinges MPB79 4 1/2 x 4 1/2 26D // 2-Bisagra de acero con Dos Baleros y 5 Nudos para uso estándar serie MacPRO marca McKinney , Con interface Eléctrica de 8 conectores para 4 amp continuos @ 24 volts de Corriente Directa y Arnes Lynx, fabricada de acuerdo a los estándares de calidad ANSI/BHMA 156.1 y 156.7, con un espesor de 3.4mm y dimensiones de 4.5"x4.5" abierta, Incluye tornillería para puerta de madera y puerta metálica, Acabado Cromo Satinado - Modelo: Hinges MPB79 4 1/2 x 4 1/2 QC8 26D // 2-Pasadores embutidos manuales para puerta de Madera marca Rockwood, certificados contra fuego UL hasta 1.5hrs, Acabado Cromo Satinado - Modelo: Flush Bolts 557 US26D // 1-Cerradura de Manija Eléctrica Función Fail Secure para 150 mA @ 24V Corriente Directa y Arnes Lynx, serie 5300LN marca Yale com manija modelo Augusta e incluir Recubrimiento Antimicrobial, Dos Niéveles de Amaestramiento compatible con cerrojos o barras de pánico, pestillo resistente de a impactos de 630lbs y Como Características Estándares debe ser fabricada de acuerdo a los estándares calidad ANSI/BHMA A156.2 Grado 2 y accesibilidad (ADA)ANSI 117.1, La manija deberá tener sistema de Clutch en todas sus funciones incluso cuando la cerradura este bajo Llave, deberá incluir Certificación contra fuego UL, Garantía de por vida en la caída de la manija o ruptura del resorte de la manija, La manija deberá ser de 5" de largo, Acabado Cromo Satinado - Modelo: Electrified Lockset AU 5391LN 24VDC GMK YMS 626 // 2-Cierrapuertas de sobreponer Marca Yale con brazo paralelo y válvulas de ajuste en Latching, Ciclo de Apertura y Backcheck, incluye cubierta plástica de mecanismo, Certificado ANSI/BHMA A156.4 Grado 1, certificado contra fuego, certificado de accesibilidad (ADA) y 10 años de garantía. Acabado Aluminio - Modelo: Closer 2701 689 // 2-Puerta de Madera 1 3/4" de espesor serie GPD Marca Graham, interior de Particle Core, Recubierta de Plástico Laminado Wilsonart Serie 60, Maquinados de Fabrica. Puerta Garantizada de por la vida útil de edificio. - Modelo: WD 3070 1 3/4 F PC HPDL W60 GPD // 1-Marco Metálico de Acero rolado en frio calibre 16, Marca CECO serie SU para sobreponer en muro de Block o Concreto de 15cm de espesor o mayor, Con tope Higiénico Hospitalario y con soldadura en uniones, Incluye refuerzo para Cierrapuertas y Anclas de tipo Mariposa. Fabricado bajo los estándares ANSI A250.8, Preparación de fabrica para Bisagras, Cerradura o Barra de Pánico según sea el caso, Acabado Primed de Fabrica estandarizado por la norma ANSI A250.10 antes de la aplicación de pintura electrostática Según Muestra Aprobada. - Modelo: SU 16 CRS 534 SGL 6070 V3/U6 (1/16" LEAD(3); A20/EOPDL4-(2); HOS/ST6(2) | Doors: 018(10) | 1
PLANTA BAJA | TOCOCIRUGÍA | RECUPERACIÓN | 623 | 18 | 18 | 1 | 6070 | P | 214x219 | SET #018 | Graham | Madera | 1.75 | GPD | PLASTICO LAMINADO. CHAPA ENCINO COLOR NUEZ WKS | PARTICLE CORE |  |  |  | Ceco | ACERO ROLADO | SU | 16 |  | 5 3/4" | 15 | A20/EOPD | Tope Hospitalario | SET #018 - ACCESOS DOBLES C/ACCESO | 18 | 4-Bisagra de acero con Dos Baleros y 5 Nudos para uso estándar serie MacPRO marca McKinney , fabricada de acuerdo a los estándares de calidad ANSI/BHMA 156.1 y 156.7, con un espesor de 3.4mm y dimensiones de 4.5"x4.5" abierta, Incluye tornillería para puerta de madera y puerta metálica, Acabado Cromo Satinado - Modelo: Hinges MPB79 4 1/2 x 4 1/2 26D // 2-Bisagra de acero con Dos Baleros y 5 Nudos para uso estándar serie MacPRO marca McKinney , Con interface Eléctrica de 8 conectores para 4 amp continuos @ 24 volts de Corriente Directa y Arnes Lynx, fabricada de acuerdo a los estándares de calidad ANSI/BHMA 156.1 y 156.7, con un espesor de 3.4mm y dimensiones de 4.5"x4.5" abierta, Incluye tornillería para puerta de madera y puerta metálica, Acabado Cromo Satinado - Modelo: Hinges MPB79 4 1/2 x 4 1/2 QC8 26D // 2-Pasadores embutidos manuales para puerta de Madera marca Rockwood, certificados contra fuego UL hasta 1.5hrs, Acabado Cromo Satinado - Modelo: Flush Bolts 557 US26D // 1-Cerradura de Manija Eléctrica Función Fail Secure para 150 mA @ 24V Corriente Directa y Arnes Lynx, serie 5300LN marca Yale com manija modelo Augusta e incluir Recubrimiento Antimicrobial, Dos Niéveles de Amaestramiento compatible con cerrojos o barras de pánico, pestillo resistente de a impactos de 630lbs y Como Características Estándares debe ser fabricada de acuerdo a los estándares calidad ANSI/BHMA A156.2 Grado 2 y accesibilidad (ADA)ANSI 117.1, La manija deberá tener sistema de Clutch en todas sus funciones incluso cuando la cerradura este bajo Llave, deberá incluir Certificación contra fuego UL, Garantía de por vida en la caída de la manija o ruptura del resorte de la manija, La manija deberá ser de 5" de largo, Acabado Cromo Satinado - Modelo: Electrified Lockset AU 5391LN 24VDC GMK YMS 626 // 2-Cierrapuertas de sobreponer Marca Yale con brazo paralelo y válvulas de ajuste en Latching, Ciclo de Apertura y Backcheck, incluye cubierta plástica de mecanismo, Certificado ANSI/BHMA A156.4 Grado 1, certificado contra fuego, certificado de accesibilidad (ADA) y 10 años de garantía. Acabado Aluminio - Modelo: Closer 2701 689 // 2-Puerta de Madera 1 3/4" de espesor serie GPD Marca Graham, interior de Particle Core, Recubierta de Plástico Laminado Wilsonart Serie 60, Maquinados de Fabrica. Puerta Garantizada de por la vida útil de edificio. - Modelo: WD 3070 1 3/4 F PC HPDL W60 GPD // 1-Marco Metálico de Acero rolado en frio calibre 16, Marca CECO serie SU para sobreponer en muro de Block o Concreto de 15cm de espesor o mayor, Con tope Higiénico Hospitalario y con soldadura en uniones, Incluye refuerzo para Cierrapuertas y Anclas de tipo Mariposa. Fabricado bajo los estándares ANSI A250.8, Preparación de fabrica para Bisagras, Cerradura o Barra de Pánico según sea el caso, Acabado Primed de Fabrica estandarizado por la norma ANSI A250.10 antes de la aplicación de pintura electrostática Según Muestra Aprobada. - Modelo: SU 16 CRS 534 SGL 6070 V3/U6 (1/16" LEAD(3); A20/EOPDL4-(2); HOS/ST6(2) | Doors: 018(10) | 1
PLANTA BAJA | TOCOCIRUGÍA | RECUPERACIÓN | 625 | 18 | 18 | 1 | 6070 | P | 214x219 | SET #018 | Graham | Madera | 1.75 | GPD | PLASTICO LAMINADO. CHAPA ENCINO COLOR NUEZ WKS | PARTICLE CORE |  |  |  | Ceco | ACERO ROLADO | SU | 16 |  | 5 3/4" | 15 | A20/EOPD | Tope Hospitalario | SET #018 - ACCESOS DOBLES C/ACCESO | 18 | 4-Bisagra de acero con Dos Baleros y 5 Nudos para uso estándar serie MacPRO marca McKinney , fabricada de acuerdo a los estándares de calidad ANSI/BHMA 156.1 y 156.7, con un espesor de 3.4mm y dimensiones de 4.5"x4.5" abierta, Incluye tornillería para puerta de madera y puerta metálica, Acabado Cromo Satinado - Modelo: Hinges MPB79 4 1/2 x 4 1/2 26D // 2-Bisagra de acero con Dos Baleros y 5 Nudos para uso estándar serie MacPRO marca McKinney , Con interface Eléctrica de 8 conectores para 4 amp continuos @ 24 volts de Corriente Directa y Arnes Lynx, fabricada de acuerdo a los estándares de calidad ANSI/BHMA 156.1 y 156.7, con un espesor de 3.4mm y dimensiones de 4.5"x4.5" abierta, Incluye tornillería para puerta de madera y puerta metálica, Acabado Cromo Satinado - Modelo: Hinges MPB79 4 1/2 x 4 1/2 QC8 26D // 2-Pasadores embutidos manuales para puerta de Madera marca Rockwood, certificados contra fuego UL hasta 1.5hrs, Acabado Cromo Satinado - Modelo: Flush Bolts 557 US26D // 1-Cerradura de Manija Eléctrica Función Fail Secure para 150 mA @ 24V Corriente Directa y Arnes Lynx, serie 5300LN marca Yale com manija modelo Augusta e incluir Recubrimiento Antimicrobial, Dos Niéveles de Amaestramiento compatible con cerrojos o barras de pánico, pestillo resistente de a impactos de 630lbs y Como Características Estándares debe ser fabricada de acuerdo a los estándares calidad ANSI/BHMA A156.2 Grado 2 y accesibilidad (ADA)ANSI 117.1, La manija deberá tener sistema de Clutch en todas sus funciones incluso cuando la cerradura este bajo Llave, deberá incluir Certificación contra fuego UL, Garantía de por vida en la caída de la manija o ruptura del resorte de la manija, La manija deberá ser de 5" de largo, Acabado Cromo Satinado - Modelo: Electrified Lockset AU 5391LN 24VDC GMK YMS 626 // 2-Cierrapuertas de sobreponer Marca Yale con brazo paralelo y válvulas de ajuste en Latching, Ciclo de Apertura y Backcheck, incluye cubierta plástica de mecanismo, Certificado ANSI/BHMA A156.4 Grado 1, certificado contra fuego, certificado de accesibilidad (ADA) y 10 años de garantía. Acabado Aluminio - Modelo: Closer 2701 689 // 2-Puerta de Madera 1 3/4" de espesor serie GPD Marca Graham, interior de Particle Core, Recubierta de Plástico Laminado Wilsonart Serie 60, Maquinados de Fabrica. Puerta Garantizada de por la vida útil de edificio. - Modelo: WD 3070 1 3/4 F PC HPDL W60 GPD // 1-Marco Metálico de Acero rolado en frio calibre 16, Marca CECO serie SU para sobreponer en muro de Block o Concreto de 15cm de espesor o mayor, Con tope Higiénico Hospitalario y con soldadura en uniones, Incluye refuerzo para Cierrapuertas y Anclas de tipo Mariposa. Fabricado bajo los estándares ANSI A250.8, Preparación de fabrica para Bisagras, Cerradura o Barra de Pánico según sea el caso, Acabado Primed de Fabrica estandarizado por la norma ANSI A250.10 antes de la aplicación de pintura electrostática Según Muestra Aprobada. - Modelo: SU 16 CRS 534 SGL 6070 V3/U6 (1/16" LEAD(3); A20/EOPDL4-(2); HOS/ST6(2) | Doors: 018(10) | 1
PLANTA BAJA | URGENCIAS | PASILLO A SALA DE ESPERA URGENCIAS | 327 | 18 | 18 | 1 | 6070 | P | 214x219 | SET #018 | Graham | Madera | 1.75 | GPD | PLASTICO LAMINADO. CHAPA ENCINO COLOR NUEZ WKS | PARTICLE CORE |  |  |  | Ceco | ACERO ROLADO | SU | 16 |  | 5 3/4" | 15 | A20/EOPD | Tope Hospitalario | SET #018 - ACCESOS DOBLES C/ACCESO | 18 | 4-Bisagra de acero con Dos Baleros y 5 Nudos para uso estándar serie MacPRO marca McKinney , fabricada de acuerdo a los estándares de calidad ANSI/BHMA 156.1 y 156.7, con un espesor de 3.4mm y dimensiones de 4.5"x4.5" abierta, Incluye tornillería para puerta de madera y puerta metálica, Acabado Cromo Satinado - Modelo: Hinges MPB79 4 1/2 x 4 1/2 26D // 2-Bisagra de acero con Dos Baleros y 5 Nudos para uso estándar serie MacPRO marca McKinney , Con interface Eléctrica de 8 conectores para 4 amp continuos @ 24 volts de Corriente Directa y Arnes Lynx, fabricada de acuerdo a los estándares de calidad ANSI/BHMA 156.1 y 156.7, con un espesor de 3.4mm y dimensiones de 4.5"x4.5" abierta, Incluye tornillería para puerta de madera y puerta metálica, Acabado Cromo Satinado - Modelo: Hinges MPB79 4 1/2 x 4 1/2 QC8 26D // 2-Pasadores embutidos manuales para puerta de Madera marca Rockwood, certificados contra fuego UL hasta 1.5hrs, Acabado Cromo Satinado - Modelo: Flush Bolts 557 US26D // 1-Cerradura de Manija Eléctrica Función Fail Secure para 150 mA @ 24V Corriente Directa y Arnes Lynx, serie 5300LN marca Yale com manija modelo Augusta e incluir Recubrimiento Antimicrobial, Dos Niéveles de Amaestramiento compatible con cerrojos o barras de pánico, pestillo resistente de a impactos de 630lbs y Como Características Estándares debe ser fabricada de acuerdo a los estándares calidad ANSI/BHMA A156.2 Grado 2 y accesibilidad (ADA)ANSI 117.1, La manija deberá tener sistema de Clutch en todas sus funciones incluso cuando la cerradura este bajo Llave, deberá incluir Certificación contra fuego UL, Garantía de por vida en la caída de la manija o ruptura del resorte de la manija, La manija deberá ser de 5" de largo, Acabado Cromo Satinado - Modelo: Electrified Lockset AU 5391LN 24VDC GMK YMS 626 // 2-Cierrapuertas de sobreponer Marca Yale con brazo paralelo y válvulas de ajuste en Latching, Ciclo de Apertura y Backcheck, incluye cubierta plástica de mecanismo, Certificado ANSI/BHMA A156.4 Grado 1, certificado contra fuego, certificado de accesibilidad (ADA) y 10 años de garantía. Acabado Aluminio - Modelo: Closer 2701 689 // 2-Puerta de Madera 1 3/4" de espesor serie GPD Marca Graham, interior de Particle Core, Recubierta de Plástico Laminado Wilsonart Serie 60, Maquinados de Fabrica. Puerta Garantizada de por la vida útil de edificio. - Modelo: WD 3070 1 3/4 F PC HPDL W60 GPD // 1-Marco Metálico de Acero rolado en frio calibre 16, Marca CECO serie SU para sobreponer en muro de Block o Concreto de 15cm de espesor o mayor, Con tope Higiénico Hospitalario y con soldadura en uniones, Incluye refuerzo para Cierrapuertas y Anclas de tipo Mariposa. Fabricado bajo los estándares ANSI A250.8, Preparación de fabrica para Bisagras, Cerradura o Barra de Pánico según sea el caso, Acabado Primed de Fabrica estandarizado por la norma ANSI A250.10 antes de la aplicación de pintura electrostática Según Muestra Aprobada. - Modelo: SU 16 CRS 534 SGL 6070 V3/U6 (1/16" LEAD(3); A20/EOPDL4-(2); HOS/ST6(2) | Doors: 018(10) | 1
PLANTA BAJA | PATOLOGIA | ENTRADA SALA AUTOPCIOAS | 907 | 22 | 22 | 1 | 6070 | P | 193.5 x 219 | SET #022 | Ceco | Acero Inox | 1.75 | SP | INOX #304 | POLIESTIRENO |  | 18 |  | Ceco | INOX #304 | SSQ | 16 |  | 5 3/4" | 15 | A20/EOPD | Tope Hospitalario | SET #022 - SALA DE AUTOPCIAS/ACERO INOX | 907 | 6-Bisagra de acero con Dos Baleros y 5 Nudos para uso estándar serie MacPRO marca McKinney , fabricada de acuerdo a los estándares de calidad ANSI/BHMA 156.1 y 156.7, con un espesor de 3.4mm y dimensiones de 4.5"x4.5" abierta, Incluye tornillería para puerta de madera y puerta metálica, Acabado Acero Inoxidable - Modelo: Hinges MPB91 4 1/2 X 4 1/2 32D // 1-Pasadores embutidos manuales para puerta metálica marca Rockwood, certificados contra fuego UL hasta 3hrs, Acabado Cromo Satinado - Modelo: Flush Bolts 555 US26D // 1-Cerradura de Manija Función Entrada serie 5300LN marca Yale com manija modelo Augusta e incluir Recubrimiento Antimicrobial, Dos Niéveles de Amaestramiento compatible con cerrojos o barras de pánico y Como Características Estándares debe ser fabricada de acuerdo a los estándares calidad ANSI/BHMA A156.2 Grado 2 y accesibilidad (ADA)ANSI 117.1, La manija deberá tener sistema de Clutch en todas sus funciones incluso cuando la cerradura este bajo Llave, deberá incluir Certificación contra fuego UL, Garantía de 5 años en el mecanismo y Garantía de por vida en la caída de la manija o ruptura del resorte de la manija, La manija deberá ser de 5" de largo, Acabado Cromo Satinado - Modelo: Lockset AU 5307LN GMK YMS 626 // 2-Cierrapuertas de sobreponer Marca Yale con brazo paralelo y válvulas de ajuste en Latching, Ciclo de Apertura y Backcheck, incluye cubierta plástica de mecanismo, Certificado ANSI/BHMA A156.4 Grado 1, certificado contra fuego, certificado de accesibilidad (ADA) y 10 años de garantía. Acabado Aluminio - Modelo: Closer 2701 689 // 1-Puerta metálica de ACERO INOXIDABLE #304 serie SP marca CECO calibre 18 con un espesor de 1 3/4", Cantos sin Uniones, Interior Poliestireno fabricada bajo los estándares ANSI A250.8 y 500,000. de ciclos de aperturas, Preparación de fabrica para Bisagras, Cerradura. - Modelo: SSDOOR SP 18 S01 3070 F W/SEM/4 1 3/4 // 1-Puerta metálica de ACERO INOXIDABLE #304 serie SP marca CECO calibre 18 con un espesor de 1 3/4", Cantos sin Uniones, Interior Poliestireno fabricada bajo los estándares ANSI A250.8 y 500,000. de ciclos de aperturas, Preparación de fabrica para Bisagras y Pasadores de Canto. - Modelo: SSDOOR SP 18 S01 3070 F W/SEM/4 1 3/4 (MF1/FB6; MF3/FB12) // 1-Marco Metálico de ACERO INOXIDABLE calibre 16, Marca CECO serie SSQ para sobreponer en muro de Block o Concreto de 15cm de espesor o mayor, Con tope Higiénico Hospitalario y con soldadura en uniones, Incluye refuerzo para Cierrapuertas y Anclas de tipo Mariposa. Fabricado bajo los estándares ANSI A250.8, Preparación de fabrica para Bisagras, Cerradura o Barra de Pánico según sea el caso. - Modelo: SSQ 16 S01 534 SS3PD 6070 SV3 (A20/EOPDL4-; HOS/ST6; MFB) | Doors: 022 | 1
PLANTA BAJA | PATOLOGIA | IDENTIFICACION DE CADAVERES | 915 | 23 | 23 | 1 | 6070 | P | 193.5 x 219 | SET #023 | Ceco | Acero Inox | 1.75 | SP | INOX #304 | POLIESTIRENO |  | 18 |  | Ceco | INOX #304 | SSQ | 16 |  | 5 3/4" | 15 | A20/EOPD | Tope Hospitalario | SET #023 - IDENTIFICACION DE CADAVERES / ACERO INOX | 915 | 6-Bisagra de acero con Dos Baleros y 5 Nudos para uso estándar serie MacPRO marca McKinney , fabricada de acuerdo a los estándares de calidad ANSI/BHMA 156.1 y 156.7, con un espesor de 3.4mm y dimensiones de 4.5"x4.5" abierta, Incluye tornillería para puerta de madera y puerta metálica, Acabado Acero Inoxidable - Modelo: Hinges MPB91 4 1/2 X 4 1/2 32D // 1-Pasadores embutidos manuales para puerta metálica marca Rockwood, certificados contra fuego UL hasta 3hrs, Acabado Cromo Satinado - Modelo: Flush Bolts 555 US26D // 1-Cerradura de Manija Función Entrada serie 5300LN marca Yale com manija modelo Augusta e incluir Recubrimiento Antimicrobial, Dos Niéveles de Amaestramiento compatible con cerrojos o barras de pánico y Como Características Estándares debe ser fabricada de acuerdo a los estándares calidad ANSI/BHMA A156.2 Grado 2 y accesibilidad (ADA)ANSI 117.1, La manija deberá tener sistema de Clutch en todas sus funciones incluso cuando la cerradura este bajo Llave, deberá incluir Certificación contra fuego UL, Garantía de 5 años en el mecanismo y Garantía de por vida en la caída de la manija o ruptura del resorte de la manija, La manija deberá ser de 5" de largo, Acabado Cromo Satinado - Modelo: Lockset AU 5307LN GMK YMS 626 // 2-Cierrapuertas de sobreponer Marca Yale con brazo paralelo y válvulas de ajuste en Latching, Ciclo de Apertura y Backcheck, incluye cubierta plástica de mecanismo, Certificado ANSI/BHMA A156.4 Grado 1, certificado contra fuego, certificado de accesibilidad (ADA) y 10 años de garantía. Acabado Aluminio - Modelo: Closer 2701 689 // 1-Goteron de aluminio con proyección de 2.5" marca Pemko, - Modelo: Raindrip 346 C 76" // 1-Sello Perimetral de Aluminio y Vinil USO RUDO con certificación BHMA, contra fuego 10C y protección contra corrientes de aire y paso de humos, marca PEMKO - Modelo: Weatherstrip 303 AS 1 x 72" 2 x 84" // 2-Sello Bajo Puerta de Abrazar en Aluminio y Vinil con certificación BHMA, contra fuego 10C, marca PEMKO - Modelo: Door Shoe 217 AV 36" // 1-Sardinel de Alumino de 3" de ancho con certificado de accesibilidad (ADA) y BHMA, Marca Pemko - Modelo: Threshold 151 A 72" // 1-Puerta metálica de ACERO INOXIDABLE #304 serie SP marca CECO calibre 18 con un espesor de 1 3/4", Cantos sin Uniones, Interior Poliestireno fabricada bajo los estándares ANSI A250.8 y 500,000. de ciclos de aperturas, Preparación de fabrica para Bisagras, Cerradura. - Modelo: SSDOOR SP 18 S01 3070 F W/SEM/4 1 3/4 // 1-Puerta metálica de ACERO INOXIDABLE #304 serie SP marca CECO calibre 18 con un espesor de 1 3/4", Cantos sin Uniones, Interior Poliestireno fabricada bajo los estándares ANSI A250.8 y 500,000. de ciclos de aperturas, Preparación de fabrica para Bisagras y Pasadores de Canto. - Modelo: SSDOOR SP 18 S01 3070 F W/SEM/4 1 3/4 (MF1/FB6; MF3/FB12) // 1-Marco Metálico de ACERO INOXIDABLE calibre 16, Marca CECO serie SSQ para sobreponer en muro de Block o Concreto de 15cm de espesor o mayor, Con tope Higiénico Hospitalario y con soldadura en uniones, Incluye refuerzo para Cierrapuertas y Anclas de tipo Mariposa. Fabricado bajo los estándares ANSI A250.8, Preparación de fabrica para Bisagras, Cerradura o Barra de Pánico según sea el caso. - Modelo: SSQ 16 S01 534 SS3PD 6070 SV3 (A20/EOPDL4-; HOS/ST6; MFB) | Doors: 023 | 1
PLANTA BAJA | PATOLOGIA | PROCESO Y DIAGNOSTICO MACROSPCOPIA Y MICROSCOPIA | 906 | 24 | 24 | 1 | 3070 | S | 102 x 219 | SET #024 | Ceco | Acero Inox | 1.75 | SP | INOX #304 | POLIESTIRENO |  | 18 |  | Ceco | INOX #304 | SSQ | 16 |  | 5 3/4" | 15 | A20/EOPD | Tope Hospitalario | SET #024 - REFRIGERACION/ ACER INOX | 906 | 3-Bisagra de acero con Dos Baleros y 5 Nudos para uso estándar serie MacPRO marca McKinney , fabricada de acuerdo a los estándares de calidad ANSI/BHMA 156.1 y 156.7, con un espesor de 3.4mm y dimensiones de 4.5"x4.5" abierta, Incluye tornillería para puerta de madera y puerta metálica, Acabado Cromo Satinado - Modelo: Hinges MPB79 4 1/2 x 4 1/2 26D // 1-Cerradura de Manija Función Entrada serie 5300LN marca Yale com manija modelo Augusta e incluir Recubrimiento Antimicrobial, Dos Niéveles de Amaestramiento compatible con cerrojos o barras de pánico y Como Características Estándares debe ser fabricada de acuerdo a los estándares calidad ANSI/BHMA A156.2 Grado 2 y accesibilidad (ADA)ANSI 117.1, La manija deberá tener sistema de Clutch en todas sus funciones incluso cuando la cerradura este bajo Llave, deberá incluir Certificación contra fuego UL, Garantía de 5 años en el mecanismo y Garantía de por vida en la caída de la manija o ruptura del resorte de la manija, La manija deberá ser de 5" de largo, Acabado Cromo Satinado - Modelo: Lockset AU 5307LN GMK YMS 626 // 1-Cierrapuertas de sobreponer Marca Yale con brazo paralelo y válvulas de ajuste en Latching, Ciclo de Apertura y Backcheck, incluye cubierta plástica de mecanismo, Certificado ANSI/BHMA A156.4 Grado 1, certificado contra fuego, certificado de accesibilidad (ADA) y 10 años de garantía. Acabado Aluminio - Modelo: Closer 2701 689 // 1-Puerta metálica de ACERO INOXIDABLE #304 serie SP marca CECO calibre 18 con un espesor de 1 3/4", Cantos sin Uniones, Interior Poliestireno fabricada bajo los estándares ANSI A250.8 y 500,000. de ciclos de aperturas, Preparación de fabrica para Bisagras, Cerradura. - Modelo: SSDOOR SP 18 S01 3070 F W/SEM/4 1 3/4 // 1-Marco Metálico de ACERO INOXIDABLE calibre 16, Marca CECO serie SSQ para sobreponer en muro de Block o Concreto de 15cm de espesor o mayor, Con tope Higiénico Hospitalario y con soldadura en uniones, Incluye refuerzo para Cierrapuertas y Anclas de tipo Mariposa. Fabricado bajo los estándares ANSI A250.8, Preparación de fabrica para Bisagras, Cerradura o Barra de Pánico según sea el caso. - Modelo: SSQ 16 S01 534 SS3PS 3070 SV3 (A20/EOPDL4-; HOS/ST6) | Doors: 024(4) | 1
PLANTA BAJA | PATOLOGIA | CONTROL | 914 | 24 | 24 | 1 | 3070 | S | 102 x 219 | SET #024 | Ceco | Acero Inox | 1.75 | SP | INOX #304 | POLIESTIRENO |  | 18 |  | Ceco | INOX #304 | SSQ | 16 |  | 5 3/4" | 15 | A20/EOPD | Tope Hospitalario | SET #024 - REFRIGERACION/ ACER INOX | 914 | 3-Bisagra de acero con Dos Baleros y 5 Nudos para uso estándar serie MacPRO marca McKinney , fabricada de acuerdo a los estándares de calidad ANSI/BHMA 156.1 y 156.7, con un espesor de 3.4mm y dimensiones de 4.5"x4.5" abierta, Incluye tornillería para puerta de madera y puerta metálica, Acabado Cromo Satinado - Modelo: Hinges MPB79 4 1/2 x 4 1/2 26D // 1-Cerradura de Manija Función Entrada serie 5300LN marca Yale com manija modelo Augusta e incluir Recubrimiento Antimicrobial, Dos Niéveles de Amaestramiento compatible con cerrojos o barras de pánico y Como Características Estándares debe ser fabricada de acuerdo a los estándares calidad ANSI/BHMA A156.2 Grado 2 y accesibilidad (ADA)ANSI 117.1, La manija deberá tener sistema de Clutch en todas sus funciones incluso cuando la cerradura este bajo Llave, deberá incluir Certificación contra fuego UL, Garantía de 5 años en el mecanismo y Garantía de por vida en la caída de la manija o ruptura del resorte de la manija, La manija deberá ser de 5" de largo, Acabado Cromo Satinado - Modelo: Lockset AU 5307LN GMK YMS 626 // 1-Cierrapuertas de sobreponer Marca Yale con brazo paralelo y válvulas de ajuste en Latching, Ciclo de Apertura y Backcheck, incluye cubierta plástica de mecanismo, Certificado ANSI/BHMA A156.4 Grado 1, certificado contra fuego, certificado de accesibilidad (ADA) y 10 años de garantía. Acabado Aluminio - Modelo: Closer 2701 689 // 1-Puerta metálica de ACERO INOXIDABLE #304 serie SP marca CECO calibre 18 con un espesor de 1 3/4", Cantos sin Uniones, Interior Poliestireno fabricada bajo los estándares ANSI A250.8 y 500,000. de ciclos de aperturas, Preparación de fabrica para Bisagras, Cerradura. - Modelo: SSDOOR SP 18 S01 3070 F W/SEM/4 1 3/4 // 1-Marco Metálico de ACERO INOXIDABLE calibre 16, Marca CECO serie SSQ para sobreponer en muro de Block o Concreto de 15cm de espesor o mayor, Con tope Higiénico Hospitalario y con soldadura en uniones, Incluye refuerzo para Cierrapuertas y Anclas de tipo Mariposa. Fabricado bajo los estándares ANSI A250.8, Preparación de fabrica para Bisagras, Cerradura o Barra de Pánico según sea el caso. - Modelo: SSQ 16 S01 534 SS3PS 3070 SV3 (A20/EOPDL4-; HOS/ST6) | Doors: 024(4) | 1
PLANTA BAJA | PATOLOGIA | SS | 908 | 25 | 25 | 1 | 3070 | S | 102 x 219 | SET #025 | Ceco | Acero Inox | 1.75 | SP | INOX #304 | POLIESTIRENO |  | 18 |  | Ceco | INOX #304 | SSQ | 16 |  | 5 3/4" | 15 | A20/EOPD | Tope Hospitalario | SET #025 - BAÑO / ACERO INOXIDABLE | 908 | 3-Bisagra de acero con 5 Nudos para uso estándar serie MacPRO marca McKinney , fabricada de acuerdo a los estándares de calidad ANSI/BHMA 156.1 y 156.7, con un espesor de 3.4mm y dimensiones de 4.5"x4.5" abierta, Incluye tornillería para puerta de madera y puerta metálica, Acabado Cromo Satinado - Modelo: Hinges MP79 4 1/2 x 4 1/2 26D // 1-Cerradura de Manija Función Sanitario serie 5300LN marca Yale com manija modelo Augusta e incluir Recubrimiento Antimicrobial, Como Características Estándares debe ser fabricada de acuerdo a los estándares calidad ANSI/BHMA A156.2 Grado 2 y accesibilidad (ADA)ANSI 117.1, La manija deberá tener sistema de Clutch en todas sus funciones incluso cuando la cerradura este bajo Llave, deberá incluir Certificación contra fuego UL, Garantía de 5 años en el mecanismo y Garantía de por vida en la caída de la manija o ruptura del resorte de la manija, La manija deberá ser de 5" de largo, Acabado Cromo Satinado - Modelo: Privacy Set AU 5302LN YMS 626 // 1-Cierrapuertas de sobreponer Marca Yale con brazo paralelo y válvulas de ajuste en Latching, Ciclo de Apertura y Backcheck, incluye cubierta plástica de mecanismo, Certificado ANSI/BHMA A156.4 Grado 1, certificado contra fuego, certificado de accesibilidad (ADA) y 10 años de garantía. Acabado Aluminio - Modelo: Closer 2701 689 // 1-Puerta metálica de ACERO INOXIDABLE #304 serie SP marca CECO calibre 18 con un espesor de 1 3/4", Cantos sin Uniones, Interior Poliestireno fabricada bajo los estándares ANSI A250.8 y 500,000. de ciclos de aperturas, Preparación de fabrica para Bisagras, Cerradura. - Modelo: SSDOOR SP 18 S01 3070 F W/SEM/4 1 3/4 // 1-Marco Metálico de ACERO INOXIDABLE calibre 16, Marca CECO serie SSQ para sobreponer en muro de Block o Concreto de 15cm de espesor o mayor, Con tope Higiénico Hospitalario y con soldadura en uniones, Incluye refuerzo para Cierrapuertas y Anclas de tipo Mariposa. Fabricado bajo los estándares ANSI A250.8, Preparación de fabrica para Bisagras, Cerradura o Barra de Pánico según sea el caso. - Modelo: SSQ 16 S01 534 SS3PS 3070 SV3 (A20/EOPDL4-; HOS/ST6) | Doors: 025 | 1
PLANTA BAJA | CONSULTA EXTERNA | ACCESO FARMACIA | 193 | 27 |  | 1 | 31060 | S | 127.5 X 219 | SET #027 | CECO | METAL | 1 3/4" | RI | ACERO ROLADO | HONEY COMB | 90 MIN | 18 |  | CECO | ACERO ROLADO | SU | 16 | 90 MIN | 5 3/4" | 15 | A20/EOPD | Tope Hospitalario |  |  | 2-Bisagra de acero con Dos Baleros y 5 Nudos para uso estándar serie MacPRO marca McKinney , fabricada de acuerdo a los estándares de calidad ANSI/BHMA 156.1 y 156.7, con un espesor de 3.4mm y dimensiones de 4.5"x4.5" abierta, Incluye tornillería para puerta de madera y puerta metálica, Acabado Cromo Satinado - Modelo: Hinges MPB79 4 1/2 x 4 1/2 26D // 1-Bisagra de acero con Dos Baleros y 5 Nudos para uso estándar serie MacPRO marca McKinney , Con interface Eléctrica de 8 conectores para 4 amp continuos @ 24 volts de Corriente Directa y Arnes Lynx, fabricada de acuerdo a los estándares de calidad ANSI/BHMA 156.1 y 156.7, con un espesor de 3.4mm y dimensiones de 4.5"x4.5" abierta, Incluye tornillería para puerta de madera y puerta metálica, Acabado Cromo Satinado - Modelo: Hinges MPB79 4 1/2 x 4 1/2 QC8 26D // 1-Cerradura de Manija Eléctrica Función Fail Secure para 150 mA @ 24V Corriente Directa y Arnes Lynx, serie 5300LN marca Yale com manija modelo Augusta e incluir Recubrimiento Antimicrobial, Dos Niéveles de Amaestramiento compatible con cerrojos o barras de pánico, pestillo resistente de a impactos de 630lbs y Como Características Estándares debe ser fabricada de acuerdo a los estándares calidad ANSI/BHMA A156.2 Grado 2 y accesibilidad (ADA)ANSI 117.1, La manija deberá tener sistema de Clutch en todas sus funciones incluso cuando la cerradura este bajo Llave, deberá incluir Certificación contra fuego UL, Garantía de por vida en la caída de la manija o ruptura del resorte de la manija, La manija deberá ser de 5" de largo, Acabado Cromo Satinado - Modelo: Electrified Lockset AU 5391LN 24VDC GMK YMS 626 // 1-Cierrapuertas de sobreponer Marca Yale con brazo paralelo y válvulas de ajuste en Latching, Ciclo de Apertura y Backcheck, incluye cubierta plástica de mecanismo, Certificado ANSI/BHMA A156.4 Grado 1, certificado contra fuego, certificado de accesibilidad (ADA) y 10 años de garantía. Acabado Aluminio - Modelo: Closer 2701 689 // 1-Goteron de aluminio con proyección de 2.5" marca Pemko, - Modelo: Raindrip 346 C 40" // 1-Puerta metálica de acero rolado en frio serie RIGENT marca CECO calibre 18 con un espesor de 1 3/4", Interior Kraft Honey Comb fabricada bajo los estándares ANSI A250.8 y 1,000,000. de ciclos de aperturas, Certificada contra fuego 90 minutos etiquetada ULB Preparación de fabrica para Bisagras, Cerradura o Barra de Pánico según sea el caso, Acabado Primed de Fabrica estandarizado por la norma ANSI A250.10 antes de la aplicación de pintura electrostática Según Muestra Aprobada. - Modelo: HMD RI 18 CRS 3070 F BU 1 3/4 // 1-Marco Metálico de Acero rolado en frio calibre 16, Marca CECO serie SU para sobreponer en muro de Block o Concreto de 15cm de espesor o mayor, Con tope Higiénico Hospitalario y con soldadura en uniones, Incluye refuerzo para Cierrapuertas y Anclas de tipo Mariposa. Fabricado bajo los estándares ANSI A250.8, Preparación de fabrica para Bisagras, Cerradura o Barra de Pánico según sea el caso, Acabado Primed de Fabrica estandarizado por la norma ANSI A250.10 antes de la aplicación de pintura electrostática Según Muestra Aprobada. - Modelo: SU 16 CRS 534 DBL 3070 V3/U6 (A20/EOPDL4-; HOS/ST6) | Doors: 027 | 1
PLANTA BAJA | CONSULTA EXTERNA | ACCESO FARMACIA | 193-1 | 27 |  | 1 | 31060 | S | 127.5 X 220 | SET #028 | CECO | METAL | 2 3/4" | RI | ACERO ROLADO | HONEY COMB | 91 MIN | 19 |  | CECO | ACERO ROLADO | SU | 17 | 91 MIN | 6 3/4" | 16 | A20/EOPD | Tope Hospitalario |  |  | 2-Bisagra de acero con Dos Baleros y 5 Nudos para uso estándar serie MacPRO marca McKinney , fabricada de acuerdo a los estándares de calidad ANSI/BHMA 156.1 y 156.7, con un espesor de 3.4mm y dimensiones de 4.5"x4.5" abierta, Incluye tornillería para puerta de madera y puerta metálica, Acabado Cromo Satinado - Modelo: Hinges MPB79 4 1/2 x 4 1/2 26D // 1-Bisagra de acero con Dos Baleros y 5 Nudos para uso estándar serie MacPRO marca McKinney , Con interface Eléctrica de 8 conectores para 4 amp continuos @ 24 volts de Corriente Directa y Arnes Lynx, fabricada de acuerdo a los estándares de calidad ANSI/BHMA 156.1 y 156.7, con un espesor de 3.4mm y dimensiones de 4.5"x4.5" abierta, Incluye tornillería para puerta de madera y puerta metálica, Acabado Cromo Satinado - Modelo: Hinges MPB79 4 1/2 x 4 1/2 QC8 26D // 1-Cerradura de Manija Eléctrica Función Fail Secure para 150 mA @ 24V Corriente Directa y Arnes Lynx, serie 5300LN marca Yale com manija modelo Augusta e incluir Recubrimiento Antimicrobial, Dos Niéveles de Amaestramiento compatible con cerrojos o barras de pánico, pestillo resistente de a impactos de 630lbs y Como Características Estándares debe ser fabricada de acuerdo a los estándares calidad ANSI/BHMA A156.2 Grado 2 y accesibilidad (ADA)ANSI 117.1, La manija deberá tener sistema de Clutch en todas sus funciones incluso cuando la cerradura este bajo Llave, deberá incluir Certificación contra fuego UL, Garantía de por vida en la caída de la manija o ruptura del resorte de la manija, La manija deberá ser de 5" de largo, Acabado Cromo Satinado - Modelo: Electrified Lockset AU 5391LN 24VDC GMK YMS 626 // 1-Cierrapuertas de sobreponer Marca Yale con brazo paralelo y válvulas de ajuste en Latching, Ciclo de Apertura y Backcheck, incluye cubierta plástica de mecanismo, Certificado ANSI/BHMA A156.4 Grado 1, certificado contra fuego, certificado de accesibilidad (ADA) y 10 años de garantía. Acabado Aluminio - Modelo: Closer 2701 689 // 1-Goteron de aluminio con proyección de 2.5" marca Pemko, - Modelo: Raindrip 346 C 40" // 1-Puerta metálica de acero rolado en frio serie RIGENT marca CECO calibre 18 con un espesor de 1 3/4", Interior Kraft Honey Comb fabricada bajo los estándares ANSI A250.8 y 1,000,000. de ciclos de aperturas, Certificada contra fuego 90 minutos etiquetada ULB Preparación de fabrica para Bisagras, Cerradura o Barra de Pánico según sea el caso, Acabado Primed de Fabrica estandarizado por la norma ANSI A250.10 antes de la aplicación de pintura electrostática Según Muestra Aprobada. - Modelo: HMD RI 18 CRS 3070 F BU 1 3/4 // 1-Marco Metálico de Acero rolado en frio calibre 16, Marca CECO serie SU para sobreponer en muro de Block o Concreto de 15cm de espesor o mayor, Con tope Higiénico Hospitalario y con soldadura en uniones, Incluye refuerzo para Cierrapuertas y Anclas de tipo Mariposa. Fabricado bajo los estándares ANSI A250.8, Preparación de fabrica para Bisagras, Cerradura o Barra de Pánico según sea el caso, Acabado Primed de Fabrica estandarizado por la norma ANSI A250.10 antes de la aplicación de pintura electrostática Según Muestra Aprobada. - Modelo: SU 16 CRS 534 DBL 3070 V3/U6 (A20/EOPDL4-; HOS/ST6) | Doors: 028 | 1
NIVEL 1 | HOSPITALIZACION | RECIEN NACIDOS | 1448 | 28 | 28 | 1 | 3070 | S | 112 x 219 | SET #028 | Graham | Madera | 1.75 | GPD | PLASTICO LAMINADO. CHAPA ENCINO COLOR NUEZ WKS | PARTICLE CORE | 45 min |  |  | Ceco | ACERO ROLADO | SU | 16 | 45 min | 5 3/4" | 15 | A20/EOPD | Tope Hospitalario | SET #028 - PERINATAL C/ACCESO C/FUEGO | 1448 | 2-Bisagra de acero con Dos Baleros y 5 Nudos para uso estándar serie MacPRO marca McKinney , fabricada de acuerdo a los estándares de calidad ANSI/BHMA 156.1 y 156.7, con un espesor de 3.4mm y dimensiones de 4.5"x4.5" abierta, Incluye tornillería para puerta de madera y puerta metálica, Acabado Cromo Satinado - Modelo: Hinges MPB79 4 1/2 x 4 1/2 26D // 1-Bisagra de acero con Dos Baleros y 5 Nudos para uso estándar serie MacPRO marca McKinney , Con interface Eléctrica de 8 conectores para 4 amp continuos @ 24 volts de Corriente Directa y Arnes Lynx, fabricada de acuerdo a los estándares de calidad ANSI/BHMA 156.1 y 156.7, con un espesor de 3.4mm y dimensiones de 4.5"x4.5" abierta, Incluye tornillería para puerta de madera y puerta metálica, Acabado Cromo Satinado - Modelo: Hinges MPB79 4 1/2 x 4 1/2 QC8 26D // 1-Cerradura de Manija Eléctrica Función Fail Secure para 150 mA @ 24V Corriente Directa y Arnes Lynx, serie 5300LN marca Yale com manija modelo Augusta e incluir Recubrimiento Antimicrobial, Dos Niéveles de Amaestramiento compatible con cerrojos o barras de pánico, pestillo resistente de a impactos de 630lbs y Como Características Estándares debe ser fabricada de acuerdo a los estándares calidad ANSI/BHMA A156.2 Grado 2 y accesibilidad (ADA)ANSI 117.1, La manija deberá tener sistema de Clutch en todas sus funciones incluso cuando la cerradura este bajo Llave, deberá incluir Certificación contra fuego UL, Garantía de por vida en la caída de la manija o ruptura del resorte de la manija, La manija deberá ser de 5" de largo, Acabado Cromo Satinado - Modelo: Electrified Lockset AU 5391LN 24VDC GMK YMS 626 // 1-Cierrapuertas de sobreponer Marca Yale con brazo paralelo y válvulas de ajuste en Latching, Ciclo de Apertura y Backcheck, incluye cubierta plástica de mecanismo, Certificado ANSI/BHMA A156.4 Grado 1, certificado contra fuego, certificado de accesibilidad (ADA) y 10 años de garantía. Acabado Aluminio - Modelo: Closer 2701 689 // 1-Sello Bajo Puerta Automático de Aluminio y Neopreno, Embutido en canto Inferior con certificación BHMA, contra fuego 10C y protección contra corrientes de aire y paso de humos, marca PEMKO - Modelo: Auto Door Bottom 411 ARL 36" // 1-Puerta de Madera 1 3/4" de espesor serie GPD Marca Graham, interior de Particle Core certificado 45 min WH, Recubierta de Plástico Laminado Wilsonart Serie 60, Maquinados de Fabrica. Puerta Garantizada de por la vida útil de edificio. - Modelo: WD 3070 1 3/4 F PC 45 HPDL W60 WHI GPD // 1-Marco Metálico de Acero rolado en frio calibre 16, Marca CECO serie SU para sobreponer en muro de Block o Concreto de 15cm de espesor o mayor, Con tope Higiénico Hospitalario y con soldadura en uniones, Incluye refuerzo para Cierrapuertas y Anclas de tipo Mariposa. Fabricado bajo los estándares ANSI A250.8, Preparación de fabrica para Bisagras, Cerradura o Barra de Pánico según sea el caso, Acabado Primed de Fabrica estandarizado por la norma ANSI A250.10 antes de la aplicación de pintura electrostática Según Muestra Aprobada. - Modelo: SU 16 CRS 534 DBL 3070 V3/U6 (A20/EOPDL4-; HOS/ST6) | Doors: 028(2) | 1
PLANTA BAJA | TOCOCIRUGÍA | TRABAJO ENFERMERAS | 631 | 28 | 28 | 1 | 3070 | S | 112 x 219 | SET #028 | Graham | Madera | 1.75 | GPD | PLASTICO LAMINADO. CHAPA ENCINO COLOR NUEZ WKS | PARTICLE CORE | 45 min |  |  | Ceco | ACERO ROLADO | SU | 16 | 45 min | 5 3/4" | 15 | A20/EOPD | Tope Hospitalario | SET #028 - PERINATAL C/ACCESO C/FUEGO | 28 | 2-Bisagra de acero con Dos Baleros y 5 Nudos para uso estándar serie MacPRO marca McKinney , fabricada de acuerdo a los estándares de calidad ANSI/BHMA 156.1 y 156.7, con un espesor de 3.4mm y dimensiones de 4.5"x4.5" abierta, Incluye tornillería para puerta de madera y puerta metálica, Acabado Cromo Satinado - Modelo: Hinges MPB79 4 1/2 x 4 1/2 26D // 1-Bisagra de acero con Dos Baleros y 5 Nudos para uso estándar serie MacPRO marca McKinney , Con interface Eléctrica de 8 conectores para 4 amp continuos @ 24 volts de Corriente Directa y Arnes Lynx, fabricada de acuerdo a los estándares de calidad ANSI/BHMA 156.1 y 156.7, con un espesor de 3.4mm y dimensiones de 4.5"x4.5" abierta, Incluye tornillería para puerta de madera y puerta metálica, Acabado Cromo Satinado - Modelo: Hinges MPB79 4 1/2 x 4 1/2 QC8 26D // 1-Cerradura de Manija Eléctrica Función Fail Secure para 150 mA @ 24V Corriente Directa y Arnes Lynx, serie 5300LN marca Yale com manija modelo Augusta e incluir Recubrimiento Antimicrobial, Dos Niéveles de Amaestramiento compatible con cerrojos o barras de pánico, pestillo resistente de a impactos de 630lbs y Como Características Estándares debe ser fabricada de acuerdo a los estándares calidad ANSI/BHMA A156.2 Grado 2 y accesibilidad (ADA)ANSI 117.1, La manija deberá tener sistema de Clutch en todas sus funciones incluso cuando la cerradura este bajo Llave, deberá incluir Certificación contra fuego UL, Garantía de por vida en la caída de la manija o ruptura del resorte de la manija, La manija deberá ser de 5" de largo, Acabado Cromo Satinado - Modelo: Electrified Lockset AU 5391LN 24VDC GMK YMS 626 // 1-Cierrapuertas de sobreponer Marca Yale con brazo paralelo y válvulas de ajuste en Latching, Ciclo de Apertura y Backcheck, incluye cubierta plástica de mecanismo, Certificado ANSI/BHMA A156.4 Grado 1, certificado contra fuego, certificado de accesibilidad (ADA) y 10 años de garantía. Acabado Aluminio - Modelo: Closer 2701 689 // 1-Sello Bajo Puerta Automático de Aluminio y Neopreno, Embutido en canto Inferior con certificación BHMA, contra fuego 10C y protección contra corrientes de aire y paso de humos, marca PEMKO - Modelo: Auto Door Bottom 411 ARL 36" // 1-Puerta de Madera 1 3/4" de espesor serie GPD Marca Graham, interior de Particle Core certificado 45 min WH, Recubierta de Plástico Laminado Wilsonart Serie 60, Maquinados de Fabrica. Puerta Garantizada de por la vida útil de edificio. - Modelo: WD 3070 1 3/4 F PC 45 HPDL W60 WHI GPD // 1-Marco Metálico de Acero rolado en frio calibre 16, Marca CECO serie SU para sobreponer en muro de Block o Concreto de 15cm de espesor o mayor, Con tope Higiénico Hospitalario y con soldadura en uniones, Incluye refuerzo para Cierrapuertas y Anclas de tipo Mariposa. Fabricado bajo los estándares ANSI A250.8, Preparación de fabrica para Bisagras, Cerradura o Barra de Pánico según sea el caso, Acabado Primed de Fabrica estandarizado por la norma ANSI A250.10 antes de la aplicación de pintura electrostática Según Muestra Aprobada. - Modelo: SU 16 CRS 534 DBL 3070 V3/U6 (A20/EOPDL4-; HOS/ST6) | Doors: 028(2) | 1
NIVEL 1 | HOSPITALIZACION | AISLADO PEDIATRIA | 1482 | 29 | 29 | 1 | 3070 | S | 101 x 219 | SET #028 | Graham | Madera | 1.75 | GPD | PLASTICO LAMINADO. CHAPA ENCINO COLOR NUEZ WKS | PARTICLE CORE | 45 min |  |  | Ceco | ACERO ROLADO | SU | 15 |  | 5 3/4" | 15 | A20/EOPD | Tope Hospitalario
NIVEL 1 | HOSPITALIZACION | FILTRO AISLADO PEDIATRIA | 1483 | 29 | 29 | 1 | 3070 | S | 102 x 219 | SET #029 | Graham | Madera | 1.75 | GPD | PLASTICO LAMINADO. CHAPA ENCINO COLOR NUEZ WKS | PARTICLE CORE | 45 min |  | Mirilla 6" x 30" | Ceco | ACERO ROLADO | SU | 16 |  | 5 3/4" | 15 | A20/EOPD | Tope Hospitalario | SET #029 - HOSPITALIZACION | 1482 | 3-Bisagra de acero con Dos Baleros y 5 Nudos para uso estándar tipo SWING CLEAR marca McKinney para claro completo , fabricada de acuerdo a los estándares de accesibilidad (ADA) ANSI A117.1-1986, con un espesor de 3.4mm y dimensiones de 4.5", Incluye tornillería para puerta de madera y puerta metálica, Fabricada en USA, Acabado Cromo Satinado - Modelo: Hinges TA2895 4 1/2 26D // 1-Cerrojo Llave-Llave para puerta de 1 3/4" marca Yale incluyendo Amaestramiento de Llave compatible con la cerradura Yale Seré 5300LN, con Certificado de Calidad ANSI/BHMA A156.5 Grado 2, Backset de 2 3/4", Acabado Cromo Satinado - Modelo: Deadlock D222 MK 626 // 1-Cierrapuertas de sobreponer Marca Yale con brazo paralelo y válvulas de ajuste en Latching, Ciclo de Apertura y Backcheck, incluye cubierta plástica de mecanismo, Certificado ANSI/BHMA A156.4 Grado 1, certificado contra fuego, certificado de accesibilidad (ADA) y 10 años de garantía. Acabado Aluminio - Modelo: Closer 2701 689 // 1-Tope de pared marca Rockwood acabado cromo satinado con protector de goma color gris - Modelo: Wall Bumper 409 US32D // 1-Cerradura Hospitalaria tipo Push/Pull Latch certificada contra fuego UL marca Rockwood, Acabado Acero Inoxidable - Modelo: Hospital Catch 596S US32DMS // 1-Sello Perimetral auto adherible con certificación BHMA, contra fuego 10C, amortiguador de ruido y protección contra corrientes de aire y paso de humos, marca PEMKO color blanco - Modelo: Smoke Seal S88 W 17' // 1-Puerta de Madera 1 3/4" de espesor serie GPD Marca Graham, interior de Particle Core, Recubierta de Plástico Laminado Wilsonart Serie 60, Maquinados de Fabrica. Puerta Garantizada de por la vida útil de edificio. - Modelo: WD 3070 1 3/4 F PC HPDL W60 GPD // 1-Marco Metálico de Acero rolado en frio calibre 16, Marca CECO serie SU para sobreponer en muro de Block o Concreto de 15cm de espesor o mayor, Con tope Higiénico Hospitalario y con soldadura en uniones, Incluye refuerzo para Cierrapuertas y Anclas de tipo Mariposa. Fabricado bajo los estándares ANSI A250.8, Preparación de fabrica para Bisagras, Cerradura o Barra de Pánico según sea el caso, Acabado Primed de Fabrica estandarizado por la norma ANSI A250.10 antes de la aplicación de pintura electrostática Según Muestra Aprobada. - Modelo: SU 16 CRS 534 DBL 3070 V3/U6 (A20/EOPDL4-; HOS/ST6) | Doors: 029(20) | 1
NIVEL 1 | HOSPITALIZACION | FILTRO AISLADO PEDIATRIA | 1484 | 29 | 29 | 1 | 3070 | S | 102 x 219 | SET #029 | Graham | Madera | 1.75 | GPD | PLASTICO LAMINADO. CHAPA ENCINO COLOR NUEZ WKS | PARTICLE CORE | 45 min |  | Mirilla 6" x 30" | Ceco | ACERO ROLADO | SU | 16 |  | 5 3/4" | 15 | A20/EOPD | Tope Hospitalario | SET #029 - HOSPITALIZACION | 1478 | 3-Bisagra de acero con Dos Baleros y 5 Nudos para uso estándar tipo SWING CLEAR marca McKinney para claro completo , fabricada de acuerdo a los estándares de accesibilidad (ADA) ANSI A117.1-1986, con un espesor de 3.4mm y dimensiones de 4.5", Incluye tornillería para puerta de madera y puerta metálica, Fabricada en USA, Acabado Cromo Satinado - Modelo: Hinges TA2895 4 1/2 26D // 1-Cerrojo Llave-Llave para puerta de 1 3/4" marca Yale incluyendo Amaestramiento de Llave compatible con la cerradura Yale Seré 5300LN, con Certificado de Calidad ANSI/BHMA A156.5 Grado 2, Backset de 2 3/4", Acabado Cromo Satinado - Modelo: Deadlock D222 MK 626 // 1-Cierrapuertas de sobreponer Marca Yale con brazo paralelo y válvulas de ajuste en Latching, Ciclo de Apertura y Backcheck, incluye cubierta plástica de mecanismo, Certificado ANSI/BHMA A156.4 Grado 1, certificado contra fuego, certificado de accesibilidad (ADA) y 10 años de garantía. Acabado Aluminio - Modelo: Closer 2701 689 // 1-Tope de pared marca Rockwood acabado cromo satinado con protector de goma color gris - Modelo: Wall Bumper 409 US32D // 1-Cerradura Hospitalaria tipo Push/Pull Latch certificada contra fuego UL marca Rockwood, Acabado Acero Inoxidable - Modelo: Hospital Catch 596S US32DMS // 1-Sello Perimetral auto adherible con certificación BHMA, contra fuego 10C, amortiguador de ruido y protección contra corrientes de aire y paso de humos, marca PEMKO color blanco - Modelo: Smoke Seal S88 W 17' // 1-Puerta de Madera 1 3/4" de espesor serie GPD Marca Graham, interior de Particle Core, Recubierta de Plástico Laminado Wilsonart Serie 60, Maquinados de Fabrica. Puerta Garantizada de por la vida útil de edificio. - Modelo: WD 3070 1 3/4 F PC HPDL W60 GPD // 1-Marco Metálico de Acero rolado en frio calibre 16, Marca CECO serie SU para sobreponer en muro de Block o Concreto de 15cm de espesor o mayor, Con tope Higiénico Hospitalario y con soldadura en uniones, Incluye refuerzo para Cierrapuertas y Anclas de tipo Mariposa. Fabricado bajo los estándares ANSI A250.8, Preparación de fabrica para Bisagras, Cerradura o Barra de Pánico según sea el caso, Acabado Primed de Fabrica estandarizado por la norma ANSI A250.10 antes de la aplicación de pintura electrostática Según Muestra Aprobada. - Modelo: SU 16 CRS 534 DBL 3070 V3/U6 (A20/EOPDL4-; HOS/ST6) | Doors: 029(20) | 1
NIVEL 1 | HOSPITALIZACION | AISLADO PEDIATRIA | 1485 | 29 | 29 | 1 | 3070 | S | 102 x 219 | SET #029 | Graham | Madera | 1.75 | GPD | PLASTICO LAMINADO. CHAPA ENCINO COLOR NUEZ WKS | PARTICLE CORE | 45 min |  |  | Ceco | ACERO ROLADO | SU | 16 |  | 5 3/4" | 15 | A20/EOPD | Tope Hospitalario | SET #029 - HOSPITALIZACION | 1478 | 3-Bisagra de acero con Dos Baleros y 5 Nudos para uso estándar tipo SWING CLEAR marca McKinney para claro completo , fabricada de acuerdo a los estándares de accesibilidad (ADA) ANSI A117.1-1986, con un espesor de 3.4mm y dimensiones de 4.5", Incluye tornillería para puerta de madera y puerta metálica, Fabricada en USA, Acabado Cromo Satinado - Modelo: Hinges TA2895 4 1/2 26D // 1-Cerrojo Llave-Llave para puerta de 1 3/4" marca Yale incluyendo Amaestramiento de Llave compatible con la cerradura Yale Seré 5300LN, con Certificado de Calidad ANSI/BHMA A156.5 Grado 2, Backset de 2 3/4", Acabado Cromo Satinado - Modelo: Deadlock D222 MK 626 // 1-Cierrapuertas de sobreponer Marca Yale con brazo paralelo y válvulas de ajuste en Latching, Ciclo de Apertura y Backcheck, incluye cubierta plástica de mecanismo, Certificado ANSI/BHMA A156.4 Grado 1, certificado contra fuego, certificado de accesibilidad (ADA) y 10 años de garantía. Acabado Aluminio - Modelo: Closer 2701 689 // 1-Tope de pared marca Rockwood acabado cromo satinado con protector de goma color gris - Modelo: Wall Bumper 409 US32D // 1-Cerradura Hospitalaria tipo Push/Pull Latch certificada contra fuego UL marca Rockwood, Acabado Acero Inoxidable - Modelo: Hospital Catch 596S US32DMS // 1-Sello Perimetral auto adherible con certificación BHMA, contra fuego 10C, amortiguador de ruido y protección contra corrientes de aire y paso de humos, marca PEMKO color blanco - Modelo: Smoke Seal S88 W 17' // 1-Puerta de Madera 1 3/4" de espesor serie GPD Marca Graham, interior de Particle Core, Recubierta de Plástico Laminado Wilsonart Serie 60, Maquinados de Fabrica. Puerta Garantizada de por la vida útil de edificio. - Modelo: WD 3070 1 3/4 F PC HPDL W60 GPD // 1-Marco Metálico de Acero rolado en frio calibre 16, Marca CECO serie SU para sobreponer en muro de Block o Concreto de 15cm de espesor o mayor, Con tope Higiénico Hospitalario y con soldadura en uniones, Incluye refuerzo para Cierrapuertas y Anclas de tipo Mariposa. Fabricado bajo los estándares ANSI A250.8, Preparación de fabrica para Bisagras, Cerradura o Barra de Pánico según sea el caso, Acabado Primed de Fabrica estandarizado por la norma ANSI A250.10 antes de la aplicación de pintura electrostática Según Muestra Aprobada. - Modelo: SU 16 CRS 534 DBL 3070 V3/U6 (A20/EOPDL4-; HOS/ST6) | Doors: 029(20) | 1
NIVEL 1 | HOSPITALIZACION | RECAMARA OBSTETRICIA | 1470 | 29 | 29 | 1 | 3070 | S | 102 x 219 | SET #029 | Graham | Madera | 1.75 | GPD | PLASTICO LAMINADO. CHAPA ENCINO COLOR NUEZ WKS | PARTICLE CORE | 45 min |  |  | Ceco | ACERO ROLADO | SU | 16 |  | 5 3/4" | 15 | A20/EOPD | Tope Hospitalario | SET #029 - HOSPITALIZACION | 1470 | 3-Bisagra de acero con Dos Baleros y 5 Nudos para uso estándar tipo SWING CLEAR marca McKinney para claro completo , fabricada de acuerdo a los estándares de accesibilidad (ADA) ANSI A117.1-1986, con un espesor de 3.4mm y dimensiones de 4.5", Incluye tornillería para puerta de madera y puerta metálica, Fabricada en USA, Acabado Cromo Satinado - Modelo: Hinges TA2895 4 1/2 26D // 1-Cerrojo Llave-Llave para puerta de 1 3/4" marca Yale incluyendo Amaestramiento de Llave compatible con la cerradura Yale Seré 5300LN, con Certificado de Calidad ANSI/BHMA A156.5 Grado 2, Backset de 2 3/4", Acabado Cromo Satinado - Modelo: Deadlock D222 MK 626 // 1-Cierrapuertas de sobreponer Marca Yale con brazo paralelo y válvulas de ajuste en Latching, Ciclo de Apertura y Backcheck, incluye cubierta plástica de mecanismo, Certificado ANSI/BHMA A156.4 Grado 1, certificado contra fuego, certificado de accesibilidad (ADA) y 10 años de garantía. Acabado Aluminio - Modelo: Closer 2701 689 // 1-Tope de pared marca Rockwood acabado cromo satinado con protector de goma color gris - Modelo: Wall Bumper 409 US32D // 1-Cerradura Hospitalaria tipo Push/Pull Latch certificada contra fuego UL marca Rockwood, Acabado Acero Inoxidable - Modelo: Hospital Catch 596S US32DMS // 1-Sello Perimetral auto adherible con certificación BHMA, contra fuego 10C, amortiguador de ruido y protección contra corrientes de aire y paso de humos, marca PEMKO color blanco - Modelo: Smoke Seal S88 W 17' // 1-Puerta de Madera 1 3/4" de espesor serie GPD Marca Graham, interior de Particle Core, Recubierta de Plástico Laminado Wilsonart Serie 60, Maquinados de Fabrica. Puerta Garantizada de por la vida útil de edificio. - Modelo: WD 3070 1 3/4 F PC HPDL W60 GPD // 1-Marco Metálico de Acero rolado en frio calibre 16, Marca CECO serie SU para sobreponer en muro de Block o Concreto de 15cm de espesor o mayor, Con tope Higiénico Hospitalario y con soldadura en uniones, Incluye refuerzo para Cierrapuertas y Anclas de tipo Mariposa. Fabricado bajo los estándares ANSI A250.8, Preparación de fabrica para Bisagras, Cerradura o Barra de Pánico según sea el caso, Acabado Primed de Fabrica estandarizado por la norma ANSI A250.10 antes de la aplicación de pintura electrostática Según Muestra Aprobada. - Modelo: SU 16 CRS 534 DBL 3070 V3/U6 (A20/EOPDL4-; HOS/ST6) | Doors: 029(20) | 1
NIVEL 1 | HOSPITALIZACION | RECAMARA OBSTETRICIA | 1471 | 29 | 29 | 1 | 3070 | S | 102 x 219 | SET #029 | Graham | Madera | 1.75 | GPD | PLASTICO LAMINADO. CHAPA ENCINO COLOR NUEZ WKS | PARTICLE CORE | 45 min |  |  | Ceco | ACERO ROLADO | SU | 16 |  | 5 3/4" | 15 | A20/EOPD | Tope Hospitalario | SET #029 - HOSPITALIZACION | 1471 | 3-Bisagra de acero con Dos Baleros y 5 Nudos para uso estándar tipo SWING CLEAR marca McKinney para claro completo , fabricada de acuerdo a los estándares de accesibilidad (ADA) ANSI A117.1-1986, con un espesor de 3.4mm y dimensiones de 4.5", Incluye tornillería para puerta de madera y puerta metálica, Fabricada en USA, Acabado Cromo Satinado - Modelo: Hinges TA2895 4 1/2 26D // 1-Cerrojo Llave-Llave para puerta de 1 3/4" marca Yale incluyendo Amaestramiento de Llave compatible con la cerradura Yale Seré 5300LN, con Certificado de Calidad ANSI/BHMA A156.5 Grado 2, Backset de 2 3/4", Acabado Cromo Satinado - Modelo: Deadlock D222 MK 626 // 1-Cierrapuertas de sobreponer Marca Yale con brazo paralelo y válvulas de ajuste en Latching, Ciclo de Apertura y Backcheck, incluye cubierta plástica de mecanismo, Certificado ANSI/BHMA A156.4 Grado 1, certificado contra fuego, certificado de accesibilidad (ADA) y 10 años de garantía. Acabado Aluminio - Modelo: Closer 2701 689 // 1-Tope de pared marca Rockwood acabado cromo satinado con protector de goma color gris - Modelo: Wall Bumper 409 US32D // 1-Cerradura Hospitalaria tipo Push/Pull Latch certificada contra fuego UL marca Rockwood, Acabado Acero Inoxidable - Modelo: Hospital Catch 596S US32DMS // 1-Sello Perimetral auto adherible con certificación BHMA, contra fuego 10C, amortiguador de ruido y protección contra corrientes de aire y paso de humos, marca PEMKO color blanco - Modelo: Smoke Seal S88 W 17' // 1-Puerta de Madera 1 3/4" de espesor serie GPD Marca Graham, interior de Particle Core, Recubierta de Plástico Laminado Wilsonart Serie 60, Maquinados de Fabrica. Puerta Garantizada de por la vida útil de edificio. - Modelo: WD 3070 1 3/4 F PC HPDL W60 GPD // 1-Marco Metálico de Acero rolado en frio calibre 16, Marca CECO serie SU para sobreponer en muro de Block o Concreto de 15cm de espesor o mayor, Con tope Higiénico Hospitalario y con soldadura en uniones, Incluye refuerzo para Cierrapuertas y Anclas de tipo Mariposa. Fabricado bajo los estándares ANSI A250.8, Preparación de fabrica para Bisagras, Cerradura o Barra de Pánico según sea el caso, Acabado Primed de Fabrica estandarizado por la norma ANSI A250.10 antes de la aplicación de pintura electrostática Según Muestra Aprobada. - Modelo: SU 16 CRS 534 DBL 3070 V3/U6 (A20/EOPDL4-; HOS/ST6) | Doors: 029(20) | 1
NIVEL 1 | HOSPITALIZACION | RECAMARA OBSTETRICIA | 1472 | 29 | 29 | 1 | 3070 | S | 102 x 219 | SET #029 | Graham | Madera | 1.75 | GPD | PLASTICO LAMINADO. CHAPA ENCINO COLOR NUEZ WKS | PARTICLE CORE | 45 min |  |  | Ceco | ACERO ROLADO | SU | 16 |  | 5 3/4" | 15 | A20/EOPD | Tope Hospitalario | SET #029 - HOSPITALIZACION | 1472 | 3-Bisagra de acero con Dos Baleros y 5 Nudos para uso estándar tipo SWING CLEAR marca McKinney para claro completo , fabricada de acuerdo a los estándares de accesibilidad (ADA) ANSI A117.1-1986, con un espesor de 3.4mm y dimensiones de 4.5", Incluye tornillería para puerta de madera y puerta metálica, Fabricada en USA, Acabado Cromo Satinado - Modelo: Hinges TA2895 4 1/2 26D // 1-Cerrojo Llave-Llave para puerta de 1 3/4" marca Yale incluyendo Amaestramiento de Llave compatible con la cerradura Yale Seré 5300LN, con Certificado de Calidad ANSI/BHMA A156.5 Grado 2, Backset de 2 3/4", Acabado Cromo Satinado - Modelo: Deadlock D222 MK 626 // 1-Cierrapuertas de sobreponer Marca Yale con brazo paralelo y válvulas de ajuste en Latching, Ciclo de Apertura y Backcheck, incluye cubierta plástica de mecanismo, Certificado ANSI/BHMA A156.4 Grado 1, certificado contra fuego, certificado de accesibilidad (ADA) y 10 años de garantía. Acabado Aluminio - Modelo: Closer 2701 689 // 1-Tope de pared marca Rockwood acabado cromo satinado con protector de goma color gris - Modelo: Wall Bumper 409 US32D // 1-Cerradura Hospitalaria tipo Push/Pull Latch certificada contra fuego UL marca Rockwood, Acabado Acero Inoxidable - Modelo: Hospital Catch 596S US32DMS // 1-Sello Perimetral auto adherible con certificación BHMA, contra fuego 10C, amortiguador de ruido y protección contra corrientes de aire y paso de humos, marca PEMKO color blanco - Modelo: Smoke Seal S88 W 17' // 1-Puerta de Madera 1 3/4" de espesor serie GPD Marca Graham, interior de Particle Core, Recubierta de Plástico Laminado Wilsonart Serie 60, Maquinados de Fabrica. Puerta Garantizada de por la vida útil de edificio. - Modelo: WD 3070 1 3/4 F PC HPDL W60 GPD // 1-Marco Metálico de Acero rolado en frio calibre 16, Marca CECO serie SU para sobreponer en muro de Block o Concreto de 15cm de espesor o mayor, Con tope Higiénico Hospitalario y con soldadura en uniones, Incluye refuerzo para Cierrapuertas y Anclas de tipo Mariposa. Fabricado bajo los estándares ANSI A250.8, Preparación de fabrica para Bisagras, Cerradura o Barra de Pánico según sea el caso, Acabado Primed de Fabrica estandarizado por la norma ANSI A250.10 antes de la aplicación de pintura electrostática Según Muestra Aprobada. - Modelo: SU 16 CRS 534 DBL 3070 V3/U6 (A20/EOPDL4-; HOS/ST6) | Doors: 029(20) | 1
NIVEL 1 | HOSPITALIZACION | RECAMARA OBSTETRICIA | 1473 | 29 | 29 | 1 | 3070 | S | 102 x 219 | SET #029 | Graham | Madera | 1.75 | GPD | PLASTICO LAMINADO. CHAPA ENCINO COLOR NUEZ WKS | PARTICLE CORE | 45 min |  |  | Ceco | ACERO ROLADO | SU | 16 |  | 5 3/4" | 15 | A20/EOPD | Tope Hospitalario | SET #029 - HOSPITALIZACION | 1473 | 3-Bisagra de acero con Dos Baleros y 5 Nudos para uso estándar tipo SWING CLEAR marca McKinney para claro completo , fabricada de acuerdo a los estándares de accesibilidad (ADA) ANSI A117.1-1986, con un espesor de 3.4mm y dimensiones de 4.5", Incluye tornillería para puerta de madera y puerta metálica, Fabricada en USA, Acabado Cromo Satinado - Modelo: Hinges TA2895 4 1/2 26D // 1-Cerrojo Llave-Llave para puerta de 1 3/4" marca Yale incluyendo Amaestramiento de Llave compatible con la cerradura Yale Seré 5300LN, con Certificado de Calidad ANSI/BHMA A156.5 Grado 2, Backset de 2 3/4", Acabado Cromo Satinado - Modelo: Deadlock D222 MK 626 // 1-Cierrapuertas de sobreponer Marca Yale con brazo paralelo y válvulas de ajuste en Latching, Ciclo de Apertura y Backcheck, incluye cubierta plástica de mecanismo, Certificado ANSI/BHMA A156.4 Grado 1, certificado contra fuego, certificado de accesibilidad (ADA) y 10 años de garantía. Acabado Aluminio - Modelo: Closer 2701 689 // 1-Tope de pared marca Rockwood acabado cromo satinado con protector de goma color gris - Modelo: Wall Bumper 409 US32D // 1-Cerradura Hospitalaria tipo Push/Pull Latch certificada contra fuego UL marca Rockwood, Acabado Acero Inoxidable - Modelo: Hospital Catch 596S US32DMS // 1-Sello Perimetral auto adherible con certificación BHMA, contra fuego 10C, amortiguador de ruido y protección contra corrientes de aire y paso de humos, marca PEMKO color blanco - Modelo: Smoke Seal S88 W 17' // 1-Puerta de Madera 1 3/4" de espesor serie GPD Marca Graham, interior de Particle Core, Recubierta de Plástico Laminado Wilsonart Serie 60, Maquinados de Fabrica. Puerta Garantizada de por la vida útil de edificio. - Modelo: WD 3070 1 3/4 F PC HPDL W60 GPD // 1-Marco Metálico de Acero rolado en frio calibre 16, Marca CECO serie SU para sobreponer en muro de Block o Concreto de 15cm de espesor o mayor, Con tope Higiénico Hospitalario y con soldadura en uniones, Incluye refuerzo para Cierrapuertas y Anclas de tipo Mariposa. Fabricado bajo los estándares ANSI A250.8, Preparación de fabrica para Bisagras, Cerradura o Barra de Pánico según sea el caso, Acabado Primed de Fabrica estandarizado por la norma ANSI A250.10 antes de la aplicación de pintura electrostática Según Muestra Aprobada. - Modelo: SU 16 CRS 534 DBL 3070 V3/U6 (A20/EOPDL4-; HOS/ST6) | Doors: 029(20) | 1
NIVEL 1 | HOSPITALIZACION | RECAMARA OBSTETRICIA | 1474 | 29 | 29 | 1 | 3070 | S | 102 x 219 | SET #029 | Graham | Madera | 1.75 | GPD | PLASTICO LAMINADO. CHAPA ENCINO COLOR NUEZ WKS | PARTICLE CORE | 45 min |  |  | Ceco | ACERO ROLADO | SU | 16 |  | 5 3/4" | 15 | A20/EOPD | Tope Hospitalario | SET #029 - HOSPITALIZACION | 1474 | 3-Bisagra de acero con Dos Baleros y 5 Nudos para uso estándar tipo SWING CLEAR marca McKinney para claro completo , fabricada de acuerdo a los estándares de accesibilidad (ADA) ANSI A117.1-1986, con un espesor de 3.4mm y dimensiones de 4.5", Incluye tornillería para puerta de madera y puerta metálica, Fabricada en USA, Acabado Cromo Satinado - Modelo: Hinges TA2895 4 1/2 26D // 1-Cerrojo Llave-Llave para puerta de 1 3/4" marca Yale incluyendo Amaestramiento de Llave compatible con la cerradura Yale Seré 5300LN, con Certificado de Calidad ANSI/BHMA A156.5 Grado 2, Backset de 2 3/4", Acabado Cromo Satinado - Modelo: Deadlock D222 MK 626 // 1-Cierrapuertas de sobreponer Marca Yale con brazo paralelo y válvulas de ajuste en Latching, Ciclo de Apertura y Backcheck, incluye cubierta plástica de mecanismo, Certificado ANSI/BHMA A156.4 Grado 1, certificado contra fuego, certificado de accesibilidad (ADA) y 10 años de garantía. Acabado Aluminio - Modelo: Closer 2701 689 // 1-Tope de pared marca Rockwood acabado cromo satinado con protector de goma color gris - Modelo: Wall Bumper 409 US32D // 1-Cerradura Hospitalaria tipo Push/Pull Latch certificada contra fuego UL marca Rockwood, Acabado Acero Inoxidable - Modelo: Hospital Catch 596S US32DMS // 1-Sello Perimetral auto adherible con certificación BHMA, contra fuego 10C, amortiguador de ruido y protección contra corrientes de aire y paso de humos, marca PEMKO color blanco - Modelo: Smoke Seal S88 W 17' // 1-Puerta de Madera 1 3/4" de espesor serie GPD Marca Graham, interior de Particle Core, Recubierta de Plástico Laminado Wilsonart Serie 60, Maquinados de Fabrica. Puerta Garantizada de por la vida útil de edificio. - Modelo: WD 3070 1 3/4 F PC HPDL W60 GPD // 1-Marco Metálico de Acero rolado en frio calibre 16, Marca CECO serie SU para sobreponer en muro de Block o Concreto de 15cm de espesor o mayor, Con tope Higiénico Hospitalario y con soldadura en uniones, Incluye refuerzo para Cierrapuertas y Anclas de tipo Mariposa. Fabricado bajo los estándares ANSI A250.8, Preparación de fabrica para Bisagras, Cerradura o Barra de Pánico según sea el caso, Acabado Primed de Fabrica estandarizado por la norma ANSI A250.10 antes de la aplicación de pintura electrostática Según Muestra Aprobada. - Modelo: SU 16 CRS 534 DBL 3070 V3/U6 (A20/EOPDL4-; HOS/ST6) | Doors: 029(20) | 1
NIVEL 1 | HOSPITALIZACION | RECAMARA OBSTETRICIA | 1475 | 29 | 29 | 1 | 3070 | S | 102 x 219 | SET #029 | Graham | Madera | 1.75 | GPD | PLASTICO LAMINADO. CHAPA ENCINO COLOR NUEZ WKS | PARTICLE CORE | 45 min |  |  | Ceco | ACERO ROLADO | SU | 16 |  | 5 3/4" | 15 | A20/EOPD | Tope Hospitalario | SET #029 - HOSPITALIZACION | 1475 | 3-Bisagra de acero con Dos Baleros y 5 Nudos para uso estándar tipo SWING CLEAR marca McKinney para claro completo , fabricada de acuerdo a los estándares de accesibilidad (ADA) ANSI A117.1-1986, con un espesor de 3.4mm y dimensiones de 4.5", Incluye tornillería para puerta de madera y puerta metálica, Fabricada en USA, Acabado Cromo Satinado - Modelo: Hinges TA2895 4 1/2 26D // 1-Cerrojo Llave-Llave para puerta de 1 3/4" marca Yale incluyendo Amaestramiento de Llave compatible con la cerradura Yale Seré 5300LN, con Certificado de Calidad ANSI/BHMA A156.5 Grado 2, Backset de 2 3/4", Acabado Cromo Satinado - Modelo: Deadlock D222 MK 626 // 1-Cierrapuertas de sobreponer Marca Yale con brazo paralelo y válvulas de ajuste en Latching, Ciclo de Apertura y Backcheck, incluye cubierta plástica de mecanismo, Certificado ANSI/BHMA A156.4 Grado 1, certificado contra fuego, certificado de accesibilidad (ADA) y 10 años de garantía. Acabado Aluminio - Modelo: Closer 2701 689 // 1-Tope de pared marca Rockwood acabado cromo satinado con protector de goma color gris - Modelo: Wall Bumper 409 US32D // 1-Cerradura Hospitalaria tipo Push/Pull Latch certificada contra fuego UL marca Rockwood, Acabado Acero Inoxidable - Modelo: Hospital Catch 596S US32DMS // 1-Sello Perimetral auto adherible con certificación BHMA, contra fuego 10C, amortiguador de ruido y protección contra corrientes de aire y paso de humos, marca PEMKO color blanco - Modelo: Smoke Seal S88 W 17' // 1-Puerta de Madera 1 3/4" de espesor serie GPD Marca Graham, interior de Particle Core, Recubierta de Plástico Laminado Wilsonart Serie 60, Maquinados de Fabrica. Puerta Garantizada de por la vida útil de edificio. - Modelo: WD 3070 1 3/4 F PC HPDL W60 GPD // 1-Marco Metálico de Acero rolado en frio calibre 16, Marca CECO serie SU para sobreponer en muro de Block o Concreto de 15cm de espesor o mayor, Con tope Higiénico Hospitalario y con soldadura en uniones, Incluye refuerzo para Cierrapuertas y Anclas de tipo Mariposa. Fabricado bajo los estándares ANSI A250.8, Preparación de fabrica para Bisagras, Cerradura o Barra de Pánico según sea el caso, Acabado Primed de Fabrica estandarizado por la norma ANSI A250.10 antes de la aplicación de pintura electrostática Según Muestra Aprobada. - Modelo: SU 16 CRS 534 DBL 3070 V3/U6 (A20/EOPDL4-; HOS/ST6) | Doors: 029(20) | 1
NIVEL 1 | HOSPITALIZACION | RECAMARA OBSTETRICIA | 1476 | 29 | 29 | 1 | 3070 | S | 102 x 219 | SET #029 | Graham | Madera | 1.75 | GPD | PLASTICO LAMINADO. CHAPA ENCINO COLOR NUEZ WKS | PARTICLE CORE | 45 min |  |  | Ceco | ACERO ROLADO | SU | 16 |  | 5 3/4" | 15 | A20/EOPD | Tope Hospitalario | SET #029 - HOSPITALIZACION | 1476 | 3-Bisagra de acero con Dos Baleros y 5 Nudos para uso estándar tipo SWING CLEAR marca McKinney para claro completo , fabricada de acuerdo a los estándares de accesibilidad (ADA) ANSI A117.1-1986, con un espesor de 3.4mm y dimensiones de 4.5", Incluye tornillería para puerta de madera y puerta metálica, Fabricada en USA, Acabado Cromo Satinado - Modelo: Hinges TA2895 4 1/2 26D // 1-Cerrojo Llave-Llave para puerta de 1 3/4" marca Yale incluyendo Amaestramiento de Llave compatible con la cerradura Yale Seré 5300LN, con Certificado de Calidad ANSI/BHMA A156.5 Grado 2, Backset de 2 3/4", Acabado Cromo Satinado - Modelo: Deadlock D222 MK 626 // 1-Cierrapuertas de sobreponer Marca Yale con brazo paralelo y válvulas de ajuste en Latching, Ciclo de Apertura y Backcheck, incluye cubierta plástica de mecanismo, Certificado ANSI/BHMA A156.4 Grado 1, certificado contra fuego, certificado de accesibilidad (ADA) y 10 años de garantía. Acabado Aluminio - Modelo: Closer 2701 689 // 1-Tope de pared marca Rockwood acabado cromo satinado con protector de goma color gris - Modelo: Wall Bumper 409 US32D // 1-Cerradura Hospitalaria tipo Push/Pull Latch certificada contra fuego UL marca Rockwood, Acabado Acero Inoxidable - Modelo: Hospital Catch 596S US32DMS // 1-Sello Perimetral auto adherible con certificación BHMA, contra fuego 10C, amortiguador de ruido y protección contra corrientes de aire y paso de humos, marca PEMKO color blanco - Modelo: Smoke Seal S88 W 17' // 1-Puerta de Madera 1 3/4" de espesor serie GPD Marca Graham, interior de Particle Core, Recubierta de Plástico Laminado Wilsonart Serie 60, Maquinados de Fabrica. Puerta Garantizada de por la vida útil de edificio. - Modelo: WD 3070 1 3/4 F PC HPDL W60 GPD // 1-Marco Metálico de Acero rolado en frio calibre 16, Marca CECO serie SU para sobreponer en muro de Block o Concreto de 15cm de espesor o mayor, Con tope Higiénico Hospitalario y con soldadura en uniones, Incluye refuerzo para Cierrapuertas y Anclas de tipo Mariposa. Fabricado bajo los estándares ANSI A250.8, Preparación de fabrica para Bisagras, Cerradura o Barra de Pánico según sea el caso, Acabado Primed de Fabrica estandarizado por la norma ANSI A250.10 antes de la aplicación de pintura electrostática Según Muestra Aprobada. - Modelo: SU 16 CRS 534 DBL 3070 V3/U6 (A20/EOPDL4-; HOS/ST6) | Doors: 029(20) | 1
NIVEL 1 | HOSPITALIZACION | RECAMARA OBSTETRICIA | 1477 | 29 | 29 | 1 | 3070 | S | 102 x 219 | SET #029 | Graham | Madera | 1.75 | GPD | PLASTICO LAMINADO. CHAPA ENCINO COLOR NUEZ WKS | PARTICLE CORE | 45 min |  |  | Ceco | ACERO ROLADO | SU | 16 |  | 5 3/4" | 15 | A20/EOPD | Tope Hospitalario | SET #029 - HOSPITALIZACION | 1477 | 3-Bisagra de acero con Dos Baleros y 5 Nudos para uso estándar tipo SWING CLEAR marca McKinney para claro completo , fabricada de acuerdo a los estándares de accesibilidad (ADA) ANSI A117.1-1986, con un espesor de 3.4mm y dimensiones de 4.5", Incluye tornillería para puerta de madera y puerta metálica, Fabricada en USA, Acabado Cromo Satinado - Modelo: Hinges TA2895 4 1/2 26D // 1-Cerrojo Llave-Llave para puerta de 1 3/4" marca Yale incluyendo Amaestramiento de Llave compatible con la cerradura Yale Seré 5300LN, con Certificado de Calidad ANSI/BHMA A156.5 Grado 2, Backset de 2 3/4", Acabado Cromo Satinado - Modelo: Deadlock D222 MK 626 // 1-Cierrapuertas de sobreponer Marca Yale con brazo paralelo y válvulas de ajuste en Latching, Ciclo de Apertura y Backcheck, incluye cubierta plástica de mecanismo, Certificado ANSI/BHMA A156.4 Grado 1, certificado contra fuego, certificado de accesibilidad (ADA) y 10 años de garantía. Acabado Aluminio - Modelo: Closer 2701 689 // 1-Tope de pared marca Rockwood acabado cromo satinado con protector de goma color gris - Modelo: Wall Bumper 409 US32D // 1-Cerradura Hospitalaria tipo Push/Pull Latch certificada contra fuego UL marca Rockwood, Acabado Acero Inoxidable - Modelo: Hospital Catch 596S US32DMS // 1-Sello Perimetral auto adherible con certificación BHMA, contra fuego 10C, amortiguador de ruido y protección contra corrientes de aire y paso de humos, marca PEMKO color blanco - Modelo: Smoke Seal S88 W 17' // 1-Puerta de Madera 1 3/4" de espesor serie GPD Marca Graham, interior de Particle Core, Recubierta de Plástico Laminado Wilsonart Serie 60, Maquinados de Fabrica. Puerta Garantizada de por la vida útil de edificio. - Modelo: WD 3070 1 3/4 F PC HPDL W60 GPD // 1-Marco Metálico de Acero rolado en frio calibre 16, Marca CECO serie SU para sobreponer en muro de Block o Concreto de 15cm de espesor o mayor, Con tope Higiénico Hospitalario y con soldadura en uniones, Incluye refuerzo para Cierrapuertas y Anclas de tipo Mariposa. Fabricado bajo los estándares ANSI A250.8, Preparación de fabrica para Bisagras, Cerradura o Barra de Pánico según sea el caso, Acabado Primed de Fabrica estandarizado por la norma ANSI A250.10 antes de la aplicación de pintura electrostática Según Muestra Aprobada. - Modelo: SU 16 CRS 534 DBL 3070 V3/U6 (A20/EOPDL4-; HOS/ST6) | Doors: 029(20) | 1
NIVEL 1 | HOSPITALIZACION | FILTRO AISLADO GINE | 1478 | 29 | 29 | 1 | 3070 | S | 102 x 219 | SET #029 | Graham | Madera | 1.75 | GPD | PLASTICO LAMINADO. CHAPA ENCINO COLOR NUEZ WKS | PARTICLE CORE | 45 min |  | Mirilla 6" x 30" | Ceco | ACERO ROLADO | SU | 16 |  | 5 3/4" | 15 | A20/EOPD | Tope Hospitalario | SET #029 - HOSPITALIZACION | 1478 | 3-Bisagra de acero con Dos Baleros y 5 Nudos para uso estándar tipo SWING CLEAR marca McKinney para claro completo , fabricada de acuerdo a los estándares de accesibilidad (ADA) ANSI A117.1-1986, con un espesor de 3.4mm y dimensiones de 4.5", Incluye tornillería para puerta de madera y puerta metálica, Fabricada en USA, Acabado Cromo Satinado - Modelo: Hinges TA2895 4 1/2 26D // 1-Cerrojo Llave-Llave para puerta de 1 3/4" marca Yale incluyendo Amaestramiento de Llave compatible con la cerradura Yale Seré 5300LN, con Certificado de Calidad ANSI/BHMA A156.5 Grado 2, Backset de 2 3/4", Acabado Cromo Satinado - Modelo: Deadlock D222 MK 626 // 1-Cierrapuertas de sobreponer Marca Yale con brazo paralelo y válvulas de ajuste en Latching, Ciclo de Apertura y Backcheck, incluye cubierta plástica de mecanismo, Certificado ANSI/BHMA A156.4 Grado 1, certificado contra fuego, certificado de accesibilidad (ADA) y 10 años de garantía. Acabado Aluminio - Modelo: Closer 2701 689 // 1-Tope de pared marca Rockwood acabado cromo satinado con protector de goma color gris - Modelo: Wall Bumper 409 US32D // 1-Cerradura Hospitalaria tipo Push/Pull Latch certificada contra fuego UL marca Rockwood, Acabado Acero Inoxidable - Modelo: Hospital Catch 596S US32DMS // 1-Sello Perimetral auto adherible con certificación BHMA, contra fuego 10C, amortiguador de ruido y protección contra corrientes de aire y paso de humos, marca PEMKO color blanco - Modelo: Smoke Seal S88 W 17' // 1-Puerta de Madera 1 3/4" de espesor serie GPD Marca Graham, interior de Particle Core, Recubierta de Plástico Laminado Wilsonart Serie 60, Maquinados de Fabrica. Puerta Garantizada de por la vida útil de edificio. - Modelo: WD 3070 1 3/4 F PC HPDL W60 GPD // 1-Marco Metálico de Acero rolado en frio calibre 16, Marca CECO serie SU para sobreponer en muro de Block o Concreto de 15cm de espesor o mayor, Con tope Higiénico Hospitalario y con soldadura en uniones, Incluye refuerzo para Cierrapuertas y Anclas de tipo Mariposa. Fabricado bajo los estándares ANSI A250.8, Preparación de fabrica para Bisagras, Cerradura o Barra de Pánico según sea el caso, Acabado Primed de Fabrica estandarizado por la norma ANSI A250.10 antes de la aplicación de pintura electrostática Según Muestra Aprobada. - Modelo: SU 16 CRS 534 DBL 3070 V3/U6 (A20/EOPDL4-; HOS/ST6) | Doors: 029(20) | 1
NIVEL 1 | HOSPITALIZACION | AISLADO GINE | 1479 | 29 | 29 | 1 | 3070 | S | 102 x 219 | SET #029 | Graham | Madera | 1.75 | GPD | PLASTICO LAMINADO. CHAPA ENCINO COLOR NUEZ WKS | PARTICLE CORE | 45 min |  |  | Ceco | ACERO ROLADO | SU | 16 |  | 5 3/4" | 15 | A20/EOPD | Tope Hospitalario | SET #029 - HOSPITALIZACION | 1479 | 3-Bisagra de acero con Dos Baleros y 5 Nudos para uso estándar tipo SWING CLEAR marca McKinney para claro completo , fabricada de acuerdo a los estándares de accesibilidad (ADA) ANSI A117.1-1986, con un espesor de 3.4mm y dimensiones de 4.5", Incluye tornillería para puerta de madera y puerta metálica, Fabricada en USA, Acabado Cromo Satinado - Modelo: Hinges TA2895 4 1/2 26D // 1-Cerrojo Llave-Llave para puerta de 1 3/4" marca Yale incluyendo Amaestramiento de Llave compatible con la cerradura Yale Seré 5300LN, con Certificado de Calidad ANSI/BHMA A156.5 Grado 2, Backset de 2 3/4", Acabado Cromo Satinado - Modelo: Deadlock D222 MK 626 // 1-Cierrapuertas de sobreponer Marca Yale con brazo paralelo y válvulas de ajuste en Latching, Ciclo de Apertura y Backcheck, incluye cubierta plástica de mecanismo, Certificado ANSI/BHMA A156.4 Grado 1, certificado contra fuego, certificado de accesibilidad (ADA) y 10 años de garantía. Acabado Aluminio - Modelo: Closer 2701 689 // 1-Tope de pared marca Rockwood acabado cromo satinado con protector de goma color gris - Modelo: Wall Bumper 409 US32D // 1-Cerradura Hospitalaria tipo Push/Pull Latch certificada contra fuego UL marca Rockwood, Acabado Acero Inoxidable - Modelo: Hospital Catch 596S US32DMS // 1-Sello Perimetral auto adherible con certificación BHMA, contra fuego 10C, amortiguador de ruido y protección contra corrientes de aire y paso de humos, marca PEMKO color blanco - Modelo: Smoke Seal S88 W 17' // 1-Puerta de Madera 1 3/4" de espesor serie GPD Marca Graham, interior de Particle Core, Recubierta de Plástico Laminado Wilsonart Serie 60, Maquinados de Fabrica. Puerta Garantizada de por la vida útil de edificio. - Modelo: WD 3070 1 3/4 F PC HPDL W60 GPD // 1-Marco Metálico de Acero rolado en frio calibre 16, Marca CECO serie SU para sobreponer en muro de Block o Concreto de 15cm de espesor o mayor, Con tope Higiénico Hospitalario y con soldadura en uniones, Incluye refuerzo para Cierrapuertas y Anclas de tipo Mariposa. Fabricado bajo los estándares ANSI A250.8, Preparación de fabrica para Bisagras, Cerradura o Barra de Pánico según sea el caso, Acabado Primed de Fabrica estandarizado por la norma ANSI A250.10 antes de la aplicación de pintura electrostática Según Muestra Aprobada. - Modelo: SU 16 CRS 534 DBL 3070 V3/U6 (A20/EOPDL4-; HOS/ST6) | Doors: 029(20) | 1
NIVEL 1 | HOSPITALIZACION | FILTRO AISLADO GINE | 1480 | 29 | 29 | 1 | 3070 | S | 102 x 219 | SET #029 | Graham | Madera | 1.75 | GPD | PLASTICO LAMINADO. CHAPA ENCINO COLOR NUEZ WKS | PARTICLE CORE | 45 min |  | Mirilla 6" x 30" | Ceco | ACERO ROLADO | SU | 16 |  | 5 3/4" | 15 | A20/EOPD | Tope Hospitalario | SET #029 - HOSPITALIZACION | 1480 | 3-Bisagra de acero con Dos Baleros y 5 Nudos para uso estándar tipo SWING CLEAR marca McKinney para claro completo , fabricada de acuerdo a los estándares de accesibilidad (ADA) ANSI A117.1-1986, con un espesor de 3.4mm y dimensiones de 4.5", Incluye tornillería para puerta de madera y puerta metálica, Fabricada en USA, Acabado Cromo Satinado - Modelo: Hinges TA2895 4 1/2 26D // 1-Cerrojo Llave-Llave para puerta de 1 3/4" marca Yale incluyendo Amaestramiento de Llave compatible con la cerradura Yale Seré 5300LN, con Certificado de Calidad ANSI/BHMA A156.5 Grado 2, Backset de 2 3/4", Acabado Cromo Satinado - Modelo: Deadlock D222 MK 626 // 1-Cierrapuertas de sobreponer Marca Yale con brazo paralelo y válvulas de ajuste en Latching, Ciclo de Apertura y Backcheck, incluye cubierta plástica de mecanismo, Certificado ANSI/BHMA A156.4 Grado 1, certificado contra fuego, certificado de accesibilidad (ADA) y 10 años de garantía. Acabado Aluminio - Modelo: Closer 2701 689 // 1-Tope de pared marca Rockwood acabado cromo satinado con protector de goma color gris - Modelo: Wall Bumper 409 US32D // 1-Cerradura Hospitalaria tipo Push/Pull Latch certificada contra fuego UL marca Rockwood, Acabado Acero Inoxidable - Modelo: Hospital Catch 596S US32DMS // 1-Sello Perimetral auto adherible con certificación BHMA, contra fuego 10C, amortiguador de ruido y protección contra corrientes de aire y paso de humos, marca PEMKO color blanco - Modelo: Smoke Seal S88 W 17' // 1-Puerta de Madera 1 3/4" de espesor serie GPD Marca Graham, interior de Particle Core, Recubierta de Plástico Laminado Wilsonart Serie 60, Maquinados de Fabrica. Puerta Garantizada de por la vida útil de edificio. - Modelo: WD 3070 1 3/4 F PC HPDL W60 GPD // 1-Marco Metálico de Acero rolado en frio calibre 16, Marca CECO serie SU para sobreponer en muro de Block o Concreto de 15cm de espesor o mayor, Con tope Higiénico Hospitalario y con soldadura en uniones, Incluye refuerzo para Cierrapuertas y Anclas de tipo Mariposa. Fabricado bajo los estándares ANSI A250.8, Preparación de fabrica para Bisagras, Cerradura o Barra de Pánico según sea el caso, Acabado Primed de Fabrica estandarizado por la norma ANSI A250.10 antes de la aplicación de pintura electrostática Según Muestra Aprobada. - Modelo: SU 16 CRS 534 DBL 3070 V3/U6 (A20/EOPDL4-; HOS/ST6) | Doors: 029(20) | 1
NIVEL 1 | HOSPITALIZACION | AISLADO GINE | 1481 | 29 | 29 | 1 | 3070 | S | 102 x 219 | SET #029 | Graham | Madera | 1.75 | GPD | PLASTICO LAMINADO. CHAPA ENCINO COLOR NUEZ WKS | PARTICLE CORE | 45 min |  |  | Ceco | ACERO ROLADO | SU | 16 |  | 5 3/4" | 15 | A20/EOPD | Tope Hospitalario | SET #029 - HOSPITALIZACION | 1480 | 3-Bisagra de acero con Dos Baleros y 5 Nudos para uso estándar tipo SWING CLEAR marca McKinney para claro completo , fabricada de acuerdo a los estándares de accesibilidad (ADA) ANSI A117.1-1986, con un espesor de 3.4mm y dimensiones de 4.5", Incluye tornillería para puerta de madera y puerta metálica, Fabricada en USA, Acabado Cromo Satinado - Modelo: Hinges TA2895 4 1/2 26D // 1-Cerrojo Llave-Llave para puerta de 1 3/4" marca Yale incluyendo Amaestramiento de Llave compatible con la cerradura Yale Seré 5300LN, con Certificado de Calidad ANSI/BHMA A156.5 Grado 2, Backset de 2 3/4", Acabado Cromo Satinado - Modelo: Deadlock D222 MK 626 // 1-Cierrapuertas de sobreponer Marca Yale con brazo paralelo y válvulas de ajuste en Latching, Ciclo de Apertura y Backcheck, incluye cubierta plástica de mecanismo, Certificado ANSI/BHMA A156.4 Grado 1, certificado contra fuego, certificado de accesibilidad (ADA) y 10 años de garantía. Acabado Aluminio - Modelo: Closer 2701 689 // 1-Tope de pared marca Rockwood acabado cromo satinado con protector de goma color gris - Modelo: Wall Bumper 409 US32D // 1-Cerradura Hospitalaria tipo Push/Pull Latch certificada contra fuego UL marca Rockwood, Acabado Acero Inoxidable - Modelo: Hospital Catch 596S US32DMS // 1-Sello Perimetral auto adherible con certificación BHMA, contra fuego 10C, amortiguador de ruido y protección contra corrientes de aire y paso de humos, marca PEMKO color blanco - Modelo: Smoke Seal S88 W 17' // 1-Puerta de Madera 1 3/4" de espesor serie GPD Marca Graham, interior de Particle Core, Recubierta de Plástico Laminado Wilsonart Serie 60, Maquinados de Fabrica. Puerta Garantizada de por la vida útil de edificio. - Modelo: WD 3070 1 3/4 F PC HPDL W60 GPD // 1-Marco Metálico de Acero rolado en frio calibre 16, Marca CECO serie SU para sobreponer en muro de Block o Concreto de 15cm de espesor o mayor, Con tope Higiénico Hospitalario y con soldadura en uniones, Incluye refuerzo para Cierrapuertas y Anclas de tipo Mariposa. Fabricado bajo los estándares ANSI A250.8, Preparación de fabrica para Bisagras, Cerradura o Barra de Pánico según sea el caso, Acabado Primed de Fabrica estandarizado por la norma ANSI A250.10 antes de la aplicación de pintura electrostática Según Muestra Aprobada. - Modelo: SU 16 CRS 534 DBL 3070 V3/U6 (A20/EOPDL4-; HOS/ST6) | Doors: 029(20) | 1
NIVEL 1 | HOSPITALIZACION | AISLADO PEDIATRIA | 1482 | 29 | 29 | 1 | 3070 | S | 102 x 219 | SET #029 | Graham | Madera | 1.75 | GPD | PLASTICO LAMINADO. CHAPA ENCINO COLOR NUEZ WKS | PARTICLE CORE | 45 min |  |  | Ceco | ACERO ROLADO | SU | 16 |  | 5 3/4" | 15 | A20/EOPD | Tope Hospitalario | SET #029 - HOSPITALIZACION | 1482 | 3-Bisagra de acero con Dos Baleros y 5 Nudos para uso estándar tipo SWING CLEAR marca McKinney para claro completo , fabricada de acuerdo a los estándares de accesibilidad (ADA) ANSI A117.1-1986, con un espesor de 3.4mm y dimensiones de 4.5", Incluye tornillería para puerta de madera y puerta metálica, Fabricada en USA, Acabado Cromo Satinado - Modelo: Hinges TA2895 4 1/2 26D // 1-Cerrojo Llave-Llave para puerta de 1 3/4" marca Yale incluyendo Amaestramiento de Llave compatible con la cerradura Yale Seré 5300LN, con Certificado de Calidad ANSI/BHMA A156.5 Grado 2, Backset de 2 3/4", Acabado Cromo Satinado - Modelo: Deadlock D222 MK 626 // 1-Cierrapuertas de sobreponer Marca Yale con brazo paralelo y válvulas de ajuste en Latching, Ciclo de Apertura y Backcheck, incluye cubierta plástica de mecanismo, Certificado ANSI/BHMA A156.4 Grado 1, certificado contra fuego, certificado de accesibilidad (ADA) y 10 años de garantía. Acabado Aluminio - Modelo: Closer 2701 689 // 1-Tope de pared marca Rockwood acabado cromo satinado con protector de goma color gris - Modelo: Wall Bumper 409 US32D // 1-Cerradura Hospitalaria tipo Push/Pull Latch certificada contra fuego UL marca Rockwood, Acabado Acero Inoxidable - Modelo: Hospital Catch 596S US32DMS // 1-Sello Perimetral auto adherible con certificación BHMA, contra fuego 10C, amortiguador de ruido y protección contra corrientes de aire y paso de humos, marca PEMKO color blanco - Modelo: Smoke Seal S88 W 17' // 1-Puerta de Madera 1 3/4" de espesor serie GPD Marca Graham, interior de Particle Core, Recubierta de Plástico Laminado Wilsonart Serie 60, Maquinados de Fabrica. Puerta Garantizada de por la vida útil de edificio. - Modelo: WD 3070 1 3/4 F PC HPDL W60 GPD // 1-Marco Metálico de Acero rolado en frio calibre 16, Marca CECO serie SU para sobreponer en muro de Block o Concreto de 15cm de espesor o mayor, Con tope Higiénico Hospitalario y con soldadura en uniones, Incluye refuerzo para Cierrapuertas y Anclas de tipo Mariposa. Fabricado bajo los estándares ANSI A250.8, Preparación de fabrica para Bisagras, Cerradura o Barra de Pánico según sea el caso, Acabado Primed de Fabrica estandarizado por la norma ANSI A250.10 antes de la aplicación de pintura electrostática Según Muestra Aprobada. - Modelo: SU 16 CRS 534 DBL 3070 V3/U6 (A20/EOPDL4-; HOS/ST6) | Doors: 029(20) | 1
PLANTA BAJA | TOCOCIRUGÍA | ACCESO PEATONAL ACCESO AMBULANCIAS | 609 | 30 | 30 | 1 | 6070 | P | 2.14x2.19 | SET #030 | Graham | Madera | 1.75 | GPD | PLASTICO LAMINADO. CHAPA ENCINO COLOR NUEZ WKS | PARTICLE CORE |  |  | Mirilla 22" x 34" | Ceco | ACERO ROLADO | SU | 16 |  | 5 3/4" | 15 | A20/EOPD | Tope Hospitalario | SET #030 - ACCESO PEATONAL/MIRILLA | 30 | 6-Bisagra de acero con Dos Baleros y 5 Nudos para uso estándar serie MacPRO marca McKinney , fabricada de acuerdo a los estándares de calidad ANSI/BHMA 156.1 y 156.7, con un espesor de 3.4mm y dimensiones de 4.5"x4.5" abierta, Incluye tornillería para puerta de madera y puerta metálica, Acabado Cromo Satinado - Modelo: Hinges MPB79 4 1/2 x 4 1/2 26D // 1-Pasadores embutidos manuales para puerta de Madera marca Rockwood, certificados contra fuego UL hasta 1.5hrs, Acabado Cromo Satinado - Modelo: Flush Bolts 557 US26D // 1-Cerrojo Llave-Llave para puerta de 1 3/4" marca Yale incluyendo Amaestramiento de Llave compatible con la cerradura Yale Seré 5300LN, con Certificado de Calidad ANSI/BHMA A156.5 Grado 2, Backset de 2 3/4", Acabado Cromo Satinado - Modelo: Deadlock D222 MK 626 // 2-Cierrapuertas de sobreponer Marca Yale con brazo paralelo y válvulas de ajuste en Latching, Ciclo de Apertura y Backcheck, incluye cubierta plástica de mecanismo, Certificado ANSI/BHMA A156.4 Grado 1, certificado contra fuego, certificado de accesibilidad (ADA) y 10 años de garantía. Acabado Aluminio - Modelo: Closer 2701 689 // 2-Placa de pateo 10" X 34" Marca Rockwood acabado acero inoxidable - Modelo: Protection Plate K1038 10" x 34" US32D // 1-Sello Perimetral de Aluminio y Vinil USO RUDO con certificación BHMA, contra fuego 10C y protección contra corrientes de aire y paso de humos, marca PEMKO - Modelo: Weatherstrip 303 AS 1 x 72" 2 x 84" // 2-Puerta de Madera 1 3/4" de espesor serie GPD Marca Graham, interior de Particle Core, Recubierta de Plástico Laminado Wilsonart Serie 60, Maquinados de Fabrica. Puerta Garantizada de por la vida útil de edificio. - Modelo: WD 3070 1 3/4 F PC HPDL W60 GPD // 1-Marco Metálico de Acero rolado en frio calibre 16, Marca CECO serie SU para sobreponer en muro de Block o Concreto de 15cm de espesor o mayor, con soldadura en uniones, Incluye refuerzo para Cierrapuertas y Anclas de tipo Mariposa. Fabricado bajo los estándares ANSI A250.8, Preparación de fabrica para Bisagras, Cerradura o Barra de Pánico según sea el caso, Acabado Primed de Fabrica estandarizado por la norma ANSI A250.10 antes de la aplicación de pintura electrostática Según Muestra Aprobada. - Modelo: SU 16 CRS 534 SGL 6070 V3/U6 (A20/EOPDL4-(2)) | Doors: 030 | 1
PLANTA BAJA | SS H Y M | PASILLO | 3 | 34 | 34 | 1 | 6070 | P | 2.14x2.19 | SET #034 | Ceco | Metal | 1.75 | RI | ACERO ROLADO | HONEY COMB |  | 18 |  | Ceco | ACERO ROLADO | SU | 16 |  | 5 3/4" | 15 | A20/EOPD | Tope Hospitalario | SET #034 - ACCESOS DBL TALLERES | 34 | 6-Bisagra de acero con Dos Baleros y 5 Nudos para uso estándar serie MacPRO marca McKinney , fabricada de acuerdo a los estándares de calidad ANSI/BHMA 156.1 y 156.7, con un espesor de 3.4mm y dimensiones de 4.5"x4.5" abierta, Incluye tornillería para puerta de madera y puerta metálica, Acabado Cromo Satinado - Modelo: Hinges MPB79 4 1/2 x 4 1/2 26D // 2-Pasadores embutidos manuales para puerta de Madera marca Rockwood, certificados contra fuego UL hasta 1.5hrs, Acabado Cromo Satinado - Modelo: Flush Bolts 557 US26D // 1-Cerrojo Llave-Llave para puerta de 1 3/4" marca Yale incluyendo Amaestramiento de Llave compatible con la cerradura Yale Seré 5300LN, con Certificado de Calidad ANSI/BHMA A156.5 Grado 2, Backset de 2 3/4", Acabado Cromo Satinado - Modelo: Deadlock D222 MK 626 // 1-Cerradura de Manija Función Entrada serie 5300LN marca Yale com manija modelo Augusta e incluir Recubrimiento Antimicrobial, Dos Niéveles de Amaestramiento compatible con cerrojos o barras de pánico y Como Características Estándares debe ser fabricada de acuerdo a los estándares calidad ANSI/BHMA A156.2 Grado 2 y accesibilidad (ADA)ANSI 117.1, La manija deberá tener sistema de Clutch en todas sus funciones incluso cuando la cerradura este bajo Llave, deberá incluir Certificación contra fuego UL, Garantía de 5 años en el mecanismo y Garantía de por vida en la caída de la manija o ruptura del resorte de la manija, La manija deberá ser de 5" de largo, Acabado Cromo Satinado - Modelo: Lockset AU 5307LN GMK YMS 626 // 2-Cierrapuertas de sobreponer Marca Yale con brazo paralelo y válvulas de ajuste en Latching, Ciclo de Apertura y Backcheck, incluye cubierta plástica de mecanismo, Certificado ANSI/BHMA A156.4 Grado 1, certificado contra fuego, certificado de accesibilidad (ADA) y 10 años de garantía. Acabado Aluminio - Modelo: Closer 2701 689 // 2-Puerta metálica de acero rolado en frio serie RIGENT marca CECO calibre 18 con un espesor de 1 3/4", Interior Kraft Honey Comb fabricada bajo los estándares ANSI A250.8 y 1,000,000. de ciclos de aperturas, Preparación de fabrica para Bisagras, Cerradura o Barra de Pánico según sea el caso, Acabado Primed de Fabrica estandarizado por la norma ANSI A250.10 antes de la aplicación de pintura electrostática Según Muestra Aprobada. - Modelo: HMD RI 18 CRS 3070 F 1 3/4 // 1-Marco Metálico de Acero rolado en frio calibre 16, Marca CECO serie SU para sobreponer en muro de Block o Concreto de 15cm de espesor o mayor, con soldadura en uniones, Incluye refuerzo para Cierrapuertas y Anclas de tipo Mariposa. Fabricado bajo los estándares ANSI A250.8, Preparación de fabrica para Bisagras, Cerradura o Barra de Pánico según sea el caso, Acabado Primed de Fabrica estandarizado por la norma ANSI A250.10 antes de la aplicación de pintura electrostática Según Muestra Aprobada. - Modelo: SU 16 CRS 534 SGL 6070 V3/U6 (A20/EOPDL4-(2)) | Doors: 034(2) | 1
PLANTA BAJA | SS H Y M | PASILLO | 1000 | 34 | 34 | 1 | 6070 | P | 2.14x2.19 | SET #034 | Ceco | Metal | 1.75 | RI | ACERO ROLADO | HONEY COMB |  | 18 |  | Ceco | ACERO ROLADO | SU | 16 |  | 5 3/4" | 15 | A20/EOPD | Tope Hospitalario | SET #034 - ACCESOS DBL TALLERES | 34 | 6-Bisagra de acero con Dos Baleros y 5 Nudos para uso estándar serie MacPRO marca McKinney , fabricada de acuerdo a los estándares de calidad ANSI/BHMA 156.1 y 156.7, con un espesor de 3.4mm y dimensiones de 4.5"x4.5" abierta, Incluye tornillería para puerta de madera y puerta metálica, Acabado Cromo Satinado - Modelo: Hinges MPB79 4 1/2 x 4 1/2 26D // 2-Pasadores embutidos manuales para puerta de Madera marca Rockwood, certificados contra fuego UL hasta 1.5hrs, Acabado Cromo Satinado - Modelo: Flush Bolts 557 US26D // 1-Cerrojo Llave-Llave para puerta de 1 3/4" marca Yale incluyendo Amaestramiento de Llave compatible con la cerradura Yale Seré 5300LN, con Certificado de Calidad ANSI/BHMA A156.5 Grado 2, Backset de 2 3/4", Acabado Cromo Satinado - Modelo: Deadlock D222 MK 626 // 1-Cerradura de Manija Función Entrada serie 5300LN marca Yale com manija modelo Augusta e incluir Recubrimiento Antimicrobial, Dos Niéveles de Amaestramiento compatible con cerrojos o barras de pánico y Como Características Estándares debe ser fabricada de acuerdo a los estándares calidad ANSI/BHMA A156.2 Grado 2 y accesibilidad (ADA)ANSI 117.1, La manija deberá tener sistema de Clutch en todas sus funciones incluso cuando la cerradura este bajo Llave, deberá incluir Certificación contra fuego UL, Garantía de 5 años en el mecanismo y Garantía de por vida en la caída de la manija o ruptura del resorte de la manija, La manija deberá ser de 5" de largo, Acabado Cromo Satinado - Modelo: Lockset AU 5307LN GMK YMS 626 // 2-Cierrapuertas de sobreponer Marca Yale con brazo paralelo y válvulas de ajuste en Latching, Ciclo de Apertura y Backcheck, incluye cubierta plástica de mecanismo, Certificado ANSI/BHMA A156.4 Grado 1, certificado contra fuego, certificado de accesibilidad (ADA) y 10 años de garantía. Acabado Aluminio - Modelo: Closer 2701 689 // 2-Puerta metálica de acero rolado en frio serie RIGENT marca CECO calibre 18 con un espesor de 1 3/4", Interior Kraft Honey Comb fabricada bajo los estándares ANSI A250.8 y 1,000,000. de ciclos de aperturas, Preparación de fabrica para Bisagras, Cerradura o Barra de Pánico según sea el caso, Acabado Primed de Fabrica estandarizado por la norma ANSI A250.10 antes de la aplicación de pintura electrostática Según Muestra Aprobada. - Modelo: HMD RI 18 CRS 3070 F 1 3/4 // 1-Marco Metálico de Acero rolado en frio calibre 16, Marca CECO serie SU para sobreponer en muro de Block o Concreto de 15cm de espesor o mayor, con soldadura en uniones, Incluye refuerzo para Cierrapuertas y Anclas de tipo Mariposa. Fabricado bajo los estándares ANSI A250.8, Preparación de fabrica para Bisagras, Cerradura o Barra de Pánico según sea el caso, Acabado Primed de Fabrica estandarizado por la norma ANSI A250.10 antes de la aplicación de pintura electrostática Según Muestra Aprobada. - Modelo: SU 16 CRS 534 SGL 6070 V3/U6 (A20/EOPDL4-(2)) | Doors: 034(2) | 1
PLANTA BAJA | CEYE | VESTIDOR MUJERES | 701 | 35 | 35 | 1 | 3070 | S | 92x219 | SET #035 | Graham | Madera | 1.75 | GPD | PLASTICO LAMINADO. CHAPA ENCINO COLOR NUEZ WKS | PARTICLE CORE |  |  |  | Ceco | ACERO ROLADO | SU | 16 |  | 5 3/4" | 15 | A20/EOPD | Tope Hospitalario | SET #035 - ACCESO EMPLEADOS | 35 | 3-Bisagra de acero con 5 Nudos para uso estándar serie MacPRO marca McKinney , fabricada de acuerdo a los estándares de calidad ANSI/BHMA 156.1 y 156.7, con un espesor de 3.4mm y dimensiones de 4.5"x4.5" abierta, Incluye tornillería para puerta de madera y puerta metálica, Acabado Cromo Satinado - Modelo: Hinges MP79 4 1/2 x 4 1/2 26D // 1-Cerradura de Manija Función Classroom serie 5300LN marca Yale com manija modelo Augusta e incluir Recubrimiento Antimicrobial, Dos Niéveles de Amaestramiento compatible con cerrojos o barras de pánico y Como Características Estándares debe ser fabricada de acuerdo a los estándares calidad ANSI/BHMA A156.2 Grado 2 y accesibilidad (ADA)ANSI 117.1, La manija deberá tener sistema de Clutch en todas sus funciones incluso cuando la cerradura este bajo Llave, deberá incluir Certificación contra fuego UL, Garantía de 5 años en el mecanismo y Garantía de por vida en la caída de la manija o ruptura del resorte de la manija, La manija deberá ser de 5" de largo, Acabado Cromo Satinado - Modelo: Lockset AU 5308LN GMK YMS 626 // 1-Tope de pared marca Rockwood acabado cromo satinado con protector de goma color gris - Modelo: Wall Bumper 409 US32D // 1-Puerta de Madera 1 3/4" de espesor serie GPD Marca Graham, interior de Particle Core, Recubierta de Plástico Laminado Wilsonart Serie 60, Maquinados de Fabrica. Puerta Garantizada de por la vida útil de edificio. - Modelo: WD 3070 1 3/4 F PC HPDL W60 GPD // 1-Marco Metálico de Acero rolado en frio calibre 16, Marca CECO serie SU para sobreponer en muro de Block o Concreto de 15cm de espesor o mayor, con soldadura en uniones, Incluye refuerzo para Cierrapuertas y Anclas de tipo Mariposa. Fabricado bajo los estándares ANSI A250.8, Preparación de fabrica para Bisagras, Cerradura o Barra de Pánico según sea el caso, Acabado Primed de Fabrica estandarizado por la norma ANSI A250.10 antes de la aplicación de pintura electrostática Según Muestra Aprobada. - Modelo: SU 16 CRS 534 DBL 3070 V3/U6 (A20/EOPDL4-) | Doors: 035(4) | 1
PLANTA BAJA | CEYE | VESTIDOR HOMBRES | 702 | 35 | 35 | 1 | 3070 | S | 92x219 | SET #035 | Graham | Madera | 1.75 | GPD | PLASTICO LAMINADO. CHAPA ENCINO COLOR NUEZ WKS | PARTICLE CORE |  |  |  | Ceco | ACERO ROLADO | SU | 16 |  | 5 3/4" | 15 | A20/EOPD | Tope Hospitalario | SET #035 - ACCESO EMPLEADOS | 35 | 3-Bisagra de acero con 5 Nudos para uso estándar serie MacPRO marca McKinney , fabricada de acuerdo a los estándares de calidad ANSI/BHMA 156.1 y 156.7, con un espesor de 3.4mm y dimensiones de 4.5"x4.5" abierta, Incluye tornillería para puerta de madera y puerta metálica, Acabado Cromo Satinado - Modelo: Hinges MP79 4 1/2 x 4 1/2 26D // 1-Cerradura de Manija Función Classroom serie 5300LN marca Yale com manija modelo Augusta e incluir Recubrimiento Antimicrobial, Dos Niéveles de Amaestramiento compatible con cerrojos o barras de pánico y Como Características Estándares debe ser fabricada de acuerdo a los estándares calidad ANSI/BHMA A156.2 Grado 2 y accesibilidad (ADA)ANSI 117.1, La manija deberá tener sistema de Clutch en todas sus funciones incluso cuando la cerradura este bajo Llave, deberá incluir Certificación contra fuego UL, Garantía de 5 años en el mecanismo y Garantía de por vida en la caída de la manija o ruptura del resorte de la manija, La manija deberá ser de 5" de largo, Acabado Cromo Satinado - Modelo: Lockset AU 5308LN GMK YMS 626 // 1-Tope de pared marca Rockwood acabado cromo satinado con protector de goma color gris - Modelo: Wall Bumper 409 US32D // 1-Puerta de Madera 1 3/4" de espesor serie GPD Marca Graham, interior de Particle Core, Recubierta de Plástico Laminado Wilsonart Serie 60, Maquinados de Fabrica. Puerta Garantizada de por la vida útil de edificio. - Modelo: WD 3070 1 3/4 F PC HPDL W60 GPD // 1-Marco Metálico de Acero rolado en frio calibre 16, Marca CECO serie SU para sobreponer en muro de Block o Concreto de 15cm de espesor o mayor, con soldadura en uniones, Incluye refuerzo para Cierrapuertas y Anclas de tipo Mariposa. Fabricado bajo los estándares ANSI A250.8, Preparación de fabrica para Bisagras, Cerradura o Barra de Pánico según sea el caso, Acabado Primed de Fabrica estandarizado por la norma ANSI A250.10 antes de la aplicación de pintura electrostática Según Muestra Aprobada. - Modelo: SU 16 CRS 534 DBL 3070 V3/U6 (A20/EOPDL4-) | Doors: 035(4) | 1
NIVEL 1 | HOSPITALIZACION | VESTIDORES MUJERES | 1401 | 35 | 35 | 1 | 3070 | S | 92x219 | SET #035 | Graham | Madera | 1.75 | GPD | PLASTICO LAMINADO. CHAPA ENCINO COLOR NUEZ WKS | PARTICLE CORE |  |  |  | Ceco | ACERO ROLADO | SU | 16 |  | 5 3/4" | 15 | A20/EOPD | Tope Hospitalario | SET #035 - ACCESO EMPLEADOS | 35 | 3-Bisagra de acero con 5 Nudos para uso estándar serie MacPRO marca McKinney , fabricada de acuerdo a los estándares de calidad ANSI/BHMA 156.1 y 156.7, con un espesor de 3.4mm y dimensiones de 4.5"x4.5" abierta, Incluye tornillería para puerta de madera y puerta metálica, Acabado Cromo Satinado - Modelo: Hinges MP79 4 1/2 x 4 1/2 26D // 1-Cerradura de Manija Función Classroom serie 5300LN marca Yale com manija modelo Augusta e incluir Recubrimiento Antimicrobial, Dos Niéveles de Amaestramiento compatible con cerrojos o barras de pánico y Como Características Estándares debe ser fabricada de acuerdo a los estándares calidad ANSI/BHMA A156.2 Grado 2 y accesibilidad (ADA)ANSI 117.1, La manija deberá tener sistema de Clutch en todas sus funciones incluso cuando la cerradura este bajo Llave, deberá incluir Certificación contra fuego UL, Garantía de 5 años en el mecanismo y Garantía de por vida en la caída de la manija o ruptura del resorte de la manija, La manija deberá ser de 5" de largo, Acabado Cromo Satinado - Modelo: Lockset AU 5308LN GMK YMS 626 // 1-Tope de pared marca Rockwood acabado cromo satinado con protector de goma color gris - Modelo: Wall Bumper 409 US32D // 1-Puerta de Madera 1 3/4" de espesor serie GPD Marca Graham, interior de Particle Core, Recubierta de Plástico Laminado Wilsonart Serie 60, Maquinados de Fabrica. Puerta Garantizada de por la vida útil de edificio. - Modelo: WD 3070 1 3/4 F PC HPDL W60 GPD // 1-Marco Metálico de Acero rolado en frio calibre 16, Marca CECO serie SU para sobreponer en muro de Block o Concreto de 15cm de espesor o mayor, con soldadura en uniones, Incluye refuerzo para Cierrapuertas y Anclas de tipo Mariposa. Fabricado bajo los estándares ANSI A250.8, Preparación de fabrica para Bisagras, Cerradura o Barra de Pánico según sea el caso, Acabado Primed de Fabrica estandarizado por la norma ANSI A250.10 antes de la aplicación de pintura electrostática Según Muestra Aprobada. - Modelo: SU 16 CRS 534 DBL 3070 V3/U6 (A20/EOPDL4-) | Doors: 035(4) | 1
NIVEL 1 | HOSPITALIZACION | VESTIDORES HOMBRES | 1406 | 35 | 35 | 1 | 3070 | S | 92x219 | SET #035 | Graham | Madera | 1.75 | GPD | PLASTICO LAMINADO. CHAPA ENCINO COLOR NUEZ WKS | PARTICLE CORE |  |  |  | Ceco | ACERO ROLADO | SU | 16 |  | 5 3/4" | 15 | A20/EOPD | Tope Hospitalario | SET #035 - ACCESO EMPLEADOS | 35 | 3-Bisagra de acero con 5 Nudos para uso estándar serie MacPRO marca McKinney , fabricada de acuerdo a los estándares de calidad ANSI/BHMA 156.1 y 156.7, con un espesor de 3.4mm y dimensiones de 4.5"x4.5" abierta, Incluye tornillería para puerta de madera y puerta metálica, Acabado Cromo Satinado - Modelo: Hinges MP79 4 1/2 x 4 1/2 26D // 1-Cerradura de Manija Función Classroom serie 5300LN marca Yale com manija modelo Augusta e incluir Recubrimiento Antimicrobial, Dos Niéveles de Amaestramiento compatible con cerrojos o barras de pánico y Como Características Estándares debe ser fabricada de acuerdo a los estándares calidad ANSI/BHMA A156.2 Grado 2 y accesibilidad (ADA)ANSI 117.1, La manija deberá tener sistema de Clutch en todas sus funciones incluso cuando la cerradura este bajo Llave, deberá incluir Certificación contra fuego UL, Garantía de 5 años en el mecanismo y Garantía de por vida en la caída de la manija o ruptura del resorte de la manija, La manija deberá ser de 5" de largo, Acabado Cromo Satinado - Modelo: Lockset AU 5308LN GMK YMS 626 // 1-Tope de pared marca Rockwood acabado cromo satinado con protector de goma color gris - Modelo: Wall Bumper 409 US32D // 1-Puerta de Madera 1 3/4" de espesor serie GPD Marca Graham, interior de Particle Core, Recubierta de Plástico Laminado Wilsonart Serie 60, Maquinados de Fabrica. Puerta Garantizada de por la vida útil de edificio. - Modelo: WD 3070 1 3/4 F PC HPDL W60 GPD // 1-Marco Metálico de Acero rolado en frio calibre 16, Marca CECO serie SU para sobreponer en muro de Block o Concreto de 15cm de espesor o mayor, con soldadura en uniones, Incluye refuerzo para Cierrapuertas y Anclas de tipo Mariposa. Fabricado bajo los estándares ANSI A250.8, Preparación de fabrica para Bisagras, Cerradura o Barra de Pánico según sea el caso, Acabado Primed de Fabrica estandarizado por la norma ANSI A250.10 antes de la aplicación de pintura electrostática Según Muestra Aprobada. - Modelo: SU 16 CRS 534 DBL 3070 V3/U6 (A20/EOPDL4-) | Doors: 035(4) | 1
PLANTA BAJA | COCINA | ASEO | 1018 | 38 | 38 | 1 | 3070 | S | 112x219 | SET #038 | Graham | Madera | 1.75 | GPD | PLASTICO LAMINADO. CHAPA ENCINO COLOR NUEZ WKS | PARTICLE CORE |  |  |  | Ceco | ACERO ROLADO | SU | 16 |  | 5 3/4" | 15 | A20/EOPD |  | SET #038 - CUARTOS DE ASEO MCO/NORMAL | 1018 | 3-Bisagra de acero con 5 Nudos para uso estándar serie MacPRO marca McKinney , fabricada de acuerdo a los estándares de calidad ANSI/BHMA 156.1 y 156.7, con un espesor de 3.4mm y dimensiones de 4.5"x4.5" abierta, Incluye tornillería para puerta de madera y puerta metálica, Acabado Cromo Satinado - Modelo: Hinges MP79 4 1/2 x 4 1/2 26D // 1-Cerradura de Manija Función Bodega serie 5300LN marca Yale com manija modelo Augusta e incluir Recubrimiento Antimicrobial, Dos Niéveles de Amaestramiento compatible con cerrojos o barras de pánico y Como Características Estándares debe ser fabricada de acuerdo a los estándares calidad ANSI/BHMA A156.2 Grado 2 y accesibilidad (ADA)ANSI 117.1, La manija deberá tener sistema de Clutch en todas sus funciones incluso cuando la cerradura este bajo Llave, deberá incluir Certificación contra fuego UL, Garantía de 5 años en el mecanismo y Garantía de por vida en la caída de la manija o ruptura del resorte de la manija, La manija deberá ser de 5" de largo, Acabado Cromo Satinado - Modelo: Lockset AU 5305LN GMK YMS 626 // 1-Tope de pared marca Rockwood acabado cromo satinado con protector de goma color gris - Modelo: Wall Bumper 409 US32D // 1-Puerta de Madera 1 3/4" de espesor serie GPD Marca Graham, interior de Particle Core, Recubierta de Plástico Laminado Wilsonart Serie 60, Maquinados de Fabrica. Puerta Garantizada de por la vida útil de edificio. - Modelo: WD 3070 1 3/4 F PC HPDL W60 GPD // 1-Marco Metálico de Acero rolado en frio calibre 16, Marca CECO serie SU para sobreponer en muro de Block o Concreto de 15cm de espesor o mayor, con soldadura en uniones, Incluye refuerzo para Cierrapuertas y Anclas de tipo Mariposa. Fabricado bajo los estándares ANSI A250.8, Preparación de fabrica para Bisagras, Cerradura o Barra de Pánico según sea el caso, Acabado Primed de Fabrica estandarizado por la norma ANSI A250.10 antes de la aplicación de pintura electrostática Según Muestra Aprobada. - Modelo: SU 16 CRS 534 SGL 3070 V3/U6 (A20/EOPDL4-(2)) | Doors: 038(5) | 1
NIVEL 1 | GOBIERNO | ASEO SS HOMBRES | 1206 | 38 | 39 | 1 | 3070 | S | 102 x 219 | SET #039 | Graham | Madera | 1.75 | GPD | PLASTICO LAMINADO. CHAPA ENCINO COLOR NUEZ WKS | PARTICLE CORE |  |  |  | Ceco | ACERO ROLADO | SU | 16 |  | 5 3/4" | 15 | A20/EOPD |  | SET #039 - VESTIDORES MCO/NORMAL | 39 | 3-Bisagra de acero con Dos Baleros y 5 Nudos para uso estándar serie MacPRO marca McKinney , fabricada de acuerdo a los estándares de calidad ANSI/BHMA 156.1 y 156.7, con un espesor de 3.4mm y dimensiones de 4.5"x4.5" abierta, Incluye tornillería para puerta de madera y puerta metálica, Acabado Cromo Satinado - Modelo: Hinges MPB79 4 1/2 x 4 1/2 26D // 1-Cerradura de Manija Función Entrada serie 5300LN marca Yale com manija modelo Augusta e incluir Recubrimiento Antimicrobial, Dos Niéveles de Amaestramiento compatible con cerrojos o barras de pánico y Como Características Estándares debe ser fabricada de acuerdo a los estándares calidad ANSI/BHMA A156.2 Grado 2 y accesibilidad (ADA)ANSI 117.1, La manija deberá tener sistema de Clutch en todas sus funciones incluso cuando la cerradura este bajo Llave, deberá incluir Certificación contra fuego UL, Garantía de 5 años en el mecanismo y Garantía de por vida en la caída de la manija o ruptura del resorte de la manija, La manija deberá ser de 5" de largo, Acabado Cromo Satinado - Modelo: Lockset AU 5307LN GMK YMS 626 // 1-Cierrapuertas de sobreponer Marca Yale con brazo paralelo y válvulas de ajuste en Latching, Ciclo de Apertura y Backcheck, incluye cubierta plástica de mecanismo, Certificado ANSI/BHMA A156.4 Grado 1, certificado contra fuego, certificado de accesibilidad (ADA) y 10 años de garantía. Acabado Aluminio - Modelo: Closer 2701 689 // 1-Tope de pared marca Rockwood acabado cromo satinado con protector de goma color gris - Modelo: Wall Bumper 409 US32D // 1-Puerta de Madera 1 3/4" de espesor serie GPD Marca Graham, interior de Particle Core, Recubierta de Plástico Laminado Wilsonart Serie 60, Maquinados de Fabrica. Puerta Garantizada de por la vida útil de edificio. - Modelo: WD 3070 1 3/4 F PC HPDL W60 GPD // 1-Marco Metálico de Acero rolado en frio calibre 16, Marca CECO serie SU para sobreponer en muro de Block o Concreto de 15cm de espesor o mayor, con soldadura en uniones, Incluye refuerzo para Cierrapuertas y Anclas de tipo Mariposa. Fabricado bajo los estándares ANSI A250.8, Preparación de fabrica para Bisagras, Cerradura o Barra de Pánico según sea el caso, Acabado Primed de Fabrica estandarizado por la norma ANSI A250.10 antes de la aplicación de pintura electrostática Según Muestra Aprobada. - Modelo: SU 16 CRS 534 SGL 3070 V3/U6 (A20/EOPDL4-(2)) | Doors: 039(2) | 1
NIVEL 1 | GOBIERNO | ASEO SS MUJERES | 1208 | 38 | 39 | 1 | 3070 | S | 102 x 219 | SET #039 | Graham | Madera | 1.75 | GPD | PLASTICO LAMINADO. CHAPA ENCINO COLOR NUEZ WKS | PARTICLE CORE |  |  |  | Ceco | ACERO ROLADO | SU | 16 |  | 5 3/4" | 15 | A20/EOPD |  | SET #039 - VESTIDORES MCO/NORMAL | 39 | 3-Bisagra de acero con Dos Baleros y 5 Nudos para uso estándar serie MacPRO marca McKinney , fabricada de acuerdo a los estándares de calidad ANSI/BHMA 156.1 y 156.7, con un espesor de 3.4mm y dimensiones de 4.5"x4.5" abierta, Incluye tornillería para puerta de madera y puerta metálica, Acabado Cromo Satinado - Modelo: Hinges MPB79 4 1/2 x 4 1/2 26D // 1-Cerradura de Manija Función Entrada serie 5300LN marca Yale com manija modelo Augusta e incluir Recubrimiento Antimicrobial, Dos Niéveles de Amaestramiento compatible con cerrojos o barras de pánico y Como Características Estándares debe ser fabricada de acuerdo a los estándares calidad ANSI/BHMA A156.2 Grado 2 y accesibilidad (ADA)ANSI 117.1, La manija deberá tener sistema de Clutch en todas sus funciones incluso cuando la cerradura este bajo Llave, deberá incluir Certificación contra fuego UL, Garantía de 5 años en el mecanismo y Garantía de por vida en la caída de la manija o ruptura del resorte de la manija, La manija deberá ser de 5" de largo, Acabado Cromo Satinado - Modelo: Lockset AU 5307LN GMK YMS 626 // 1-Cierrapuertas de sobreponer Marca Yale con brazo paralelo y válvulas de ajuste en Latching, Ciclo de Apertura y Backcheck, incluye cubierta plástica de mecanismo, Certificado ANSI/BHMA A156.4 Grado 1, certificado contra fuego, certificado de accesibilidad (ADA) y 10 años de garantía. Acabado Aluminio - Modelo: Closer 2701 689 // 1-Tope de pared marca Rockwood acabado cromo satinado con protector de goma color gris - Modelo: Wall Bumper 409 US32D // 1-Puerta de Madera 1 3/4" de espesor serie GPD Marca Graham, interior de Particle Core, Recubierta de Plástico Laminado Wilsonart Serie 60, Maquinados de Fabrica. Puerta Garantizada de por la vida útil de edificio. - Modelo: WD 3070 1 3/4 F PC HPDL W60 GPD // 1-Marco Metálico de Acero rolado en frio calibre 16, Marca CECO serie SU para sobreponer en muro de Block o Concreto de 15cm de espesor o mayor, con soldadura en uniones, Incluye refuerzo para Cierrapuertas y Anclas de tipo Mariposa. Fabricado bajo los estándares ANSI A250.8, Preparación de fabrica para Bisagras, Cerradura o Barra de Pánico según sea el caso, Acabado Primed de Fabrica estandarizado por la norma ANSI A250.10 antes de la aplicación de pintura electrostática Según Muestra Aprobada. - Modelo: SU 16 CRS 534 SGL 3070 V3/U6 (A20/EOPDL4-(2)) | Doors: 039(2) | 1
PLANTA BAJA | TALLERES | ASEO | 1004 | 38 | 38 | 1 | 3070 | S | 102 x 219 | SET #038 | Graham | Madera | 1.75 | GPD | PLASTICO LAMINADO. CHAPA ENCINO COLOR NUEZ WKS | PARTICLE CORE |  |  |  | Ceco | ACERO ROLADO | SU | 16 |  | 5 3/4" | 15 | A20/EOPD |  | SET #038 - CUARTOS DE ASEO MCO/NORMAL | 1004 | 3-Bisagra de acero con 5 Nudos para uso estándar serie MacPRO marca McKinney , fabricada de acuerdo a los estándares de calidad ANSI/BHMA 156.1 y 156.7, con un espesor de 3.4mm y dimensiones de 4.5"x4.5" abierta, Incluye tornillería para puerta de madera y puerta metálica, Acabado Cromo Satinado - Modelo: Hinges MP79 4 1/2 x 4 1/2 26D // 1-Cerradura de Manija Función Bodega serie 5300LN marca Yale com manija modelo Augusta e incluir Recubrimiento Antimicrobial, Dos Niéveles de Amaestramiento compatible con cerrojos o barras de pánico y Como Características Estándares debe ser fabricada de acuerdo a los estándares calidad ANSI/BHMA A156.2 Grado 2 y accesibilidad (ADA)ANSI 117.1, La manija deberá tener sistema de Clutch en todas sus funciones incluso cuando la cerradura este bajo Llave, deberá incluir Certificación contra fuego UL, Garantía de 5 años en el mecanismo y Garantía de por vida en la caída de la manija o ruptura del resorte de la manija, La manija deberá ser de 5" de largo, Acabado Cromo Satinado - Modelo: Lockset AU 5305LN GMK YMS 626 // 1-Tope de pared marca Rockwood acabado cromo satinado con protector de goma color gris - Modelo: Wall Bumper 409 US32D // 1-Puerta de Madera 1 3/4" de espesor serie GPD Marca Graham, interior de Particle Core, Recubierta de Plástico Laminado Wilsonart Serie 60, Maquinados de Fabrica. Puerta Garantizada de por la vida útil de edificio. - Modelo: WD 3070 1 3/4 F PC HPDL W60 GPD // 1-Marco Metálico de Acero rolado en frio calibre 16, Marca CECO serie SU para sobreponer en muro de Block o Concreto de 15cm de espesor o mayor, con soldadura en uniones, Incluye refuerzo para Cierrapuertas y Anclas de tipo Mariposa. Fabricado bajo los estándares ANSI A250.8, Preparación de fabrica para Bisagras, Cerradura o Barra de Pánico según sea el caso, Acabado Primed de Fabrica estandarizado por la norma ANSI A250.10 antes de la aplicación de pintura electrostática Según Muestra Aprobada. - Modelo: SU 16 CRS 534 SGL 3070 V3/U6 (A20/EOPDL4-(2)) | Doors: 038(5) | 1
PLANTA BAJA | TALLERES | ASEO | 1012 | 38 | 38 | 1 | 3070 | S | 72x219 | SET #038 | Graham | Madera | 1.75 | GPD | PLASTICO LAMINADO. CHAPA ENCINO COLOR NUEZ WKS | PARTICLE CORE |  |  |  | Ceco | ACERO ROLADO | SU | 16 |  | 5 3/4" | 15 | A20/EOPD |  | SET #038 - CUARTOS DE ASEO MCO/NORMAL | 1012 | 3-Bisagra de acero con 5 Nudos para uso estándar serie MacPRO marca McKinney , fabricada de acuerdo a los estándares de calidad ANSI/BHMA 156.1 y 156.7, con un espesor de 3.4mm y dimensiones de 4.5"x4.5" abierta, Incluye tornillería para puerta de madera y puerta metálica, Acabado Cromo Satinado - Modelo: Hinges MP79 4 1/2 x 4 1/2 26D // 1-Cerradura de Manija Función Bodega serie 5300LN marca Yale com manija modelo Augusta e incluir Recubrimiento Antimicrobial, Dos Niéveles de Amaestramiento compatible con cerrojos o barras de pánico y Como Características Estándares debe ser fabricada de acuerdo a los estándares calidad ANSI/BHMA A156.2 Grado 2 y accesibilidad (ADA)ANSI 117.1, La manija deberá tener sistema de Clutch en todas sus funciones incluso cuando la cerradura este bajo Llave, deberá incluir Certificación contra fuego UL, Garantía de 5 años en el mecanismo y Garantía de por vida en la caída de la manija o ruptura del resorte de la manija, La manija deberá ser de 5" de largo, Acabado Cromo Satinado - Modelo: Lockset AU 5305LN GMK YMS 626 // 1-Tope de pared marca Rockwood acabado cromo satinado con protector de goma color gris - Modelo: Wall Bumper 409 US32D // 1-Puerta de Madera 1 3/4" de espesor serie GPD Marca Graham, interior de Particle Core, Recubierta de Plástico Laminado Wilsonart Serie 60, Maquinados de Fabrica. Puerta Garantizada de por la vida útil de edificio. - Modelo: WD 3070 1 3/4 F PC HPDL W60 GPD // 1-Marco Metálico de Acero rolado en frio calibre 16, Marca CECO serie SU para sobreponer en muro de Block o Concreto de 15cm de espesor o mayor, con soldadura en uniones, Incluye refuerzo para Cierrapuertas y Anclas de tipo Mariposa. Fabricado bajo los estándares ANSI A250.8, Preparación de fabrica para Bisagras, Cerradura o Barra de Pánico según sea el caso, Acabado Primed de Fabrica estandarizado por la norma ANSI A250.10 antes de la aplicación de pintura electrostática Según Muestra Aprobada. - Modelo: SU 16 CRS 534 SGL 3070 V3/U6 (A20/EOPDL4-(2)) | Doors: 038(5) | 1
PLANTA BAJA | SS H Y M | SS H | 1001 | 39 | 39 | 1 | 3070 | S | 112.5x219 | SET #039 | Graham | Madera | 1.75 | GPD | PLASTICO LAMINADO. CHAPA ENCINO COLOR NUEZ WKS | PARTICLE CORE |  |  |  | Ceco | ACERO ROLADO | SU | 16 |  | 5 3/4" | 15 | A20/EOPD |  | SET #039 - VESTIDORES MCO/NORMAL | 39 | 3-Bisagra de acero con Dos Baleros y 5 Nudos para uso estándar serie MacPRO marca McKinney , fabricada de acuerdo a los estándares de calidad ANSI/BHMA 156.1 y 156.7, con un espesor de 3.4mm y dimensiones de 4.5"x4.5" abierta, Incluye tornillería para puerta de madera y puerta metálica, Acabado Cromo Satinado - Modelo: Hinges MPB79 4 1/2 x 4 1/2 26D // 1-Cerradura de Manija Función Entrada serie 5300LN marca Yale com manija modelo Augusta e incluir Recubrimiento Antimicrobial, Dos Niéveles de Amaestramiento compatible con cerrojos o barras de pánico y Como Características Estándares debe ser fabricada de acuerdo a los estándares calidad ANSI/BHMA A156.2 Grado 2 y accesibilidad (ADA)ANSI 117.1, La manija deberá tener sistema de Clutch en todas sus funciones incluso cuando la cerradura este bajo Llave, deberá incluir Certificación contra fuego UL, Garantía de 5 años en el mecanismo y Garantía de por vida en la caída de la manija o ruptura del resorte de la manija, La manija deberá ser de 5" de largo, Acabado Cromo Satinado - Modelo: Lockset AU 5307LN GMK YMS 626 // 1-Cierrapuertas de sobreponer Marca Yale con brazo paralelo y válvulas de ajuste en Latching, Ciclo de Apertura y Backcheck, incluye cubierta plástica de mecanismo, Certificado ANSI/BHMA A156.4 Grado 1, certificado contra fuego, certificado de accesibilidad (ADA) y 10 años de garantía. Acabado Aluminio - Modelo: Closer 2701 689 // 1-Tope de pared marca Rockwood acabado cromo satinado con protector de goma color gris - Modelo: Wall Bumper 409 US32D // 1-Puerta de Madera 1 3/4" de espesor serie GPD Marca Graham, interior de Particle Core, Recubierta de Plástico Laminado Wilsonart Serie 60, Maquinados de Fabrica. Puerta Garantizada de por la vida útil de edificio. - Modelo: WD 3070 1 3/4 F PC HPDL W60 GPD // 1-Marco Metálico de Acero rolado en frio calibre 16, Marca CECO serie SU para sobreponer en muro de Block o Concreto de 15cm de espesor o mayor, con soldadura en uniones, Incluye refuerzo para Cierrapuertas y Anclas de tipo Mariposa. Fabricado bajo los estándares ANSI A250.8, Preparación de fabrica para Bisagras, Cerradura o Barra de Pánico según sea el caso, Acabado Primed de Fabrica estandarizado por la norma ANSI A250.10 antes de la aplicación de pintura electrostática Según Muestra Aprobada. - Modelo: SU 16 CRS 534 SGL 3070 V3/U6 (A20/EOPDL4-(2)) | Doors: 039(2) | 1
PLANTA BAJA | SS H Y M | SS M | 1002 | 39 | 39 | 1 | 3070 | S | 112.5x219 | SET #039 | Graham | Madera | 1.75 | GPD | PLASTICO LAMINADO. CHAPA ENCINO COLOR NUEZ WKS | PARTICLE CORE |  |  |  | Ceco | ACERO ROLADO | SU | 16 |  | 5 3/4" | 15 | A20/EOPD |  | SET #039 - VESTIDORES MCO/NORMAL | 39 | 3-Bisagra de acero con Dos Baleros y 5 Nudos para uso estándar serie MacPRO marca McKinney , fabricada de acuerdo a los estándares de calidad ANSI/BHMA 156.1 y 156.7, con un espesor de 3.4mm y dimensiones de 4.5"x4.5" abierta, Incluye tornillería para puerta de madera y puerta metálica, Acabado Cromo Satinado - Modelo: Hinges MPB79 4 1/2 x 4 1/2 26D // 1-Cerradura de Manija Función Entrada serie 5300LN marca Yale com manija modelo Augusta e incluir Recubrimiento Antimicrobial, Dos Niéveles de Amaestramiento compatible con cerrojos o barras de pánico y Como Características Estándares debe ser fabricada de acuerdo a los estándares calidad ANSI/BHMA A156.2 Grado 2 y accesibilidad (ADA)ANSI 117.1, La manija deberá tener sistema de Clutch en todas sus funciones incluso cuando la cerradura este bajo Llave, deberá incluir Certificación contra fuego UL, Garantía de 5 años en el mecanismo y Garantía de por vida en la caída de la manija o ruptura del resorte de la manija, La manija deberá ser de 5" de largo, Acabado Cromo Satinado - Modelo: Lockset AU 5307LN GMK YMS 626 // 1-Cierrapuertas de sobreponer Marca Yale con brazo paralelo y válvulas de ajuste en Latching, Ciclo de Apertura y Backcheck, incluye cubierta plástica de mecanismo, Certificado ANSI/BHMA A156.4 Grado 1, certificado contra fuego, certificado de accesibilidad (ADA) y 10 años de garantía. Acabado Aluminio - Modelo: Closer 2701 689 // 1-Tope de pared marca Rockwood acabado cromo satinado con protector de goma color gris - Modelo: Wall Bumper 409 US32D // 1-Puerta de Madera 1 3/4" de espesor serie GPD Marca Graham, interior de Particle Core, Recubierta de Plástico Laminado Wilsonart Serie 60, Maquinados de Fabrica. Puerta Garantizada de por la vida útil de edificio. - Modelo: WD 3070 1 3/4 F PC HPDL W60 GPD // 1-Marco Metálico de Acero rolado en frio calibre 16, Marca CECO serie SU para sobreponer en muro de Block o Concreto de 15cm de espesor o mayor, con soldadura en uniones, Incluye refuerzo para Cierrapuertas y Anclas de tipo Mariposa. Fabricado bajo los estándares ANSI A250.8, Preparación de fabrica para Bisagras, Cerradura o Barra de Pánico según sea el caso, Acabado Primed de Fabrica estandarizado por la norma ANSI A250.10 antes de la aplicación de pintura electrostática Según Muestra Aprobada. - Modelo: SU 16 CRS 534 SGL 3070 V3/U6 (A20/EOPDL4-(2)) | Doors: 039(2) | 1
PLANTA BAJA | ALMACÉN GENERAL | ALMACEN GENERAL | 1032 | 41 | 41 | 1 | 6070 | P | 193.5 x 219 | SET #041 | Ceco | Metal | 1.75 | RI | ACERO ROLADO | HONEY COMB |  | 18 |  | Ceco | ACERO ROLADO | SU | 16 |  | 5 3/4" | 15 | A20/EOPD |  | SET #041 - SALIDAS TALLERES MCO/NORMAL | 1032 | 6-Bisagra de acero con Dos Baleros y 5 Nudos para uso estándar serie MacPRO marca McKinney , fabricada de acuerdo a los estándares de calidad ANSI/BHMA 156.1 y 156.7, con un espesor de 3.4mm y dimensiones de 4.5"x4.5" abierta, Incluye tornillería para puerta de madera y puerta metálica, Acabado Cromo Satinado - Modelo: Hinges MPB79 4 1/2 x 4 1/2 26D // 2-Pasadores embutidos manuales para puerta de Madera marca Rockwood, certificados contra fuego UL hasta 1.5hrs, Acabado Cromo Satinado - Modelo: Flush Bolts 557 US26D // 1-Cerrojo Llave-Llave para puerta de 1 3/4" marca Yale incluyendo Amaestramiento de Llave compatible con la cerradura Yale Seré 5300LN, con Certificado de Calidad ANSI/BHMA A156.5 Grado 2, Backset de 2 3/4", Acabado Cromo Satinado - Modelo: Deadlock D222 MK 626 // 1-Cerradura de Manija Función Entrada serie 5300LN marca Yale com manija modelo Augusta e incluir Recubrimiento Antimicrobial, Dos Niéveles de Amaestramiento compatible con cerrojos o barras de pánico y Como Características Estándares debe ser fabricada de acuerdo a los estándares calidad ANSI/BHMA A156.2 Grado 2 y accesibilidad (ADA)ANSI 117.1, La manija deberá tener sistema de Clutch en todas sus funciones incluso cuando la cerradura este bajo Llave, deberá incluir Certificación contra fuego UL, Garantía de 5 años en el mecanismo y Garantía de por vida en la caída de la manija o ruptura del resorte de la manija, La manija deberá ser de 5" de largo, Acabado Cromo Satinado - Modelo: Lockset AU 5307LN GMK YMS 626 // 2-Cierrapuertas de sobreponer Marca Yale con brazo paralelo y válvulas de ajuste en Latching, Ciclo de Apertura y Backcheck, incluye cubierta plástica de mecanismo, Certificado ANSI/BHMA A156.4 Grado 1, certificado contra fuego, certificado de accesibilidad (ADA) y 10 años de garantía. Acabado Aluminio - Modelo: Closer 2701 689 // 2-Puerta metálica de acero rolado en frio serie RIGENT marca CECO calibre 18 con un espesor de 1 3/4", Interior Kraft Honey Comb fabricada bajo los estándares ANSI A250.8 y 1,000,000. de ciclos de aperturas, Preparación de fabrica para Bisagras, Cerradura o Barra de Pánico según sea el caso, Acabado Primed de Fabrica estandarizado por la norma ANSI A250.10 antes de la aplicación de pintura electrostática Según Muestra Aprobada. - Modelo: HMD RI 18 CRS 3070 F 1 3/4 // 1-Marco Metálico de Acero rolado en frio calibre 16, Marca CECO serie SU para sobreponer en muro de Block o Concreto de 15cm de espesor o mayor, con soldadura en uniones, Incluye refuerzo para Cierrapuertas y Anclas de tipo Mariposa. Fabricado bajo los estándares ANSI A250.8, Preparación de fabrica para Bisagras, Cerradura o Barra de Pánico según sea el caso, Acabado Primed de Fabrica estandarizado por la norma ANSI A250.10 antes de la aplicación de pintura electrostática Según Muestra Aprobada. - Modelo: SU 16 CRS 534 DBL 6070 V3/U6 (A20/EOPDL4-) | Doors: 041(5) | 1
PLANTA BAJA | ALMACÉN GENERAL DE MEDICAMENTOS | ALMACEN GENERAL DE MEDICAMENTOS | 1024 | 41 | 41 | 1 | 6070 | P | 193.5 x 219 | SET #041 | Ceco | Metal | 1.75 | RI | ACERO ROLADO | HONEY COMB |  | 18 |  | Ceco | ACERO ROLADO | SU | 16 |  | 5 3/4" | 15 | A20/EOPD |  | SET #041 - SALIDAS TALLERES MCO/NORMAL | 1024 | 6-Bisagra de acero con Dos Baleros y 5 Nudos para uso estándar serie MacPRO marca McKinney , fabricada de acuerdo a los estándares de calidad ANSI/BHMA 156.1 y 156.7, con un espesor de 3.4mm y dimensiones de 4.5"x4.5" abierta, Incluye tornillería para puerta de madera y puerta metálica, Acabado Cromo Satinado - Modelo: Hinges MPB79 4 1/2 x 4 1/2 26D // 2-Pasadores embutidos manuales para puerta de Madera marca Rockwood, certificados contra fuego UL hasta 1.5hrs, Acabado Cromo Satinado - Modelo: Flush Bolts 557 US26D // 1-Cerrojo Llave-Llave para puerta de 1 3/4" marca Yale incluyendo Amaestramiento de Llave compatible con la cerradura Yale Seré 5300LN, con Certificado de Calidad ANSI/BHMA A156.5 Grado 2, Backset de 2 3/4", Acabado Cromo Satinado - Modelo: Deadlock D222 MK 626 // 1-Cerradura de Manija Función Entrada serie 5300LN marca Yale com manija modelo Augusta e incluir Recubrimiento Antimicrobial, Dos Niéveles de Amaestramiento compatible con cerrojos o barras de pánico y Como Características Estándares debe ser fabricada de acuerdo a los estándares calidad ANSI/BHMA A156.2 Grado 2 y accesibilidad (ADA)ANSI 117.1, La manija deberá tener sistema de Clutch en todas sus funciones incluso cuando la cerradura este bajo Llave, deberá incluir Certificación contra fuego UL, Garantía de 5 años en el mecanismo y Garantía de por vida en la caída de la manija o ruptura del resorte de la manija, La manija deberá ser de 5" de largo, Acabado Cromo Satinado - Modelo: Lockset AU 5307LN GMK YMS 626 // 2-Cierrapuertas de sobreponer Marca Yale con brazo paralelo y válvulas de ajuste en Latching, Ciclo de Apertura y Backcheck, incluye cubierta plástica de mecanismo, Certificado ANSI/BHMA A156.4 Grado 1, certificado contra fuego, certificado de accesibilidad (ADA) y 10 años de garantía. Acabado Aluminio - Modelo: Closer 2701 689 // 2-Puerta metálica de acero rolado en frio serie RIGENT marca CECO calibre 18 con un espesor de 1 3/4", Interior Kraft Honey Comb fabricada bajo los estándares ANSI A250.8 y 1,000,000. de ciclos de aperturas, Preparación de fabrica para Bisagras, Cerradura o Barra de Pánico según sea el caso, Acabado Primed de Fabrica estandarizado por la norma ANSI A250.10 antes de la aplicación de pintura electrostática Según Muestra Aprobada. - Modelo: HMD RI 18 CRS 3070 F 1 3/4 // 1-Marco Metálico de Acero rolado en frio calibre 16, Marca CECO serie SU para sobreponer en muro de Block o Concreto de 15cm de espesor o mayor, con soldadura en uniones, Incluye refuerzo para Cierrapuertas y Anclas de tipo Mariposa. Fabricado bajo los estándares ANSI A250.8, Preparación de fabrica para Bisagras, Cerradura o Barra de Pánico según sea el caso, Acabado Primed de Fabrica estandarizado por la norma ANSI A250.10 antes de la aplicación de pintura electrostática Según Muestra Aprobada. - Modelo: SU 16 CRS 534 DBL 6070 V3/U6 (A20/EOPDL4-) | Doors: 041(5) | 1
PLANTA BAJA | COCINA | BASCULA | 1023 | 41 | 41 | 1 | 6070 | P | 193.5 x 219 | SET #041 | Ceco | Metal | 1.75 | RI | ACERO ROLADO | HONEY COMB |  | 18 |  | Ceco | ACERO ROLADO | SU | 16 |  | 5 3/4" | 15 | A20/EOPD |  | SET #041 - SALIDAS TALLERES MCO/NORMAL | 1023 | 6-Bisagra de acero con Dos Baleros y 5 Nudos para uso estándar serie MacPRO marca McKinney , fabricada de acuerdo a los estándares de calidad ANSI/BHMA 156.1 y 156.7, con un espesor de 3.4mm y dimensiones de 4.5"x4.5" abierta, Incluye tornillería para puerta de madera y puerta metálica, Acabado Cromo Satinado - Modelo: Hinges MPB79 4 1/2 x 4 1/2 26D // 2-Pasadores embutidos manuales para puerta de Madera marca Rockwood, certificados contra fuego UL hasta 1.5hrs, Acabado Cromo Satinado - Modelo: Flush Bolts 557 US26D // 1-Cerrojo Llave-Llave para puerta de 1 3/4" marca Yale incluyendo Amaestramiento de Llave compatible con la cerradura Yale Seré 5300LN, con Certificado de Calidad ANSI/BHMA A156.5 Grado 2, Backset de 2 3/4", Acabado Cromo Satinado - Modelo: Deadlock D222 MK 626 // 1-Cerradura de Manija Función Entrada serie 5300LN marca Yale com manija modelo Augusta e incluir Recubrimiento Antimicrobial, Dos Niéveles de Amaestramiento compatible con cerrojos o barras de pánico y Como Características Estándares debe ser fabricada de acuerdo a los estándares calidad ANSI/BHMA A156.2 Grado 2 y accesibilidad (ADA)ANSI 117.1, La manija deberá tener sistema de Clutch en todas sus funciones incluso cuando la cerradura este bajo Llave, deberá incluir Certificación contra fuego UL, Garantía de 5 años en el mecanismo y Garantía de por vida en la caída de la manija o ruptura del resorte de la manija, La manija deberá ser de 5" de largo, Acabado Cromo Satinado - Modelo: Lockset AU 5307LN GMK YMS 626 // 2-Cierrapuertas de sobreponer Marca Yale con brazo paralelo y válvulas de ajuste en Latching, Ciclo de Apertura y Backcheck, incluye cubierta plástica de mecanismo, Certificado ANSI/BHMA A156.4 Grado 1, certificado contra fuego, certificado de accesibilidad (ADA) y 10 años de garantía. Acabado Aluminio - Modelo: Closer 2701 689 // 2-Puerta metálica de acero rolado en frio serie RIGENT marca CECO calibre 18 con un espesor de 1 3/4", Interior Kraft Honey Comb fabricada bajo los estándares ANSI A250.8 y 1,000,000. de ciclos de aperturas, Preparación de fabrica para Bisagras, Cerradura o Barra de Pánico según sea el caso, Acabado Primed de Fabrica estandarizado por la norma ANSI A250.10 antes de la aplicación de pintura electrostática Según Muestra Aprobada. - Modelo: HMD RI 18 CRS 3070 F 1 3/4 // 1-Marco Metálico de Acero rolado en frio calibre 16, Marca CECO serie SU para sobreponer en muro de Block o Concreto de 15cm de espesor o mayor, con soldadura en uniones, Incluye refuerzo para Cierrapuertas y Anclas de tipo Mariposa. Fabricado bajo los estándares ANSI A250.8, Preparación de fabrica para Bisagras, Cerradura o Barra de Pánico según sea el caso, Acabado Primed de Fabrica estandarizado por la norma ANSI A250.10 antes de la aplicación de pintura electrostática Según Muestra Aprobada. - Modelo: SU 16 CRS 534 DBL 6070 V3/U6 (A20/EOPDL4-) | Doors: 041(5) | 1
PLANTA BAJA | ROPA LIMPIA | ROPA LIMPIA | 1035 | 41 | 41 | 1 | 6070 | P | 193.5 x 219 | SET #041 | Ceco | Metal | 1.75 | RI | ACERO ROLADO | HONEY COMB |  | 18 |  | Ceco | ACERO ROLADO | SU | 16 |  | 5 3/4" | 15 | A20/EOPD |  | SET #041 - SALIDAS TALLERES MCO/NORMAL | 41 | 6-Bisagra de acero con Dos Baleros y 5 Nudos para uso estándar serie MacPRO marca McKinney , fabricada de acuerdo a los estándares de calidad ANSI/BHMA 156.1 y 156.7, con un espesor de 3.4mm y dimensiones de 4.5"x4.5" abierta, Incluye tornillería para puerta de madera y puerta metálica, Acabado Cromo Satinado - Modelo: Hinges MPB79 4 1/2 x 4 1/2 26D // 2-Pasadores embutidos manuales para puerta de Madera marca Rockwood, certificados contra fuego UL hasta 1.5hrs, Acabado Cromo Satinado - Modelo: Flush Bolts 557 US26D // 1-Cerrojo Llave-Llave para puerta de 1 3/4" marca Yale incluyendo Amaestramiento de Llave compatible con la cerradura Yale Seré 5300LN, con Certificado de Calidad ANSI/BHMA A156.5 Grado 2, Backset de 2 3/4", Acabado Cromo Satinado - Modelo: Deadlock D222 MK 626 // 1-Cerradura de Manija Función Entrada serie 5300LN marca Yale com manija modelo Augusta e incluir Recubrimiento Antimicrobial, Dos Niéveles de Amaestramiento compatible con cerrojos o barras de pánico y Como Características Estándares debe ser fabricada de acuerdo a los estándares calidad ANSI/BHMA A156.2 Grado 2 y accesibilidad (ADA)ANSI 117.1, La manija deberá tener sistema de Clutch en todas sus funciones incluso cuando la cerradura este bajo Llave, deberá incluir Certificación contra fuego UL, Garantía de 5 años en el mecanismo y Garantía de por vida en la caída de la manija o ruptura del resorte de la manija, La manija deberá ser de 5" de largo, Acabado Cromo Satinado - Modelo: Lockset AU 5307LN GMK YMS 626 // 2-Cierrapuertas de sobreponer Marca Yale con brazo paralelo y válvulas de ajuste en Latching, Ciclo de Apertura y Backcheck, incluye cubierta plástica de mecanismo, Certificado ANSI/BHMA A156.4 Grado 1, certificado contra fuego, certificado de accesibilidad (ADA) y 10 años de garantía. Acabado Aluminio - Modelo: Closer 2701 689 // 2-Puerta metálica de acero rolado en frio serie RIGENT marca CECO calibre 18 con un espesor de 1 3/4", Interior Kraft Honey Comb fabricada bajo los estándares ANSI A250.8 y 1,000,000. de ciclos de aperturas, Preparación de fabrica para Bisagras, Cerradura o Barra de Pánico según sea el caso, Acabado Primed de Fabrica estandarizado por la norma ANSI A250.10 antes de la aplicación de pintura electrostática Según Muestra Aprobada. - Modelo: HMD RI 18 CRS 3070 F 1 3/4 // 1-Marco Metálico de Acero rolado en frio calibre 16, Marca CECO serie SU para sobreponer en muro de Block o Concreto de 15cm de espesor o mayor, con soldadura en uniones, Incluye refuerzo para Cierrapuertas y Anclas de tipo Mariposa. Fabricado bajo los estándares ANSI A250.8, Preparación de fabrica para Bisagras, Cerradura o Barra de Pánico según sea el caso, Acabado Primed de Fabrica estandarizado por la norma ANSI A250.10 antes de la aplicación de pintura electrostática Según Muestra Aprobada. - Modelo: SU 16 CRS 534 DBL 6070 V3/U6 (A20/EOPDL4-) | Doors: 041(5) | 1
PLANTA BAJA | ROPA SUCIA | ROPA SUCIA | 1037 | 41 | 41 | 1 | 6070 | P | 193.5 x 219 | SET #041 | Ceco | Metal | 1.75 | RI | ACERO ROLADO | HONEY COMB |  | 18 |  | Ceco | ACERO ROLADO | SU | 16 |  | 5 3/4" | 15 | A20/EOPD |  | SET #041 - SALIDAS TALLERES MCO/NORMAL | 41 | 6-Bisagra de acero con Dos Baleros y 5 Nudos para uso estándar serie MacPRO marca McKinney , fabricada de acuerdo a los estándares de calidad ANSI/BHMA 156.1 y 156.7, con un espesor de 3.4mm y dimensiones de 4.5"x4.5" abierta, Incluye tornillería para puerta de madera y puerta metálica, Acabado Cromo Satinado - Modelo: Hinges MPB79 4 1/2 x 4 1/2 26D // 2-Pasadores embutidos manuales para puerta de Madera marca Rockwood, certificados contra fuego UL hasta 1.5hrs, Acabado Cromo Satinado - Modelo: Flush Bolts 557 US26D // 1-Cerrojo Llave-Llave para puerta de 1 3/4" marca Yale incluyendo Amaestramiento de Llave compatible con la cerradura Yale Seré 5300LN, con Certificado de Calidad ANSI/BHMA A156.5 Grado 2, Backset de 2 3/4", Acabado Cromo Satinado - Modelo: Deadlock D222 MK 626 // 1-Cerradura de Manija Función Entrada serie 5300LN marca Yale com manija modelo Augusta e incluir Recubrimiento Antimicrobial, Dos Niéveles de Amaestramiento compatible con cerrojos o barras de pánico y Como Características Estándares debe ser fabricada de acuerdo a los estándares calidad ANSI/BHMA A156.2 Grado 2 y accesibilidad (ADA)ANSI 117.1, La manija deberá tener sistema de Clutch en todas sus funciones incluso cuando la cerradura este bajo Llave, deberá incluir Certificación contra fuego UL, Garantía de 5 años en el mecanismo y Garantía de por vida en la caída de la manija o ruptura del resorte de la manija, La manija deberá ser de 5" de largo, Acabado Cromo Satinado - Modelo: Lockset AU 5307LN GMK YMS 626 // 2-Cierrapuertas de sobreponer Marca Yale con brazo paralelo y válvulas de ajuste en Latching, Ciclo de Apertura y Backcheck, incluye cubierta plástica de mecanismo, Certificado ANSI/BHMA A156.4 Grado 1, certificado contra fuego, certificado de accesibilidad (ADA) y 10 años de garantía. Acabado Aluminio - Modelo: Closer 2701 689 // 2-Puerta metálica de acero rolado en frio serie RIGENT marca CECO calibre 18 con un espesor de 1 3/4", Interior Kraft Honey Comb fabricada bajo los estándares ANSI A250.8 y 1,000,000. de ciclos de aperturas, Preparación de fabrica para Bisagras, Cerradura o Barra de Pánico según sea el caso, Acabado Primed de Fabrica estandarizado por la norma ANSI A250.10 antes de la aplicación de pintura electrostática Según Muestra Aprobada. - Modelo: HMD RI 18 CRS 3070 F 1 3/4 // 1-Marco Metálico de Acero rolado en frio calibre 16, Marca CECO serie SU para sobreponer en muro de Block o Concreto de 15cm de espesor o mayor, con soldadura en uniones, Incluye refuerzo para Cierrapuertas y Anclas de tipo Mariposa. Fabricado bajo los estándares ANSI A250.8, Preparación de fabrica para Bisagras, Cerradura o Barra de Pánico según sea el caso, Acabado Primed de Fabrica estandarizado por la norma ANSI A250.10 antes de la aplicación de pintura electrostática Según Muestra Aprobada. - Modelo: SU 16 CRS 534 DBL 6070 V3/U6 (A20/EOPDL4-) | Doors: 041(5) | 1
PLANTA BAJA | COCINA | COMEDOR | 1013 | 42 | 42 | 1 | 6070 | P | 193.5 x 219 | SET #042 | Graham | Madera | 1.75 | GPD | PLASTICO LAMINADO. CHAPA ENCINO COLOR NUEZ WKS | PARTICLE CORE |  |  | Mirilla 6" x 30" | Ceco | ACERO ROLADO | SU | 16 |  | 5 3/4" | 15 | A20/EOPD |  | SET #042 - COMEDOR MCO/NORMAL/MIRILLA | 1013 | 6-Bisagra de acero con Dos Baleros y 5 Nudos para uso estándar serie MacPRO marca McKinney , fabricada de acuerdo a los estándares de calidad ANSI/BHMA 156.1 y 156.7, con un espesor de 3.4mm y dimensiones de 4.5"x4.5" abierta, Incluye tornillería para puerta de madera y puerta metálica, Acabado Cromo Satinado - Modelo: Hinges MPB79 4 1/2 x 4 1/2 26D // 2-Pasadores embutidos manuales para puerta de Madera marca Rockwood, certificados contra fuego UL hasta 1.5hrs, Acabado Cromo Satinado - Modelo: Flush Bolts 557 US26D // 1-Cerrojo Llave-Llave para puerta de 1 3/4" marca Yale incluyendo Amaestramiento de Llave compatible con la cerradura Yale Seré 5300LN, con Certificado de Calidad ANSI/BHMA A156.5 Grado 2, Backset de 2 3/4", Acabado Cromo Satinado - Modelo: Deadlock D222 MK 626 // 2-Placa con Jaladera de 4" X 16" marca Rockwood acabado acero inoxidable - Modelo: Door Pull 125 X 70C US32D // 2-Placa de empuje de 4" X 16" marca Rockwood acabado acero inoxidable - Modelo: Push Plate 70C 4 X 16 US32D // 2-Cierrapuertas de sobreponer Marca Yale con brazo paralelo y válvulas de ajuste en Latching, Ciclo de Apertura y Backcheck, incluye cubierta plástica de mecanismo, Certificado ANSI/BHMA A156.4 Grado 1, certificado contra fuego, certificado de accesibilidad (ADA) y 10 años de garantía. Acabado Aluminio - Modelo: Closer 2701 689 // 2-Placa de pateo 10" X 34" Marca Rockwood acabado acero inoxidable - Modelo: Protection Plate K1038 10" x 34" US32D // 1-Sello Perimetral auto adherible con certificación BHMA, contra fuego 10C, amortiguador de ruido y protección contra corrientes de aire y paso de humos, marca PEMKO color blanco - Modelo: Smoke Seal S88 W 20' // 2-Puerta de Madera 1 3/4" de espesor serie GPD Marca Graham, interior de Particle Core, Recubierta de Plástico Laminado Wilsonart Serie 60, Maquinados de Fabrica. Puerta Garantizada de por la vida útil de edificio. - Modelo: WD 3070 1 3/4 F PC HPDL W60 GPD // 1-Marco Metálico de Acero rolado en frio calibre 16, Marca CECO serie SU para sobreponer en muro de Block o Concreto de 15cm de espesor o mayor, con soldadura en uniones, Incluye refuerzo para Cierrapuertas y Anclas de tipo Mariposa. Fabricado bajo los estándares ANSI A250.8, Preparación de fabrica para Bisagras, Cerradura o Barra de Pánico según sea el caso, Acabado Primed de Fabrica estandarizado por la norma ANSI A250.10 antes de la aplicación de pintura electrostática Según Muestra Aprobada. - Modelo: SU 16 CRS 534 SGL 6070 V3/U6 (A20/EOPDL4-(2)) | Doors: 042 | 1
PLANTA BAJA | COCINA | PUERTA COCINA | 1022 | 43 | 43 | 1 | 6070 | P | 193.5 x 219 | SET #043 | Graham | Madera | 1.75 | GPD | PLASTICO LAMINADO. CHAPA ENCINO COLOR NUEZ WKS | PARTICLE CORE |  |  | Mirilla 6" x 30" | Ceco | ACERO ROLADO | SU | 16 |  | 5 3/4" | 15 | A20/EOPD |  | SET #043 - PASO COCINA MCO/NORMAL | 1022 | 6-Bisagra de acero con Dos Baleros y 5 Nudos para uso estándar serie MacPRO marca McKinney , fabricada de acuerdo a los estándares de calidad ANSI/BHMA 156.1 y 156.7, con un espesor de 3.4mm y dimensiones de 4.5"x4.5" abierta, Incluye tornillería para puerta de madera y puerta metálica, Acabado Cromo Satinado - Modelo: Hinges MPB79 4 1/2 x 4 1/2 26D // 2-Pasadores embutidos manuales para puerta de Madera marca Rockwood, certificados contra fuego UL hasta 1.5hrs, Acabado Cromo Satinado - Modelo: Flush Bolts 557 US26D // 1-Cerrojo Llave-Llave para puerta de 1 3/4" marca Yale incluyendo Amaestramiento de Llave compatible con la cerradura Yale Seré 5300LN, con Certificado de Calidad ANSI/BHMA A156.5 Grado 2, Backset de 2 3/4", Acabado Cromo Satinado - Modelo: Deadlock D222 MK 626 // 2-Placa con Jaladera de 4" X 16" marca Rockwood acabado acero inoxidable - Modelo: Door Pull 125 X 70C US32D // 2-Placa de empuje de 4" X 16" marca Rockwood acabado acero inoxidable - Modelo: Push Plate 70C 4 X 16 US32D // 2-Cierrapuertas de sobreponer Marca Yale con brazo paralelo y válvulas de ajuste en Latching, Ciclo de Apertura y Backcheck, incluye cubierta plástica de mecanismo, Certificado ANSI/BHMA A156.4 Grado 1, certificado contra fuego, certificado de accesibilidad (ADA) y 10 años de garantía. Acabado Aluminio - Modelo: Closer 2701 689 // 2-Placa de pateo 10" X 34" Marca Rockwood acabado acero inoxidable - Modelo: Protection Plate K1038 10" x 34" US32D // 2-Puerta de Madera 1 3/4" de espesor serie GPD Marca Graham, interior de Particle Core, Recubierta de Plástico Laminado Wilsonart Serie 60, Maquinados de Fabrica. Puerta Garantizada de por la vida útil de edificio. - Modelo: WD 3070 1 3/4 F PC HPDL W60 GPD // 1-Marco Metálico de Acero rolado en frio calibre 16, Marca CECO serie SU para sobreponer en muro de Block o Concreto de 15cm de espesor o mayor, con soldadura en uniones, Incluye refuerzo para Cierrapuertas y Anclas de tipo Mariposa. Fabricado bajo los estándares ANSI A250.8, Preparación de fabrica para Bisagras, Cerradura o Barra de Pánico según sea el caso, Acabado Primed de Fabrica estandarizado por la norma ANSI A250.10 antes de la aplicación de pintura electrostática Según Muestra Aprobada. - Modelo: SU 16 CRS 534 SGL 6070 V3/U6 (A20/EOPDL4-(2)) | Doors: 043 | 1
PLANTA BAJA | COCINA | PUERTA COCINA | 1019 | 44 | 44 | 1 | 3070 | S | 102 x 219 | SET #044 | Graham | Madera | 1.75 | GPD | PLASTICO LAMINADO. CHAPA ENCINO COLOR NUEZ WKS | PARTICLE CORE |  |  |  | Ceco | ACERO ROLADO | SU | 16 |  | 5 3/4" | 15 | A20/EOPD |  | SET #044 - PASO COCINA MCO/NORMAL | 1019 | 6-Bisagra de acero con Dos Baleros y 5 Nudos para uso estándar serie MacPRO marca McKinney , fabricada de acuerdo a los estándares de calidad ANSI/BHMA 156.1 y 156.7, con un espesor de 3.4mm y dimensiones de 4.5"x4.5" abierta, Incluye tornillería para puerta de madera y puerta metálica, Acabado Cromo Satinado - Modelo: Hinges MPB79 4 1/2 x 4 1/2 26D // 1-Cerrojo Llave-Llave para puerta de 1 3/4" marca Yale incluyendo Amaestramiento de Llave compatible con la cerradura Yale Seré 5300LN, con Certificado de Calidad ANSI/BHMA A156.5 Grado 2, Backset de 2 3/4", Acabado Cromo Satinado - Modelo: Deadlock D222 MK 626 // 2-Placa con Jaladera de 4" X 16" marca Rockwood acabado acero inoxidable - Modelo: Door Pull 125 X 70C US32D // 2-Placa de empuje de 4" X 16" marca Rockwood acabado acero inoxidable - Modelo: Push Plate 70C 4 X 16 US32D // 2-Cierrapuertas de sobreponer Marca Yale con brazo paralelo y válvulas de ajuste en Latching, Ciclo de Apertura y Backcheck, incluye cubierta plástica de mecanismo, Certificado ANSI/BHMA A156.4 Grado 1, certificado contra fuego, certificado de accesibilidad (ADA) y 10 años de garantía. Acabado Aluminio - Modelo: Closer 2701 689 // 1-Placa de pateo 10" X 34" Marca Rockwood acabado acero inoxidable - Modelo: Protection Plate K1038 10" x 34" US32D // 1-Puerta de Madera 1 3/4" de espesor serie GPD Marca Graham, interior de Particle Core, Recubierta de Plástico Laminado Wilsonart Serie 60, Maquinados de Fabrica. Puerta Garantizada de por la vida útil de edificio. - Modelo: WD 3070 1 3/4 F PC HPDL W60 GPD // 1-Marco Metálico de Acero rolado en frio calibre 16, Marca CECO serie SU para sobreponer en muro de Block o Concreto de 15cm de espesor o mayor, con soldadura en uniones, Incluye refuerzo para Cierrapuertas y Anclas de tipo Mariposa. Fabricado bajo los estándares ANSI A250.8, Preparación de fabrica para Bisagras, Cerradura o Barra de Pánico según sea el caso, Acabado Primed de Fabrica estandarizado por la norma ANSI A250.10 antes de la aplicación de pintura electrostática Según Muestra Aprobada. - Modelo: SU 16 CRS 534 DBL 3070 V3/U6 (A20/EOPDL4-) | Doors: 044 | 1
PLANTA BAJA | SS H Y M | PASILLO | 1003 | 45 | 45 | 1 | 3070 | S | 112.5 x 219 | SET #045 | Ceco | Metal | 1.75 | RI | ACERO ROLADO | HONEY COMB |  | 18 |  | Ceco | ACERO ROLADO | SU | 16 |  | 5 3/4" | 15 | A20/EOPD |  | SET #045 - PASILLO TECNICO C/ACCESO MCO/NORMAL | 45 | 2-Bisagra de acero con Dos Baleros y 5 Nudos para uso estándar serie MacPRO marca McKinney , fabricada de acuerdo a los estándares de calidad ANSI/BHMA 156.1 y 156.7, con un espesor de 3.4mm y dimensiones de 4.5"x4.5" abierta, Incluye tornillería para puerta de madera y puerta metálica, Acabado Cromo Satinado - Modelo: Hinges MPB79 4 1/2 x 4 1/2 26D // 1-Bisagra de acero con Dos Baleros y 5 Nudos para uso estándar serie MacPRO marca McKinney , Con interface Eléctrica de 8 conectores para 4 amp continuos @ 24 volts de Corriente Directa y Arnes Lynx, fabricada de acuerdo a los estándares de calidad ANSI/BHMA 156.1 y 156.7, con un espesor de 3.4mm y dimensiones de 4.5"x4.5" abierta, Incluye tornillería para puerta de madera y puerta metálica, Acabado Cromo Satinado - Modelo: Hinges MPB79 4 1/2 x 4 1/2 QC8 26D // 1-Cerradura de Manija Eléctrica Función Fail Secure para 150 mA @ 24V Corriente Directa y Arnes Lynx, serie 5300LN marca Yale com manija modelo Augusta e incluir Recubrimiento Antimicrobial, Dos Niéveles de Amaestramiento compatible con cerrojos o barras de pánico, pestillo resistente de a impactos de 630lbs y Como Características Estándares debe ser fabricada de acuerdo a los estándares calidad ANSI/BHMA A156.2 Grado 2 y accesibilidad (ADA)ANSI 117.1, La manija deberá tener sistema de Clutch en todas sus funciones incluso cuando la cerradura este bajo Llave, deberá incluir Certificación contra fuego UL, Garantía de por vida en la caída de la manija o ruptura del resorte de la manija, La manija deberá ser de 5" de largo, Acabado Cromo Satinado - Modelo: Electrified Lockset AU 5391LN 24VDC GMK YMS 626 // 1-Cierrapuertas de sobreponer Marca Yale con brazo paralelo y válvulas de ajuste en Latching, Ciclo de Apertura y Backcheck, incluye cubierta plástica de mecanismo, Certificado ANSI/BHMA A156.4 Grado 1, certificado contra fuego, certificado de accesibilidad (ADA) y 10 años de garantía. Acabado Aluminio - Modelo: Closer 2701 689 // 1-Puerta metálica de acero rolado en frio serie RIGENT marca CECO calibre 18 con un espesor de 1 3/4", Interior Kraft Honey Comb fabricada bajo los estándares ANSI A250.8 y 1,000,000. de ciclos de aperturas, Preparación de fabrica para Bisagras, Cerradura o Barra de Pánico según sea el caso, Acabado Primed de Fabrica estandarizado por la norma ANSI A250.10 antes de la aplicación de pintura electrostática Según Muestra Aprobada. - Modelo: HMD RI 18 CRS 3070 F 1 3/4 // 1-Marco Metálico de Acero rolado en frio calibre 16, Marca CECO serie SU para sobreponer en muro de Block o Concreto de 15cm de espesor o mayor, con soldadura en uniones, Incluye refuerzo para Cierrapuertas y Anclas de tipo Mariposa. Fabricado bajo los estándares ANSI A250.8, Preparación de fabrica para Bisagras, Cerradura o Barra de Pánico según sea el caso, Acabado Primed de Fabrica estandarizado por la norma ANSI A250.10 antes de la aplicación de pintura electrostática Según Muestra Aprobada. - Modelo: SU 16 CRS 534 DBL 3070 V3/U6 (A20/EOPDL4-) | Doors: 045 | 1
PLANTA BAJA | COCINA | ACCESO COCINA | 1016 | 47 | 47 | 1 | 6070 | P | 193.5 x 219 | SET #047 | Graham | Madera | 1.75 | GPD | PLASTICO LAMINADO. CHAPA ENCINO COLOR NUEZ WKS | PARTICLE CORE |  |  |  | Ceco | ACERO ROLADO | SU | 16 |  | 5 3/4" | 15 | A20/EOPD |  | SET #047 - ACCESO COCINA C/ACCESO MCO/NORMAL | 1016 | 4-Bisagra de acero con Dos Baleros y 5 Nudos para uso estándar serie MacPRO marca McKinney , fabricada de acuerdo a los estándares de calidad ANSI/BHMA 156.1 y 156.7, con un espesor de 3.4mm y dimensiones de 4.5"x4.5" abierta, Incluye tornillería para puerta de madera y puerta metálica, Acabado Cromo Satinado - Modelo: Hinges MPB79 4 1/2 x 4 1/2 26D // 2-Bisagra de acero con Dos Baleros y 5 Nudos para uso estándar serie MacPRO marca McKinney , Con interface Eléctrica de 8 conectores para 4 amp continuos @ 24 volts de Corriente Directa y Arnes Lynx, fabricada de acuerdo a los estándares de calidad ANSI/BHMA 156.1 y 156.7, con un espesor de 3.4mm y dimensiones de 4.5"x4.5" abierta, Incluye tornillería para puerta de madera y puerta metálica, Acabado Cromo Satinado - Modelo: Hinges MPB79 4 1/2 x 4 1/2 QC8 26D // 2-Pasadores embutidos manuales para puerta de Madera marca Rockwood, certificados contra fuego UL hasta 1.5hrs, Acabado Cromo Satinado - Modelo: Flush Bolts 557 US26D // 1-Cerradura de Manija Eléctrica Función Fail Secure para 150 mA @ 24V Corriente Directa y Arnes Lynx, serie 5300LN marca Yale com manija modelo Augusta e incluir Recubrimiento Antimicrobial, Dos Niéveles de Amaestramiento compatible con cerrojos o barras de pánico, pestillo resistente de a impactos de 630lbs y Como Características Estándares debe ser fabricada de acuerdo a los estándares calidad ANSI/BHMA A156.2 Grado 2 y accesibilidad (ADA)ANSI 117.1, La manija deberá tener sistema de Clutch en todas sus funciones incluso cuando la cerradura este bajo Llave, deberá incluir Certificación contra fuego UL, Garantía de por vida en la caída de la manija o ruptura del resorte de la manija, La manija deberá ser de 5" de largo, Acabado Cromo Satinado - Modelo: Electrified Lockset AU 5391LN 24VDC GMK YMS 626 // 2-Cierrapuertas de sobreponer Marca Yale con brazo paralelo y válvulas de ajuste en Latching, Ciclo de Apertura y Backcheck, incluye cubierta plástica de mecanismo, Certificado ANSI/BHMA A156.4 Grado 1, certificado contra fuego, certificado de accesibilidad (ADA) y 10 años de garantía. Acabado Aluminio - Modelo: Closer 2701 689 // 2-Puerta de Madera 1 3/4" de espesor serie GPD Marca Graham, interior de Particle Core, Recubierta de Plástico Laminado Wilsonart Serie 60, Maquinados de Fabrica. Puerta Garantizada de por la vida útil de edificio. - Modelo: WD 3070 1 3/4 F PC HPDL W60 GPD // 1-Marco Metálico de Acero rolado en frio calibre 16, Marca CECO serie SU para sobreponer en muro de Block o Concreto de 15cm de espesor o mayor, con soldadura en uniones, Incluye refuerzo para Cierrapuertas y Anclas de tipo Mariposa. Fabricado bajo los estándares ANSI A250.8, Preparación de fabrica para Bisagras, Cerradura o Barra de Pánico según sea el caso, Acabado Primed de Fabrica estandarizado por la norma ANSI A250.10 antes de la aplicación de pintura electrostática Según Muestra Aprobada. - Modelo: SU 16 CRS 534 SGL 6070 V3/U6 (A20/EOPDL4-(2)) | Doors: 047 | 1
NIVEL 1 | GOBIERNO | SALIDA DE EMERGENCIA | 1216 | 48 |  | 1 | 5870 | P | 183.5 X 219 | SET #048 | CECO | METAL | 1.75 | RI | ACERO ROLADO | HONEY COMB |  | 16 |  | Ceco | ACERO ROLADO | SU | 16 |  | 6 3/4" | 15 | A20/EOPD |  | SET #048 - METALICA DBL EMERGENCIA MCO/NORMAL | 48 | 6-Bisagra de acero con Dos Baleros y 5 Nudos para uso estándar serie MacPRO marca McKinney , fabricada de acuerdo a los estándares de calidad ANSI/BHMA 156.1 y 156.7, con un espesor de 3.4mm y dimensiones de 4.5"x4.5" abierta, Incluye tornillería para puerta de madera y puerta metálica, Acabado Cromo Satinado - Modelo: Hinges MPB79 4 1/2 x 4 1/2 26D // 2-Barra de pánico con mecanismo de cierre vertical Marca Yale Serie 7100, con certificación contra fuego y fabricada bajo los estándares ANSI/BHMA Certified: A156.3 Type 1 or 28, Grado 1, incluyendo los módulos eléctricos SecureX, delayed egress, Alarma y Monitoreo de Barra. Acabado Acero Inoxidable - Modelo: Exit Device 7110F A B D 630 // 2-Cierrapuertas de sobreponer Marca Yale con brazo paralelo y válvulas de ajuste en Latching, Ciclo de Apertura y Backcheck, incluye cubierta plástica de mecanismo, Certificado ANSI/BHMA A156.4 Grado 1, certificado contra fuego, certificado de accesibilidad (ADA) y 10 años de garantía. Acabado Aluminio - Modelo: Closer 2701 689 // 1-Goteron de aluminio con proyección de 2.5" marca Pemko, - Modelo: Raindrip 346 C 76" // 1-Sello Perimetral de Aluminio y Vinil USO RUDO con certificación BHMA, contra fuego 10C y protección contra corrientes de aire y paso de humos, marca PEMKO - Modelo: Weatherstrip 303 AS 1 x 72" 2 x 84" // 2-Sello Bajo Puerta de Abrazar en Aluminio y Vinil con certificación BHMA, contra fuego 10C, marca PEMKO - Modelo: Door Shoe 217 AV 36" // 1-Sardinel de Alumino de 3" de ancho con certificado de accesibilidad (ADA) y BHMA, Marca Pemko - Modelo: Threshold 151 A 72" // 2-Puerta metálica de acero rolado en frio serie RIGENT marca CECO calibre 18 con un espesor de 1 3/4", Interior Kraft Honey Comb fabricada bajo los estándares ANSI A250.8 y 1,000,000. de ciclos de aperturas, Preparación de fabrica para Bisagras, Cerradura o Barra de Pánico según sea el caso, Acabado Primed de Fabrica estandarizado por la norma ANSI A250.10 antes de la aplicación de pintura electrostática Según Muestra Aprobada. - Modelo: HMD RI 18 CRS 3070 F 1 3/4 // 1-Marco Metálico de Acero rolado en frio calibre 16, Marca CECO serie SU para sobreponer en muro de Block o Concreto de 15cm de espesor o mayor, con soldadura en uniones, Incluye refuerzo para Cierrapuertas y Anclas de tipo Mariposa. Fabricado bajo los estándares ANSI A250.8, Preparación de fabrica para Bisagras, Cerradura o Barra de Pánico según sea el caso, Acabado Primed de Fabrica estandarizado por la norma ANSI A250.10 antes de la aplicación de pintura electrostática Según Muestra Aprobada. - Modelo: SU 16 CRS 534 SGL 6070 V3/U6 (A20/EOPDL4-(2)) | Doors: 048 | 1
NIVEL 1 | GOBIERNO | PASILLO-VOLUNTARIADO | 1223 | 49 |  | 1 | 3470 | S | 112.5 X 219 | SET #049 | Graham | Madera | 2.75 | GPD | PLASTICO LAMINADO. CHAPA ENCINO COLOR NUEZ WKS | PARTICLE CORE |  |  |  | Ceco | ACERO ROLADO | SU | 16 |  | 6 3/4" | 15 | A20/EOPD |  | SET #049 - PASILLO TECNICO C/ACCESO | 49 | 2-Bisagra de acero con Dos Baleros y 5 Nudos para uso estándar serie MacPRO marca McKinney , fabricada de acuerdo a los estándares de calidad ANSI/BHMA 156.1 y 156.7, con un espesor de 3.4mm y dimensiones de 4.5"x4.5" abierta, Incluye tornillería para puerta de madera y puerta metálica, Acabado Cromo Satinado - Modelo: Hinges MPB79 4 1/2 x 4 1/2 26D // 1-Bisagra de acero con Dos Baleros y 5 Nudos para uso estándar serie MacPRO marca McKinney , Con interface Eléctrica de 8 conectores para 4 amp continuos @ 24 volts de Corriente Directa y Arnes Lynx, fabricada de acuerdo a los estándares de calidad ANSI/BHMA 156.1 y 156.7, con un espesor de 3.4mm y dimensiones de 4.5"x4.5" abierta, Incluye tornillería para puerta de madera y puerta metálica, Acabado Cromo Satinado - Modelo: Hinges MPB79 4 1/2 x 4 1/2 QC8 26D // 1-Cerradura de Manija Eléctrica Función Fail Secure para 150 mA @ 24V Corriente Directa y Arnes Lynx, serie 5300LN marca Yale com manija modelo Augusta e incluir Recubrimiento Antimicrobial, Dos Niéveles de Amaestramiento compatible con cerrojos o barras de pánico, pestillo resistente de a impactos de 630lbs y Como Características Estándares debe ser fabricada de acuerdo a los estándares calidad ANSI/BHMA A156.2 Grado 2 y accesibilidad (ADA)ANSI 117.1, La manija deberá tener sistema de Clutch en todas sus funciones incluso cuando la cerradura este bajo Llave, deberá incluir Certificación contra fuego UL, Garantía de por vida en la caída de la manija o ruptura del resorte de la manija, La manija deberá ser de 5" de largo, Acabado Cromo Satinado - Modelo: Electrified Lockset AU 5391LN 24VDC GMK YMS 626 // 1-Cierrapuertas de sobreponer Marca Yale con brazo paralelo y válvulas de ajuste en Latching, Ciclo de Apertura y Backcheck, incluye cubierta plástica de mecanismo, Certificado ANSI/BHMA A156.4 Grado 1, certificado contra fuego, certificado de accesibilidad (ADA) y 10 años de garantía. Acabado Aluminio - Modelo: Closer 2701 689 // 1-Puerta de Madera 1 3/4" de espesor serie GPD Marca Graham, interior de Particle Core, Recubierta de Plástico Laminado Wilsonart Serie 60, Maquinados de Fabrica. Puerta Garantizada de por la vida útil de edificio. - Modelo: WD 3070 1 3/4 F PC HPDL W60 GPD // 1-Marco Metálico de Acero rolado en frio calibre 16, Marca CECO serie SU para sobreponer en muro de Block o Concreto de 15cm de espesor o mayor, con soldadura en uniones, Incluye refuerzo para Cierrapuertas y Anclas de tipo Mariposa. Fabricado bajo los estándares ANSI A250.8, Preparación de fabrica para Bisagras, Cerradura o Barra de Pánico según sea el caso, Acabado Primed de Fabrica estandarizado por la norma ANSI A250.10 antes de la aplicación de pintura electrostática Según Muestra Aprobada. - Modelo: SU 16 CRS 534 SGL 3070 V3/U6 (A20/EOPDL4-(2)) | Doors: 049 | 1
NIVEL 1 | GOBIERNO | DIRECTOR | 1231 | 50 |  | 1 | 3070 | S | 102 x 219 | SET # 050 | CECO | METAL | 1.75 | RI | ACERO ROLADO | HONEY COMB |  | 18 |  | CECO | ACERO ROLADO | SU | 16 |  | 6 3/4" | 15 | A20/EOPD |  | SET #050 - OFICINAS/METAL |  | 3-Bisagra de acero con 5 Nudos para uso estándar serie MacPRO marca McKinney , fabricada de acuerdo a los estándares de calidad ANSI/BHMA 156.1 y 156.7, con un espesor de 3.4mm y dimensiones de 4.5"x4.5" abierta, Incluye tornillería para puerta de madera y puerta metálica, Acabado Cromo Satinado - Modelo: Hinges MP79 4 1/2 x 4 1/2 26D // 1-Cerradura de Manija Función Entrada serie 5300LN marca Yale com manija modelo Augusta e incluir Recubrimiento Antimicrobial, Dos Niéveles de Amaestramiento compatible con cerrojos o barras de pánico y Como Características Estándares debe ser fabricada de acuerdo a los estándares calidad ANSI/BHMA A156.2 Grado 2 y accesibilidad (ADA)ANSI 117.1, La manija deberá tener sistema de Clutch en todas sus funciones incluso cuando la cerradura este bajo Llave, deberá incluir Certificación contra fuego UL, Garantía de 5 años en el mecanismo y Garantía de por vida en la caída de la manija o ruptura del resorte de la manija, La manija deberá ser de 5" de largo, Acabado Cromo Satinado - Modelo: Lockset AU 5307LN GMK YMS 626 // 1-Tope de pared marca Rockwood acabado cromo satinado con protector de goma color gris - Modelo: Wall Bumper 409 US32D // 1-Puerta metálica de acero rolado en frio serie RIGENT marca CECO calibre 18 con un espesor de 1 3/4", Interior Kraft Honey Comb fabricada bajo los estándares ANSI A250.8 y 1,000,000. de ciclos de aperturas, Preparación de fabrica para Bisagras, Cerradura o Barra de Pánico según sea el caso, Acabado Primed de Fabrica estandarizado por la norma ANSI A250.10 antes de la aplicación de pintura electrostática Según Muestra Aprobada. - Modelo: HMD RI 18 CRS 3070 F 1 3/4 // 1-Marco Metálico de Acero rolado en frio calibre 16, Marca CECO serie SU para sobreponer en muro de Block o Concreto de 15cm de espesor o mayor, con soldadura en uniones, Incluye refuerzo para Cierrapuertas y Anclas de tipo Mariposa. Fabricado bajo los estándares ANSI A250.8, Preparación de fabrica para Bisagras, Cerradura o Barra de Pánico según sea el caso, Acabado Primed de Fabrica estandarizado por la norma ANSI A250.10 antes de la aplicación de pintura electrostática Según Muestra Aprobada. - Modelo: SU 16 CRS 534 SGL 3070 V3/U6 (A20/EOPDL4-(2)) | Doors: 050(4) | 1
NIVEL 1 | GOBIERNO | SALA DE JUNTAS DIRECCIÓN/COE | 1232 | 50 |  | 1 | 3070 | S | 102 x 219 | SET # 051 | CECO | METAL | 1.75 | RI | ACERO ROLADO | HONEY COMB |  | 18 |  | Ceco | ACERO ROLADO | SU | 16 |  | 7 3/4" | 15 | A20/EOPD |  | SET #050 - OFICINAS/METAL |  | 3-Bisagra de acero con 5 Nudos para uso estándar serie MacPRO marca McKinney , fabricada de acuerdo a los estándares de calidad ANSI/BHMA 156.1 y 156.7, con un espesor de 3.4mm y dimensiones de 4.5"x4.5" abierta, Incluye tornillería para puerta de madera y puerta metálica, Acabado Cromo Satinado - Modelo: Hinges MP79 4 1/2 x 4 1/2 26D // 1-Cerradura de Manija Función Entrada serie 5300LN marca Yale com manija modelo Augusta e incluir Recubrimiento Antimicrobial, Dos Niéveles de Amaestramiento compatible con cerrojos o barras de pánico y Como Características Estándares debe ser fabricada de acuerdo a los estándares calidad ANSI/BHMA A156.2 Grado 2 y accesibilidad (ADA)ANSI 117.1, La manija deberá tener sistema de Clutch en todas sus funciones incluso cuando la cerradura este bajo Llave, deberá incluir Certificación contra fuego UL, Garantía de 5 años en el mecanismo y Garantía de por vida en la caída de la manija o ruptura del resorte de la manija, La manija deberá ser de 5" de largo, Acabado Cromo Satinado - Modelo: Lockset AU 5307LN GMK YMS 626 // 1-Tope de pared marca Rockwood acabado cromo satinado con protector de goma color gris - Modelo: Wall Bumper 409 US32D // 1-Puerta metálica de acero rolado en frio serie RIGENT marca CECO calibre 18 con un espesor de 1 3/4", Interior Kraft Honey Comb fabricada bajo los estándares ANSI A250.8 y 1,000,000. de ciclos de aperturas, Preparación de fabrica para Bisagras, Cerradura o Barra de Pánico según sea el caso, Acabado Primed de Fabrica estandarizado por la norma ANSI A250.10 antes de la aplicación de pintura electrostática Según Muestra Aprobada. - Modelo: HMD RI 18 CRS 3070 F 1 3/4 // 1-Marco Metálico de Acero rolado en frio calibre 16, Marca CECO serie SU para sobreponer en muro de Block o Concreto de 15cm de espesor o mayor, con soldadura en uniones, Incluye refuerzo para Cierrapuertas y Anclas de tipo Mariposa. Fabricado bajo los estándares ANSI A250.8, Preparación de fabrica para Bisagras, Cerradura o Barra de Pánico según sea el caso, Acabado Primed de Fabrica estandarizado por la norma ANSI A250.10 antes de la aplicación de pintura electrostática Según Muestra Aprobada. - Modelo: SU 16 CRS 534 SGL 3070 V3/U6 (A20/EOPDL4-(2)) | Doors: 050(4) | 1
NIVEL 1 | GOBIERNO | SS HOMBRES | 1207 | 52 |  | 1 | 3470 | S | 112.5 X 219 | SET #052 | Graham | Madera | 1.75 | GPD | PLASTICO LAMINADO. CHAPA ENCINO COLOR NUEZ WKS | PARTICLE CORE |  |  |  | CECO | ACERO ROLADO | SU | 16 |  | 5 3/4" | 15 | A20/EOPD |  | SET #051 - ALMACEN C/FUEGO MCO/NORMAL | 52 | 3-Bisagra de acero con Dos Baleros y 5 Nudos para uso estándar serie MacPRO marca McKinney , fabricada de acuerdo a los estándares de calidad ANSI/BHMA 156.1 y 156.7, con un espesor de 3.4mm y dimensiones de 4.5"x4.5" abierta, Incluye tornillería para puerta de madera y puerta metálica, Acabado Cromo Satinado - Modelo: Hinges MPB79 4 1/2 x 4 1/2 26D // 1-Cerradura de Manija Función Bodega serie 5300LN marca Yale com manija modelo Augusta e incluir Recubrimiento Antimicrobial, Dos Niéveles de Amaestramiento compatible con cerrojos o barras de pánico y Como Características Estándares debe ser fabricada de acuerdo a los estándares calidad ANSI/BHMA A156.2 Grado 2 y accesibilidad (ADA)ANSI 117.1, La manija deberá tener sistema de Clutch en todas sus funciones incluso cuando la cerradura este bajo Llave, deberá incluir Certificación contra fuego UL, Garantía de 5 años en el mecanismo y Garantía de por vida en la caída de la manija o ruptura del resorte de la manija, La manija deberá ser de 5" de largo, Acabado Cromo Satinado - Modelo: Lockset AU 5305LN GMK YMS 626 // 1-Cierrapuertas de sobreponer Marca Yale con brazo paralelo y válvulas de ajuste en Latching, Ciclo de Apertura y Backcheck, incluye cubierta plástica de mecanismo, Certificado ANSI/BHMA A156.4 Grado 1, certificado contra fuego, certificado de accesibilidad (ADA) y 10 años de garantía. Acabado Aluminio - Modelo: Closer 2701 689 // 1-Sello Perimetral auto adherible con certificación BHMA, contra fuego 10C, amortiguador de ruido y protección contra corrientes de aire y paso de humos, marca PEMKO color blanco - Modelo: Smoke Seal S88 W 17' // 1-Sello Bajo Puerta de Abrazar en Aluminio y Vinil con certificación BHMA, contra fuego 10C, marca PEMKO - Modelo: Door Shoe 217 AV 36" // 1-Sardinel de Alumino de 3" de ancho con certificado de accesibilidad (ADA) y BHMA, Marca Pemko - Modelo: Threshold 151 A 36" // 1-Puerta de Madera 1 3/4" de espesor serie GPD Marca Graham, interior de Particle Core certificado 45 min WH, Recubierta de Plástico Laminado Wilsonart Serie 60, Maquinados de Fabrica. Puerta Garantizada de por la vida útil de edificio. - Modelo: WD 3070 1 3/4 F PC 45 HPDL W60 WHI GPD // 1-Marco Metálico de Acero rolado en frio calibre 16, Marca CECO serie SU para sobreponer en muro de Block o Concreto de 15cm de espesor o mayor, con soldadura en uniones, Incluye refuerzo para Cierrapuertas y Anclas de tipo Mariposa. Fabricado bajo los estándares ANSI A250.8, Preparación de fabrica para Bisagras, Cerradura o Barra de Pánico según sea el caso, Acabado Primed de Fabrica estandarizado por la norma ANSI A250.10 antes de la aplicación de pintura electrostática Según Muestra Aprobada. - Modelo: SU 16 CRS 534 DBL 3070 V3/U6 (A20/EOPDL4-) |  | 1
NIVEL 1 | GOBIERNO | SS MUJERES | 1209 | 52 |  | 1 | 3470 | S | 112.5 X 219 | SET #052 | Graham | Madera | 1.75 | GPD | PLASTICO LAMINADO. CHAPA ENCINO COLOR NUEZ WKS | PARTICLE CORE |  |  |  | CECO | ACERO ROLADO | SU | 16 |  | 5 3/4" | 15 | A20/EOPD |  | SET #051 - ALMACEN C/FUEGO MCO/NORMAL | 52 | 3-Bisagra de acero con Dos Baleros y 5 Nudos para uso estándar serie MacPRO marca McKinney , fabricada de acuerdo a los estándares de calidad ANSI/BHMA 156.1 y 156.7, con un espesor de 3.4mm y dimensiones de 4.5"x4.5" abierta, Incluye tornillería para puerta de madera y puerta metálica, Acabado Cromo Satinado - Modelo: Hinges MPB79 4 1/2 x 4 1/2 26D // 1-Cerradura de Manija Función Bodega serie 5300LN marca Yale com manija modelo Augusta e incluir Recubrimiento Antimicrobial, Dos Niéveles de Amaestramiento compatible con cerrojos o barras de pánico y Como Características Estándares debe ser fabricada de acuerdo a los estándares calidad ANSI/BHMA A156.2 Grado 2 y accesibilidad (ADA)ANSI 117.1, La manija deberá tener sistema de Clutch en todas sus funciones incluso cuando la cerradura este bajo Llave, deberá incluir Certificación contra fuego UL, Garantía de 5 años en el mecanismo y Garantía de por vida en la caída de la manija o ruptura del resorte de la manija, La manija deberá ser de 5" de largo, Acabado Cromo Satinado - Modelo: Lockset AU 5305LN GMK YMS 626 // 1-Cierrapuertas de sobreponer Marca Yale con brazo paralelo y válvulas de ajuste en Latching, Ciclo de Apertura y Backcheck, incluye cubierta plástica de mecanismo, Certificado ANSI/BHMA A156.4 Grado 1, certificado contra fuego, certificado de accesibilidad (ADA) y 10 años de garantía. Acabado Aluminio - Modelo: Closer 2701 689 // 1-Sello Perimetral auto adherible con certificación BHMA, contra fuego 10C, amortiguador de ruido y protección contra corrientes de aire y paso de humos, marca PEMKO color blanco - Modelo: Smoke Seal S88 W 17' // 1-Sello Bajo Puerta de Abrazar en Aluminio y Vinil con certificación BHMA, contra fuego 10C, marca PEMKO - Modelo: Door Shoe 217 AV 36" // 1-Sardinel de Alumino de 3" de ancho con certificado de accesibilidad (ADA) y BHMA, Marca Pemko - Modelo: Threshold 151 A 36" // 1-Puerta de Madera 1 3/4" de espesor serie GPD Marca Graham, interior de Particle Core certificado 45 min WH, Recubierta de Plástico Laminado Wilsonart Serie 60, Maquinados de Fabrica. Puerta Garantizada de por la vida útil de edificio. - Modelo: WD 3070 1 3/4 F PC 45 HPDL W60 WHI GPD // 1-Marco Metálico de Acero rolado en frio calibre 16, Marca CECO serie SU para sobreponer en muro de Block o Concreto de 15cm de espesor o mayor, con soldadura en uniones, Incluye refuerzo para Cierrapuertas y Anclas de tipo Mariposa. Fabricado bajo los estándares ANSI A250.8, Preparación de fabrica para Bisagras, Cerradura o Barra de Pánico según sea el caso, Acabado Primed de Fabrica estandarizado por la norma ANSI A250.10 antes de la aplicación de pintura electrostática Según Muestra Aprobada. - Modelo: SU 16 CRS 534 DBL 3070 V3/U6 (A20/EOPDL4-) |  | 1
NIVEL 1 | HOSPITALIZACION | CUARTO DE AAC | 1303 | 53 | 53 | 1 | 6070 | P | 193.5 x 219 | SET #053 | Ceco | Metal | 1.75 | RI | ACERO ROLADO | HONEY COMB |  | 18 | Louver 24" x 24" | Ceco | ACERO ROLADO | SU | 16 | 90 min | 5 3/4" | 15 | A20/EOPD |  | SET #053 - CUARTOS DE EQUIPO DBL C/FUEGO | 1303 | 6-Bisagra de acero con Dos Baleros y 5 Nudos para uso estándar serie MacPRO marca McKinney , fabricada de acuerdo a los estándares de calidad ANSI/BHMA 156.1 y 156.7, con un espesor de 3.4mm y dimensiones de 4.5"x4.5" abierta, Incluye tornillería para puerta de madera y puerta metálica, Acabado Cromo Satinado - Modelo: Hinges MPB79 4 1/2 x 4 1/2 26D // 2-Pasadores embutidos manuales para puerta metálica marca Rockwood, certificados contra fuego UL hasta 3hrs, Acabado Cromo Satinado - Modelo: Flush Bolts 555 US26D // 1-Cerradura de Manija Función Bodega serie 5300LN marca Yale com manija modelo Augusta e incluir Recubrimiento Antimicrobial, Dos Niéveles de Amaestramiento compatible con cerrojos o barras de pánico y Como Características Estándares debe ser fabricada de acuerdo a los estándares calidad ANSI/BHMA A156.2 Grado 2 y accesibilidad (ADA)ANSI 117.1, La manija deberá tener sistema de Clutch en todas sus funciones incluso cuando la cerradura este bajo Llave, deberá incluir Certificación contra fuego UL, Garantía de 5 años en el mecanismo y Garantía de por vida en la caída de la manija o ruptura del resorte de la manija, La manija deberá ser de 5" de largo, Acabado Cromo Satinado - Modelo: Lockset AU 5305LN GMK YMS 626 // 2-Cierrapuertas de sobreponer Marca Yale con brazo paralelo y válvulas de ajuste en Latching, Ciclo de Apertura y Backcheck, incluye cubierta plástica de mecanismo, Certificado ANSI/BHMA A156.4 Grado 1, certificado contra fuego, certificado de accesibilidad (ADA) y 10 años de garantía. Acabado Aluminio - Modelo: Closer 2701 689 // 1-Goteron de aluminio con proyección de 2.5" marca Pemko, - Modelo: Raindrip 346 C 76" // 1-Sello Perimetral de Aluminio y Vinil USO RUDO con certificación BHMA, contra fuego 10C y protección contra corrientes de aire y paso de humos, marca PEMKO - Modelo: Weatherstrip 303 AS 1 x 72" 2 x 84" // 2-Sello Bajo Puerta de Abrazar en Aluminio y Vinil con certificación BHMA, contra fuego 10C, marca PEMKO - Modelo: Door Shoe 217 AV 36" // 1-Sardinel de Alumino de 3" de ancho con certificado de accesibilidad (ADA) y BHMA, Marca Pemko - Modelo: Threshold 151 A 72" // 1-Puerta metálica de acero rolado en frio serie RIGENT marca CECO calibre 18 con un espesor de 1 3/4", Interior Kraft Honey Comb fabricada bajo los estándares ANSI A250.8 y 1,000,000. de ciclos de aperturas, Preparación de fabrica para Bisagras, Cerradura o Barra de Pánico según sea el caso, Acabado Primed de Fabrica estandarizado por la norma ANSI A250.10 antes de la aplicación de pintura electrostática Según Muestra Aprobada. - Modelo: HMD RI 18 CRS 3070 F 1 3/4 // 1-Puerta metálica de acero rolado en frio serie RIGENT marca CECO calibre 18 con un espesor de 1 3/4", Interior Kraft Honey Comb fabricada bajo los estándares ANSI A250.8 y 1,000,000. de ciclos de aperturas, Preparación de fabrica para Bisagras y Pasadores de Canto, Acabado Primed de Fabrica estandarizado por la norma ANSI A250.10 antes de la aplicación de pintura electrostática Según Muestra Aprobada. - Modelo: HMD RI 18 CRS 3070 F 1 3/4 (MF1/FB6; MF3/FB12) // 1-Marco Metálico de Acero rolado en frio calibre 16, Marca CECO serie SU para sobreponer en muro de Block o Concreto de 15cm de espesor o mayor, con soldadura en uniones, Incluye refuerzo para Cierrapuertas y Anclas de tipo Mariposa. Fabricado bajo los estándares ANSI A250.8, Preparación de fabrica para Bisagras, Cerradura o Barra de Pánico según sea el caso, Acabado Primed de Fabrica estandarizado por la norma ANSI A250.10 antes de la aplicación de pintura electrostática Según Muestra Aprobada. - Modelo: SU 16 CRS 534 DBL 6070 V3/U6 (A20/EOPDL4-; MFB(2)) | Doors: 053(13) | 1
NIVEL 1 | HOSPITALIZACION | CUARTO DE AAC | 1305 | 53 | 53 | 1 | 6070 | P | 193.5 x 219 | SET #053 | Ceco | Metal | 1.75 | RI | ACERO ROLADO | HONEY COMB |  | 18 | Louver 24" x 24" | Ceco | ACERO ROLADO | SU | 16 | 90 min | 5 3/4" | 15 | A20/EOPD |  | SET #053 - CUARTOS DE EQUIPO DBL C/FUEGO | 1305 | 6-Bisagra de acero con Dos Baleros y 5 Nudos para uso estándar serie MacPRO marca McKinney , fabricada de acuerdo a los estándares de calidad ANSI/BHMA 156.1 y 156.7, con un espesor de 3.4mm y dimensiones de 4.5"x4.5" abierta, Incluye tornillería para puerta de madera y puerta metálica, Acabado Cromo Satinado - Modelo: Hinges MPB79 4 1/2 x 4 1/2 26D // 2-Pasadores embutidos manuales para puerta metálica marca Rockwood, certificados contra fuego UL hasta 3hrs, Acabado Cromo Satinado - Modelo: Flush Bolts 555 US26D // 1-Cerradura de Manija Función Bodega serie 5300LN marca Yale com manija modelo Augusta e incluir Recubrimiento Antimicrobial, Dos Niéveles de Amaestramiento compatible con cerrojos o barras de pánico y Como Características Estándares debe ser fabricada de acuerdo a los estándares calidad ANSI/BHMA A156.2 Grado 2 y accesibilidad (ADA)ANSI 117.1, La manija deberá tener sistema de Clutch en todas sus funciones incluso cuando la cerradura este bajo Llave, deberá incluir Certificación contra fuego UL, Garantía de 5 años en el mecanismo y Garantía de por vida en la caída de la manija o ruptura del resorte de la manija, La manija deberá ser de 5" de largo, Acabado Cromo Satinado - Modelo: Lockset AU 5305LN GMK YMS 626 // 2-Cierrapuertas de sobreponer Marca Yale con brazo paralelo y válvulas de ajuste en Latching, Ciclo de Apertura y Backcheck, incluye cubierta plástica de mecanismo, Certificado ANSI/BHMA A156.4 Grado 1, certificado contra fuego, certificado de accesibilidad (ADA) y 10 años de garantía. Acabado Aluminio - Modelo: Closer 2701 689 // 1-Goteron de aluminio con proyección de 2.5" marca Pemko, - Modelo: Raindrip 346 C 76" // 1-Sello Perimetral de Aluminio y Vinil USO RUDO con certificación BHMA, contra fuego 10C y protección contra corrientes de aire y paso de humos, marca PEMKO - Modelo: Weatherstrip 303 AS 1 x 72" 2 x 84" // 2-Sello Bajo Puerta de Abrazar en Aluminio y Vinil con certificación BHMA, contra fuego 10C, marca PEMKO - Modelo: Door Shoe 217 AV 36" // 1-Sardinel de Alumino de 3" de ancho con certificado de accesibilidad (ADA) y BHMA, Marca Pemko - Modelo: Threshold 151 A 72" // 1-Puerta metálica de acero rolado en frio serie RIGENT marca CECO calibre 18 con un espesor de 1 3/4", Interior Kraft Honey Comb fabricada bajo los estándares ANSI A250.8 y 1,000,000. de ciclos de aperturas, Preparación de fabrica para Bisagras, Cerradura o Barra de Pánico según sea el caso, Acabado Primed de Fabrica estandarizado por la norma ANSI A250.10 antes de la aplicación de pintura electrostática Según Muestra Aprobada. - Modelo: HMD RI 18 CRS 3070 F 1 3/4 // 1-Puerta metálica de acero rolado en frio serie RIGENT marca CECO calibre 18 con un espesor de 1 3/4", Interior Kraft Honey Comb fabricada bajo los estándares ANSI A250.8 y 1,000,000. de ciclos de aperturas, Preparación de fabrica para Bisagras y Pasadores de Canto, Acabado Primed de Fabrica estandarizado por la norma ANSI A250.10 antes de la aplicación de pintura electrostática Según Muestra Aprobada. - Modelo: HMD RI 18 CRS 3070 F 1 3/4 (MF1/FB6; MF3/FB12) // 1-Marco Metálico de Acero rolado en frio calibre 16, Marca CECO serie SU para sobreponer en muro de Block o Concreto de 15cm de espesor o mayor, con soldadura en uniones, Incluye refuerzo para Cierrapuertas y Anclas de tipo Mariposa. Fabricado bajo los estándares ANSI A250.8, Preparación de fabrica para Bisagras, Cerradura o Barra de Pánico según sea el caso, Acabado Primed de Fabrica estandarizado por la norma ANSI A250.10 antes de la aplicación de pintura electrostática Según Muestra Aprobada. - Modelo: SU 16 CRS 534 DBL 6070 V3/U6 (A20/EOPDL4-; MFB(2)) | Doors: 053(13) | 1
NIVEL 1 | HOSPITALIZACION | CUARTO DE AAC | 1306 | 53 | 53 | 1 | 6070 | P | 193.5 x 219 | SET #053 | Ceco | Metal | 1.75 | RI | ACERO ROLADO | HONEY COMB |  | 18 | Louver 24" x 24" | Ceco | ACERO ROLADO | SU | 16 | 90 min | 5 3/4" | 15 | A20/EOPD |  | SET #053 - CUARTOS DE EQUIPO DBL C/FUEGO | 1306 | 6-Bisagra de acero con Dos Baleros y 5 Nudos para uso estándar serie MacPRO marca McKinney , fabricada de acuerdo a los estándares de calidad ANSI/BHMA 156.1 y 156.7, con un espesor de 3.4mm y dimensiones de 4.5"x4.5" abierta, Incluye tornillería para puerta de madera y puerta metálica, Acabado Cromo Satinado - Modelo: Hinges MPB79 4 1/2 x 4 1/2 26D // 2-Pasadores embutidos manuales para puerta metálica marca Rockwood, certificados contra fuego UL hasta 3hrs, Acabado Cromo Satinado - Modelo: Flush Bolts 555 US26D // 1-Cerradura de Manija Función Bodega serie 5300LN marca Yale com manija modelo Augusta e incluir Recubrimiento Antimicrobial, Dos Niéveles de Amaestramiento compatible con cerrojos o barras de pánico y Como Características Estándares debe ser fabricada de acuerdo a los estándares calidad ANSI/BHMA A156.2 Grado 2 y accesibilidad (ADA)ANSI 117.1, La manija deberá tener sistema de Clutch en todas sus funciones incluso cuando la cerradura este bajo Llave, deberá incluir Certificación contra fuego UL, Garantía de 5 años en el mecanismo y Garantía de por vida en la caída de la manija o ruptura del resorte de la manija, La manija deberá ser de 5" de largo, Acabado Cromo Satinado - Modelo: Lockset AU 5305LN GMK YMS 626 // 2-Cierrapuertas de sobreponer Marca Yale con brazo paralelo y válvulas de ajuste en Latching, Ciclo de Apertura y Backcheck, incluye cubierta plástica de mecanismo, Certificado ANSI/BHMA A156.4 Grado 1, certificado contra fuego, certificado de accesibilidad (ADA) y 10 años de garantía. Acabado Aluminio - Modelo: Closer 2701 689 // 1-Goteron de aluminio con proyección de 2.5" marca Pemko, - Modelo: Raindrip 346 C 76" // 1-Sello Perimetral de Aluminio y Vinil USO RUDO con certificación BHMA, contra fuego 10C y protección contra corrientes de aire y paso de humos, marca PEMKO - Modelo: Weatherstrip 303 AS 1 x 72" 2 x 84" // 2-Sello Bajo Puerta de Abrazar en Aluminio y Vinil con certificación BHMA, contra fuego 10C, marca PEMKO - Modelo: Door Shoe 217 AV 36" // 1-Sardinel de Alumino de 3" de ancho con certificado de accesibilidad (ADA) y BHMA, Marca Pemko - Modelo: Threshold 151 A 72" // 1-Puerta metálica de acero rolado en frio serie RIGENT marca CECO calibre 18 con un espesor de 1 3/4", Interior Kraft Honey Comb fabricada bajo los estándares ANSI A250.8 y 1,000,000. de ciclos de aperturas, Preparación de fabrica para Bisagras, Cerradura o Barra de Pánico según sea el caso, Acabado Primed de Fabrica estandarizado por la norma ANSI A250.10 antes de la aplicación de pintura electrostática Según Muestra Aprobada. - Modelo: HMD RI 18 CRS 3070 F 1 3/4 // 1-Puerta metálica de acero rolado en frio serie RIGENT marca CECO calibre 18 con un espesor de 1 3/4", Interior Kraft Honey Comb fabricada bajo los estándares ANSI A250.8 y 1,000,000. de ciclos de aperturas, Preparación de fabrica para Bisagras y Pasadores de Canto, Acabado Primed de Fabrica estandarizado por la norma ANSI A250.10 antes de la aplicación de pintura electrostática Según Muestra Aprobada. - Modelo: HMD RI 18 CRS 3070 F 1 3/4 (MF1/FB6; MF3/FB12) // 1-Marco Metálico de Acero rolado en frio calibre 16, Marca CECO serie SU para sobreponer en muro de Block o Concreto de 15cm de espesor o mayor, con soldadura en uniones, Incluye refuerzo para Cierrapuertas y Anclas de tipo Mariposa. Fabricado bajo los estándares ANSI A250.8, Preparación de fabrica para Bisagras, Cerradura o Barra de Pánico según sea el caso, Acabado Primed de Fabrica estandarizado por la norma ANSI A250.10 antes de la aplicación de pintura electrostática Según Muestra Aprobada. - Modelo: SU 16 CRS 534 DBL 6070 V3/U6 (A20/EOPDL4-; MFB(2)) | Doors: 053(13) | 1
PLANTA BAJA | COCINA | ACCESO EMP'LEADOS | 1015 | 55 | 41 | 1 | 6070 | P | 193.5 x 219 | SET #041 | Ceco | Metal | 1.75 | RI | ACERO ROLADO | HONEY COMB |  | 18 |  | Ceco | ACERO ROLADO | SU | 16 |  | 5 3/4" | 15 | A20/EOPD |  | SET #041 - SALIDAS TALLERES MCO/NORMAL | 1024 | 6-Bisagra de acero con Dos Baleros y 5 Nudos para uso estándar serie MacPRO marca McKinney , fabricada de acuerdo a los estándares de calidad ANSI/BHMA 156.1 y 156.7, con un espesor de 3.4mm y dimensiones de 4.5"x4.5" abierta, Incluye tornillería para puerta de madera y puerta metálica, Acabado Cromo Satinado - Modelo: Hinges MPB79 4 1/2 x 4 1/2 26D // 2-Pasadores embutidos manuales para puerta de Madera marca Rockwood, certificados contra fuego UL hasta 1.5hrs, Acabado Cromo Satinado - Modelo: Flush Bolts 557 US26D // 1-Cerrojo Llave-Llave para puerta de 1 3/4" marca Yale incluyendo Amaestramiento de Llave compatible con la cerradura Yale Seré 5300LN, con Certificado de Calidad ANSI/BHMA A156.5 Grado 2, Backset de 2 3/4", Acabado Cromo Satinado - Modelo: Deadlock D222 MK 626 // 1-Cerradura de Manija Función Entrada serie 5300LN marca Yale com manija modelo Augusta e incluir Recubrimiento Antimicrobial, Dos Niéveles de Amaestramiento compatible con cerrojos o barras de pánico y Como Características Estándares debe ser fabricada de acuerdo a los estándares calidad ANSI/BHMA A156.2 Grado 2 y accesibilidad (ADA)ANSI 117.1, La manija deberá tener sistema de Clutch en todas sus funciones incluso cuando la cerradura este bajo Llave, deberá incluir Certificación contra fuego UL, Garantía de 5 años en el mecanismo y Garantía de por vida en la caída de la manija o ruptura del resorte de la manija, La manija deberá ser de 5" de largo, Acabado Cromo Satinado - Modelo: Lockset AU 5307LN GMK YMS 626 // 2-Cierrapuertas de sobreponer Marca Yale con brazo paralelo y válvulas de ajuste en Latching, Ciclo de Apertura y Backcheck, incluye cubierta plástica de mecanismo, Certificado ANSI/BHMA A156.4 Grado 1, certificado contra fuego, certificado de accesibilidad (ADA) y 10 años de garantía. Acabado Aluminio - Modelo: Closer 2701 689 // 2-Puerta metálica de acero rolado en frio serie RIGENT marca CECO calibre 18 con un espesor de 1 3/4", Interior Kraft Honey Comb fabricada bajo los estándares ANSI A250.8 y 1,000,000. de ciclos de aperturas, Preparación de fabrica para Bisagras, Cerradura o Barra de Pánico según sea el caso, Acabado Primed de Fabrica estandarizado por la norma ANSI A250.10 antes de la aplicación de pintura electrostática Según Muestra Aprobada. - Modelo: HMD RI 18 CRS 3070 F 1 3/4 // 1-Marco Metálico de Acero rolado en frio calibre 16, Marca CECO serie SU para sobreponer en muro de Block o Concreto de 15cm de espesor o mayor, con soldadura en uniones, Incluye refuerzo para Cierrapuertas y Anclas de tipo Mariposa. Fabricado bajo los estándares ANSI A250.8, Preparación de fabrica para Bisagras, Cerradura o Barra de Pánico según sea el caso, Acabado Primed de Fabrica estandarizado por la norma ANSI A250.10 antes de la aplicación de pintura electrostática Según Muestra Aprobada. - Modelo: SU 16 CRS 534 DBL 6070 V3/U6 (A20/EOPDL4-) | Doors: 041(5) | 1
NIVEL 1 | HOSPITALIZACION | FILTRO | 1427 | 55 | 32 | 1 | 3070 | S | 102 x 219 | SET #032 | Graham | Madera | 1.75 | GPD | PLASTICO LAMINADO. CHAPA ENCINO COLOR NUEZ WKS | PARTICLE CORE |  |  | Mirilla 22" x 34" | Ceco | ACERO ROLADO | SU | 16 |  | 5 3/4" | 15 | A20/EOPD | Tope Hospitalario | SET #032 - PASO PASILLO DBL C/MIRILLA | 32 | 6-Bisagra de acero con Dos Baleros y 5 Nudos para uso estándar serie MacPRO marca McKinney , fabricada de acuerdo a los estándares de calidad ANSI/BHMA 156.1 y 156.7, con un espesor de 3.4mm y dimensiones de 4.5"x4.5" abierta, Incluye tornillería para puerta de madera y puerta metálica, Acabado Cromo Satinado - Modelo: Hinges MPB79 4 1/2 x 4 1/2 26D // 2-Placa con Jaladera de 4" X 16" marca Rockwood acabado acero inoxidable - Modelo: Door Pull 125 X 70C US32D // 2-Placa de empuje de 4" X 16" marca Rockwood acabado acero inoxidable - Modelo: Push Plate 70C 4 X 16 US32D // 2-Cierrapuertas de sobreponer Marca Yale con brazo paralelo y válvulas de ajuste en Latching, Ciclo de Apertura y Backcheck, incluye cubierta plástica de mecanismo, Certificado ANSI/BHMA A156.4 Grado 1, certificado contra fuego, certificado de accesibilidad (ADA) y 10 años de garantía. Acabado Aluminio - Modelo: Closer 2701 689 // 2-Placa de pateo 10" X 34" Marca Rockwood acabado acero inoxidable - Modelo: Protection Plate K1038 10" x 34" US32D // 1-Sello Perimetral de Aluminio y Vinil USO RUDO con certificación BHMA, contra fuego 10C y protección contra corrientes de aire y paso de humos, marca PEMKO - Modelo: Weatherstrip 303 AS 1 x 72" 2 x 84" // 2-Puerta de Madera 1 3/4" de espesor serie GPD Marca Graham, interior de Particle Core, Recubierta de Plástico Laminado Wilsonart Serie 60, Maquinados de Fabrica. Puerta Garantizada de por la vida útil de edificio. - Modelo: WD 3070 1 3/4 F PC HPDL W60 GPD // 1-Marco Metálico de Acero rolado en frio calibre 16, Marca CECO serie SU para sobreponer en muro de Block o Concreto de 15cm de espesor o mayor, con soldadura en uniones, Incluye refuerzo para Cierrapuertas y Anclas de tipo Mariposa. Fabricado bajo los estándares ANSI A250.8, Preparación de fabrica para Bisagras, Cerradura o Barra de Pánico según sea el caso, Acabado Primed de Fabrica estandarizado por la norma ANSI A250.10 antes de la aplicación de pintura electrostática Según Muestra Aprobada. - Modelo: SU 16 CRS 534 SGL 6070 V3/U6 (A20/EOPDL4-(2)) | Doors: 032(2) | 1
PLANTA BAJA | PATOLOGIA | ESPECIMENES | 905 | 58 | 1 | 1 | 3070 | S | 102 x 219 | SET #001 | Graham | Madera | 1.75 | GPD | PLASTICO LAMINADO. CHAPA ENCINO COLOR NUEZ WKS | PARTICLE CORE |  |  |  | Ceco | ACERO ROLADO | SU | 16 |  | 5 3/4" | 15 | A20/EOPD | Tope Hospitalario | SET #001 - OFICINAS | 904 | 3-Bisagra de acero con 5 Nudos para uso estándar serie MacPRO marca McKinney , fabricada de acuerdo a los estándares de calidad ANSI/BHMA 156.1 y 156.7, con un espesor de 3.4mm y dimensiones de 4.5"x4.5" abierta, Incluye tornillería para puerta de madera y puerta metálica, Acabado Cromo Satinado - Modelo: Hinges MP79 4 1/2 x 4 1/2 26D // 1-Cerradura de Manija Función Entrada serie 5300LN marca Yale com manija modelo Augusta e incluir Recubrimiento Antimicrobial, Dos Niéveles de Amaestramiento compatible con cerrojos o barras de pánico y Como Características Estándares debe ser fabricada de acuerdo a los estándares calidad ANSI/BHMA A156.2 Grado 2 y accesibilidad (ADA)ANSI 117.1, La manija deberá tener sistema de Clutch en todas sus funciones incluso cuando la cerradura este bajo Llave, deberá incluir Certificación contra fuego UL, Garantía de 5 años en el mecanismo y Garantía de por vida en la caída de la manija o ruptura del resorte de la manija, La manija deberá ser de 5" de largo, Acabado Cromo Satinado - Modelo: Lockset AU 5307LN GMK YMS 626 // 1-Tope de pared marca Rockwood acabado cromo satinado con protector de goma color gris - Modelo: Wall Bumper 409 US32D // 1-Puerta de Madera 1 3/4" de espesor serie GPD Marca Graham, interior de Particle Core, Recubierta de Plástico Laminado Wilsonart Serie 60, Maquinados de Fabrica. Puerta Garantizada de por la vida útil de edificio. - Modelo: WD 3070 1 3/4 F PC HPDL W60 GPD // 1-Marco Metálico de Acero rolado en frio calibre 16, Marca CECO serie SU para sobreponer en muro de Block o Concreto de 15cm de espesor o mayor, con soldadura en uniones, Incluye refuerzo para Cierrapuertas y Anclas de tipo Mariposa. Fabricado bajo los estándares ANSI A250.8, Preparación de fabrica para Bisagras, Cerradura o Barra de Pánico según sea el caso, Acabado Primed de Fabrica estandarizado por la norma ANSI A250.10 antes de la aplicación de pintura electrostática Según Muestra Aprobada. - Modelo: SU 16 CRS 534 SGL 3070 V3/U6 (A20/EOPDL4-(2); HOS/ST6(2)) | Doors: 001(186) | 1
NIVEL 1 | HOSPITALIZACION | CENDIS | 1450 | 59 | 1 | 1 | 3070 | S | 102 x 219 | SET #001 | Graham | Madera | 1.75 | GPD | PLASTICO LAMINADO. CHAPA ENCINO COLOR NUEZ WKS | PARTICLE CORE |  |  | Mirilla 24" x 30" | Ceco | ACERO ROLADO | SU | 16 |  | 5 3/4" | 15 | A20/EOPD | Tope Hospitalario | SET #001 - OFICINAS | 1540 | 3-Bisagra de acero con 5 Nudos para uso estándar serie MacPRO marca McKinney , fabricada de acuerdo a los estándares de calidad ANSI/BHMA 156.1 y 156.7, con un espesor de 3.4mm y dimensiones de 4.5"x4.5" abierta, Incluye tornillería para puerta de madera y puerta metálica, Acabado Cromo Satinado - Modelo: Hinges MP79 4 1/2 x 4 1/2 26D // 1-Cerradura de Manija Función Entrada serie 5300LN marca Yale com manija modelo Augusta e incluir Recubrimiento Antimicrobial, Dos Niéveles de Amaestramiento compatible con cerrojos o barras de pánico y Como Características Estándares debe ser fabricada de acuerdo a los estándares calidad ANSI/BHMA A156.2 Grado 2 y accesibilidad (ADA)ANSI 117.1, La manija deberá tener sistema de Clutch en todas sus funciones incluso cuando la cerradura este bajo Llave, deberá incluir Certificación contra fuego UL, Garantía de 5 años en el mecanismo y Garantía de por vida en la caída de la manija o ruptura del resorte de la manija, La manija deberá ser de 5" de largo, Acabado Cromo Satinado - Modelo: Lockset AU 5307LN GMK YMS 626 // 1-Tope de pared marca Rockwood acabado cromo satinado con protector de goma color gris - Modelo: Wall Bumper 409 US32D // 1-Puerta de Madera 1 3/4" de espesor serie GPD Marca Graham, interior de Particle Core, Recubierta de Plástico Laminado Wilsonart Serie 60, Maquinados de Fabrica. Puerta Garantizada de por la vida útil de edificio. - Modelo: WD 3070 1 3/4 F PC HPDL W60 GPD // 1-Marco Metálico de Acero rolado en frio calibre 16, Marca CECO serie SU para sobreponer en muro de Block o Concreto de 15cm de espesor o mayor, con soldadura en uniones, Incluye refuerzo para Cierrapuertas y Anclas de tipo Mariposa. Fabricado bajo los estándares ANSI A250.8, Preparación de fabrica para Bisagras, Cerradura o Barra de Pánico según sea el caso, Acabado Primed de Fabrica estandarizado por la norma ANSI A250.10 antes de la aplicación de pintura electrostática Según Muestra Aprobada. - Modelo: SU 16 CRS 534 SGL 3070 V3/U6 (A20/EOPDL4-(2); HOS/ST6(2)) | Doors: 001(186) | 1
PLANTA BAJA | CONSULTA EXTERNA | AUXILIAR | 100 | 1-1. | 1 | 1 | 3070 | S | 112 x 216 |  |  | MADERA TIPO TAMBOR | 1.75 |  | TRIPLAY DE CAOBILLA DE 6MM DE ESPESOR CON MANCHA Y BARNIZ | BASTIDOR DE MADERA DE PINO ESTUFADA |  |  |  |  | MADERA |  |  |  | 5 3/4" |  |  | Tope Hospitalario, chambrana perimetral |  |  |  |  | 1
PLANTA BAJA | CONSULTA EXTERNA | SEGURO POPULAR | 101 | 1-1. | 1 | 1 | 3070 | S | 112 x 216 |  |  | MADERA TIPO TAMBOR | 1.75 |  | TRIPLAY DE CAOBILLA DE 6MM DE ESPESOR CON MANCHA Y BARNIZ | BASTIDOR DE MADERA DE PINO ESTUFADA |  |  |  |  | MADERA |  |  |  | 5 3/4" |  |  | Tope Hospitalario, chambrana perimetral |  |  |  |  | 1
PLANTA BAJA | CONSULTA EXTERNA | PASILLO | 102-1 | 1-1. | 0 | 1 | 3070 | S | 112 x 216 |  |  | MADERA TIPO TAMBOR | 1.75 |  | TRIPLAY DE CAOBILLA DE 6MM DE ESPESOR CON MANCHA Y BARNIZ | BASTIDOR DE MADERA DE PINO ESTUFADA |  |  |  |  | MADERA |  |  |  | 5 3/4" |  |  | Tope Hospitalario, chambrana perimetral |  |  |  |  | 1
PLANTA BAJA | CONSULTA EXTERNA | SOMATOMETRÍA Y PESO | 110-1 | 1-1. | 1 | 1 | 3070 | S | 112 x 216 |  |  | MADERA TIPO TAMBOR | 1.75 |  | TRIPLAY DE CAOBILLA DE 6MM DE ESPESOR CON MANCHA Y BARNIZ | BASTIDOR DE MADERA DE PINO ESTUFADA |  |  |  |  | MADERA |  |  |  | 5 3/4" |  |  | Tope Hospitalario, chambrana perimetral |  |  |  |  | 1
PLANTA BAJA | CONSULTA EXTERNA | SOMATOMETRÍA Y PESO | 110 | 1-1. | 1 | 1 | 3070 | S | 112 x 216 |  |  | MADERA TIPO TAMBOR | 1.75 |  | TRIPLAY DE CAOBILLA DE 6MM DE ESPESOR CON MANCHA Y BARNIZ | BASTIDOR DE MADERA DE PINO ESTUFADA |  |  |  |  | MADERA |  |  |  | 5 3/4" |  |  | Tope Hospitalario, chambrana perimetral |  |  |  |  | 1
PLANTA BAJA | CONSULTA EXTERNA | PLANIFICACIÓN FAMILIAR | 111 | 1-1. | 1 | 1 | 3070 | S | 112 x 216 |  |  | MADERA TIPO TAMBOR | 1.75 |  | TRIPLAY DE CAOBILLA DE 6MM DE ESPESOR CON MANCHA Y BARNIZ | BASTIDOR DE MADERA DE PINO ESTUFADA |  |  |  |  | MADERA |  |  |  | 5 3/4" |  |  | Tope Hospitalario, chambrana perimetral |  |  |  |  | 1
PLANTA BAJA | CONSULTA EXTERNA | PLANIFICACIÓN FAMILIAR | 111-1 | 1-1. | 1 | 1 | 3070 | S | 112 x 216 |  |  | MADERA TIPO TAMBOR | 1.75 |  | TRIPLAY DE CAOBILLA DE 6MM DE ESPESOR CON MANCHA Y BARNIZ | BASTIDOR DE MADERA DE PINO ESTUFADA |  |  |  |  | MADERA |  |  |  | 5 3/4" |  |  | Tope Hospitalario, chambrana perimetral |  |  |  |  | 1
PLANTA BAJA | CONSULTA EXTERNA | DENTAL | 112 | 1-1. | 1 | 1 | 3070 | S | 112 x 216 |  |  | MADERA TIPO TAMBOR | 1.75 |  | TRIPLAY DE CAOBILLA DE 6MM DE ESPESOR CON MANCHA Y BARNIZ | BASTIDOR DE MADERA DE PINO ESTUFADA |  |  |  |  | MADERA |  |  |  | 5 3/4" |  |  | Tope Hospitalario, chambrana perimetral |  |  |  |  | 1
PLANTA BAJA | CONSULTA EXTERNA | NUTRICION | 113 | 1-1. | 1 | 1 | 3070 | S | 112 x 216 |  |  | MADERA TIPO TAMBOR | 1.75 |  | TRIPLAY DE CAOBILLA DE 6MM DE ESPESOR CON MANCHA Y BARNIZ | BASTIDOR DE MADERA DE PINO ESTUFADA |  |  |  |  | MADERA |  |  |  | 5 3/4" |  |  | Tope Hospitalario, chambrana perimetral |  |  |  |  | 1
PLANTA BAJA | CONSULTA EXTERNA | MEDICINA INTERNA | 114 | 1-1. | 1 | 1 | 3070 | S | 112 x 216 |  |  | MADERA TIPO TAMBOR | 1.75 |  | TRIPLAY DE CAOBILLA DE 6MM DE ESPESOR CON MANCHA Y BARNIZ | BASTIDOR DE MADERA DE PINO ESTUFADA |  |  |  |  | MADERA |  |  |  | 5 3/4" |  |  | Tope Hospitalario, chambrana perimetral |  |  |  |  | 1
PLANTA BAJA | CONSULTA EXTERNA | MEDICINA INTERNA | 116 | 1-1. | 1 | 1 | 3070 | S | 112 x 216 |  |  | MADERA TIPO TAMBOR | 1.75 |  | TRIPLAY DE CAOBILLA DE 6MM DE ESPESOR CON MANCHA Y BARNIZ | BASTIDOR DE MADERA DE PINO ESTUFADA |  |  |  |  | MADERA |  |  |  | 5 3/4" |  |  | Tope Hospitalario, chambrana perimetral |  |  |  |  | 1
PLANTA BAJA | CONSULTA EXTERNA | UROLOGÍA | 117 | 1-1. | 1 | 1 | 3070 | S | 112 x 216 |  |  | MADERA TIPO TAMBOR | 1.75 |  | TRIPLAY DE CAOBILLA DE 6MM DE ESPESOR CON MANCHA Y BARNIZ | BASTIDOR DE MADERA DE PINO ESTUFADA |  |  |  |  | MADERA |  |  |  | 5 3/4" |  |  | Tope Hospitalario, chambrana perimetral |  |  |  |  | 1
PLANTA BAJA | CONSULTA EXTERNA | UROLOGÍA | 118 | 1-1. | 1 | 1 | 3070 | S | 112 x 216 |  |  | MADERA TIPO TAMBOR | 1.75 |  | TRIPLAY DE CAOBILLA DE 6MM DE ESPESOR CON MANCHA Y BARNIZ | BASTIDOR DE MADERA DE PINO ESTUFADA |  |  |  |  | MADERA |  |  |  | 5 3/4" |  |  | Tope Hospitalario, chambrana perimetral |  |  |  |  | 1
PLANTA BAJA | CONSULTA EXTERNA | OFTALMOLOGÍA | 120 | 1-1. | 1 | 1 | 3070 | S | 112 x 216 |  |  | MADERA TIPO TAMBOR | 1.75 |  | TRIPLAY DE CAOBILLA DE 6MM DE ESPESOR CON MANCHA Y BARNIZ | BASTIDOR DE MADERA DE PINO ESTUFADA |  |  |  |  | MADERA |  |  |  | 5 3/4" |  |  | Tope Hospitalario, chambrana perimetral |  |  |  |  | 1
PLANTA BAJA | CONSULTA EXTERNA | OFTALMOLOGÍA | 121 | 1-1. | 1 | 1 | 3070 | S | 112 x 216 |  |  | MADERA TIPO TAMBOR | 1.75 |  | TRIPLAY DE CAOBILLA DE 6MM DE ESPESOR CON MANCHA Y BARNIZ | BASTIDOR DE MADERA DE PINO ESTUFADA |  |  |  |  | MADERA |  |  |  | 5 3/4" |  |  | Tope Hospitalario, chambrana perimetral |  |  |  |  | 1
PLANTA BAJA | CONSULTA EXTERNA | GERIATRÍA | 122 | 1-1. | 1 | 1 | 3070 | S | 112 x 216 |  |  | MADERA TIPO TAMBOR | 1.75 |  | TRIPLAY DE CAOBILLA DE 6MM DE ESPESOR CON MANCHA Y BARNIZ | BASTIDOR DE MADERA DE PINO ESTUFADA |  |  |  |  | MADERA |  |  |  | 5 3/4" |  |  | Tope Hospitalario, chambrana perimetral |  |  |  |  | 1
PLANTA BAJA | CONSULTA EXTERNA | GERIATRÍA | 123 | 1-1. | 1 | 1 | 3070 | S | 112 x 216 |  |  | MADERA TIPO TAMBOR | 1.75 |  | TRIPLAY DE CAOBILLA DE 6MM DE ESPESOR CON MANCHA Y BARNIZ | BASTIDOR DE MADERA DE PINO ESTUFADA |  |  |  |  | MADERA |  |  |  | 5 3/4" |  |  | Tope Hospitalario, chambrana perimetral |  |  |  |  | 1
PLANTA BAJA | CONSULTA EXTERNA | PEDIATRÍA | 124 | 1-1. | 1 | 1 | 3070 | S | 112 x 216 |  |  | MADERA TIPO TAMBOR | 1.75 |  | TRIPLAY DE CAOBILLA DE 6MM DE ESPESOR CON MANCHA Y BARNIZ | BASTIDOR DE MADERA DE PINO ESTUFADA |  |  |  |  | MADERA |  |  |  | 5 3/4" |  |  | Tope Hospitalario, chambrana perimetral |  |  |  |  | 1
PLANTA BAJA | CONSULTA EXTERNA | PEDIATRIA | 125 | 1-1. | 1 | 1 | 3070 | S | 112 x 216 |  |  | MADERA TIPO TAMBOR | 1.75 |  | TRIPLAY DE CAOBILLA DE 6MM DE ESPESOR CON MANCHA Y BARNIZ | BASTIDOR DE MADERA DE PINO ESTUFADA |  |  |  |  | MADERA |  |  |  | 5 3/4" |  |  | Tope Hospitalario, chambrana perimetral |  |  |  |  | 1
PLANTA BAJA | CONSULTA EXTERNA | PEDIATRIA | 126 | 1-1. | 1 | 1 | 3070 | S | 112 x 216 |  |  | MADERA TIPO TAMBOR | 1.75 |  | TRIPLAY DE CAOBILLA DE 6MM DE ESPESOR CON MANCHA Y BARNIZ | BASTIDOR DE MADERA DE PINO ESTUFADA |  |  |  |  | MADERA |  |  |  | 5 3/4" |  |  | Tope Hospitalario, chambrana perimetral |  |  |  |  | 1
PLANTA BAJA | CONSULTA EXTERNA | PEDIATRIA | 127 | 1-1. | 1 | 1 | 3070 | S | 112 x 216 |  |  | MADERA TIPO TAMBOR | 1.75 |  | TRIPLAY DE CAOBILLA DE 6MM DE ESPESOR CON MANCHA Y BARNIZ | BASTIDOR DE MADERA DE PINO ESTUFADA |  |  |  |  | MADERA |  |  |  | 5 3/4" |  |  | Tope Hospitalario, chambrana perimetral |  |  |  |  | 1
PLANTA BAJA | CONSULTA EXTERNA | CIRUGÍA PEDIÁTRICA Y GASTROENTEROLOGÍA | 128 | 1-1. | 1 | 1 | 3070 | S | 112 x 216 |  |  | MADERA TIPO TAMBOR | 1.75 |  | TRIPLAY DE CAOBILLA DE 6MM DE ESPESOR CON MANCHA Y BARNIZ | BASTIDOR DE MADERA DE PINO ESTUFADA |  |  |  |  | MADERA |  |  |  | 5 3/4" |  |  | Tope Hospitalario, chambrana perimetral |  |  |  |  | 1
PLANTA BAJA | CONSULTA EXTERNA | CIRUGÍA PEDIÁTRICA Y GASTROENTEROLOGÍA | 129 | 1-1. | 1 | 1 | 3070 | S | 112 x 216 |  |  | MADERA TIPO TAMBOR | 1.75 |  | TRIPLAY DE CAOBILLA DE 6MM DE ESPESOR CON MANCHA Y BARNIZ | BASTIDOR DE MADERA DE PINO ESTUFADA |  |  |  |  | MADERA |  |  |  | 5 3/4" |  |  | Tope Hospitalario, chambrana perimetral |  |  |  |  | 1
PLANTA BAJA | CONSULTA EXTERNA | INFECTOLOGÍA Y ALERGIAS | 130 | 1-1. | 1 | 1 | 3070 | S | 112 x 216 |  |  | MADERA TIPO TAMBOR | 1.75 |  | TRIPLAY DE CAOBILLA DE 6MM DE ESPESOR CON MANCHA Y BARNIZ | BASTIDOR DE MADERA DE PINO ESTUFADA |  |  |  |  | MADERA |  |  |  | 5 3/4" |  |  | Tope Hospitalario, chambrana perimetral |  |  |  |  | 1
PLANTA BAJA | CONSULTA EXTERNA | INFECTOLOGÍA Y ALERGIAS | 131 | 1-1. | 1 | 1 | 3070 | S | 112 x 216 |  |  | MADERA TIPO TAMBOR | 1.75 |  | TRIPLAY DE CAOBILLA DE 6MM DE ESPESOR CON MANCHA Y BARNIZ | BASTIDOR DE MADERA DE PINO ESTUFADA |  |  |  |  | MADERA |  |  |  | 5 3/4" |  |  | Tope Hospitalario, chambrana perimetral |  |  |  |  | 1
PLANTA BAJA | CONSULTA EXTERNA | CIRUGÍA PLÁSTICA Y DERMATOLOGÍA | 134 | 1-1. | 1 | 1 | 3070 | S | 112 x 216 |  |  | MADERA TIPO TAMBOR | 1.75 |  | TRIPLAY DE CAOBILLA DE 6MM DE ESPESOR CON MANCHA Y BARNIZ | BASTIDOR DE MADERA DE PINO ESTUFADA |  |  |  |  | MADERA |  |  |  | 5 3/4" |  |  | Tope Hospitalario, chambrana perimetral |  |  |  |  | 1
PLANTA BAJA | CONSULTA EXTERNA | CIRUGÍA PLÁSTICA Y DERMATOLOGÍA | 135 | 1-1. | 1 | 1 | 3070 | S | 112 x 216 |  |  | MADERA TIPO TAMBOR | 1.75 |  | TRIPLAY DE CAOBILLA DE 6MM DE ESPESOR CON MANCHA Y BARNIZ | BASTIDOR DE MADERA DE PINO ESTUFADA |  |  |  |  | MADERA |  |  |  | 5 3/4" |  |  | Tope Hospitalario, chambrana perimetral |  |  |  |  | 1
PLANTA BAJA | CONSULTA EXTERNA | CIRUGÍA GENERAL | 136 | 1-1. | 1 | 1 | 3070 | S | 112 x 216 |  |  | MADERA TIPO TAMBOR | 1.75 |  | TRIPLAY DE CAOBILLA DE 6MM DE ESPESOR CON MANCHA Y BARNIZ | BASTIDOR DE MADERA DE PINO ESTUFADA |  |  |  |  | MADERA |  |  |  | 5 3/4" |  |  | Tope Hospitalario, chambrana perimetral |  |  |  |  | 1
PLANTA BAJA | CONSULTA EXTERNA | CIRUGÍA GENERAL | 137 | 1-1. | 1 | 1 | 3070 | S | 112 x 216 |  |  | MADERA TIPO TAMBOR | 1.75 |  | TRIPLAY DE CAOBILLA DE 6MM DE ESPESOR CON MANCHA Y BARNIZ | BASTIDOR DE MADERA DE PINO ESTUFADA |  |  |  |  | MADERA |  |  |  | 5 3/4" |  |  | Tope Hospitalario, chambrana perimetral |  |  |  |  | 1
PLANTA BAJA | CONSULTA EXTERNA | CIRUGÍA GENERAL | 138 | 1-1. | 1 | 1 | 3070 | S | 112 x 216 |  |  | MADERA TIPO TAMBOR | 1.75 |  | TRIPLAY DE CAOBILLA DE 6MM DE ESPESOR CON MANCHA Y BARNIZ | BASTIDOR DE MADERA DE PINO ESTUFADA |  |  |  |  | MADERA |  |  |  | 5 3/4" |  |  | Tope Hospitalario, chambrana perimetral |  |  |  |  | 1
PLANTA BAJA | CONSULTA EXTERNA | CIRUGÍA GENERAL | 139 | 1-1. | 1 | 1 | 3070 | S | 112 x 216 |  |  | MADERA TIPO TAMBOR | 1.75 |  | TRIPLAY DE CAOBILLA DE 6MM DE ESPESOR CON MANCHA Y BARNIZ | BASTIDOR DE MADERA DE PINO ESTUFADA |  |  |  |  | MADERA |  |  |  | 5 3/4" |  |  | Tope Hospitalario, chambrana perimetral |  |  |  |  | 1
PLANTA BAJA | CONSULTA EXTERNA | TRAUMA Y ORTOPEDIA | 140 | 1-1. | 1 | 1 | 3070 | S | 112 x 216 |  |  | MADERA TIPO TAMBOR | 1.75 |  | TRIPLAY DE CAOBILLA DE 6MM DE ESPESOR CON MANCHA Y BARNIZ | BASTIDOR DE MADERA DE PINO ESTUFADA |  |  |  |  | MADERA |  |  |  | 5 3/4" |  |  | Tope Hospitalario, chambrana perimetral |  |  |  |  | 1
PLANTA BAJA | CONSULTA EXTERNA | TRAUMA Y ORTOPEDIA | 141 | 1-1. | 1 | 1 | 3070 | S | 112 x 216 |  |  | MADERA TIPO TAMBOR | 1.75 |  | TRIPLAY DE CAOBILLA DE 6MM DE ESPESOR CON MANCHA Y BARNIZ | BASTIDOR DE MADERA DE PINO ESTUFADA |  |  |  |  | MADERA |  |  |  | 5 3/4" |  |  | Tope Hospitalario, chambrana perimetral |  |  |  |  | 1
PLANTA BAJA | CONSULTA EXTERNA | CENDIS Y ROPERIA | 144 | 1-1. | 1 | 1 | 3070 | S | 112 x 216 |  |  | MADERA TIPO TAMBOR | 1.75 |  | TRIPLAY DE CAOBILLA DE 6MM DE ESPESOR CON MANCHA Y BARNIZ | BASTIDOR DE MADERA DE PINO ESTUFADA |  |  |  |  | MADERA |  |  |  | 5 3/4" |  |  | Tope Hospitalario, chambrana perimetral |  |  |  |  | 1
PLANTA BAJA | CONSULTA EXTERNA | GINECOLOGÍA Y OBSTETRICIA | 145 | 1-1. | 1 | 1 | 3070 | S | 112 x 216 |  |  | MADERA TIPO TAMBOR | 1.75 |  | TRIPLAY DE CAOBILLA DE 6MM DE ESPESOR CON MANCHA Y BARNIZ | BASTIDOR DE MADERA DE PINO ESTUFADA |  |  |  |  | MADERA |  |  |  | 5 3/4" |  |  | Tope Hospitalario, chambrana perimetral |  |  |  |  | 1
PLANTA BAJA | CONSULTA EXTERNA | GINECOLOGÍA Y OBSTETRICIA | 146 | 1-1. | 1 | 1 | 3070 | S | 112 x 216 |  |  | MADERA TIPO TAMBOR | 1.75 |  | TRIPLAY DE CAOBILLA DE 6MM DE ESPESOR CON MANCHA Y BARNIZ | BASTIDOR DE MADERA DE PINO ESTUFADA |  |  |  |  | MADERA |  |  |  | 5 3/4" |  |  | Tope Hospitalario, chambrana perimetral |  |  |  |  | 1
PLANTA BAJA | CONSULTA EXTERNA | CLINICA DE HERIDAS Y ESTOMAS | 149 | 1-1. | 1 | 1 | 3070 | S | 112 x 216 |  |  | MADERA TIPO TAMBOR | 1.75 |  | TRIPLAY DE CAOBILLA DE 6MM DE ESPESOR CON MANCHA Y BARNIZ | BASTIDOR DE MADERA DE PINO ESTUFADA |  |  |  |  | MADERA |  |  |  | 5 3/4" |  |  | Tope Hospitalario, chambrana perimetral |  |  |  |  | 1
PLANTA BAJA | CONSULTA EXTERNA | VACUNAS | 150 | 1-1. | 1 | 1 | 3070 | S | 112 x 216 |  |  | MADERA TIPO TAMBOR | 1.75 |  | TRIPLAY DE CAOBILLA DE 6MM DE ESPESOR CON MANCHA Y BARNIZ | BASTIDOR DE MADERA DE PINO ESTUFADA |  |  |  |  | MADERA |  |  |  | 5 3/4" |  |  | Tope Hospitalario, chambrana perimetral |  |  |  |  | 1
PLANTA BAJA | CONSULTA EXTERNA | EPIDEMIOLOGÍA | 151 | 1-1. | 1 | 1 | 3070 | S | 112 x 216 |  |  | MADERA TIPO TAMBOR | 1.75 |  | TRIPLAY DE CAOBILLA DE 6MM DE ESPESOR CON MANCHA Y BARNIZ | BASTIDOR DE MADERA DE PINO ESTUFADA |  |  |  |  | MADERA |  |  |  | 5 3/4" |  |  | Tope Hospitalario, chambrana perimetral |  |  |  |  | 1
PLANTA BAJA | CONSULTA EXTERNA | MEDICINA PREVENTIVA | 152 | 1-1. | 1 | 1 | 3070 | S | 112 x 216 |  |  | MADERA TIPO TAMBOR | 1.75 |  | TRIPLAY DE CAOBILLA DE 6MM DE ESPESOR CON MANCHA Y BARNIZ | BASTIDOR DE MADERA DE PINO ESTUFADA |  |  |  |  | MADERA |  |  |  | 5 3/4" |  |  | Tope Hospitalario, chambrana perimetral |  |  |  |  | 1
PLANTA BAJA | CONSULTA EXTERNA | CONSULTORIO COLONOSCOPIA | 153 | 1-1. | 1 | 1 | 3070 | S | 112 x 216 |  |  | MADERA TIPO TAMBOR | 1.75 |  | TRIPLAY DE CAOBILLA DE 6MM DE ESPESOR CON MANCHA Y BARNIZ | BASTIDOR DE MADERA DE PINO ESTUFADA |  |  |  |  | MADERA |  |  |  | 5 3/4" |  |  | Tope Hospitalario, chambrana perimetral |  |  |  |  | 1
PLANTA BAJA | CONSULTA EXTERNA | ULTRASONIDO | 156 | 1-1. | 1 | 1 | 3070 | S | 112 x 216 |  |  | MADERA TIPO TAMBOR | 1.75 |  | TRIPLAY DE CAOBILLA DE 6MM DE ESPESOR CON MANCHA Y BARNIZ | BASTIDOR DE MADERA DE PINO ESTUFADA |  |  |  |  | MADERA |  |  |  | 5 3/4" |  |  | Tope Hospitalario, chambrana perimetral |  |  |  |  | 1
PLANTA BAJA | CONSULTA EXTERNA | EMBARAZO ALTO RIEZGO | 157 | 1-1. | 1 | 1 | 3070 | S | 112 x 216 |  |  | MADERA TIPO TAMBOR | 1.75 |  | TRIPLAY DE CAOBILLA DE 6MM DE ESPESOR CON MANCHA Y BARNIZ | BASTIDOR DE MADERA DE PINO ESTUFADA |  |  |  |  | MADERA |  |  |  | 5 3/4" |  |  | Tope Hospitalario, chambrana perimetral |  |  |  |  | 1
PLANTA BAJA | CONSULTA EXTERNA | GINECOLOGÍA Y OBSTETRICIA | 158 | 1-1. | 1 | 1 | 3070 | S | 112 x 216 |  |  | MADERA TIPO TAMBOR | 1.75 |  | TRIPLAY DE CAOBILLA DE 6MM DE ESPESOR CON MANCHA Y BARNIZ | BASTIDOR DE MADERA DE PINO ESTUFADA |  |  |  |  | MADERA |  |  |  | 5 3/4" |  |  | Tope Hospitalario, chambrana perimetral |  |  |  |  | 1
PLANTA BAJA | CONSULTA EXTERNA | GINECOLOGÍA Y OBSTETRICIA | 159 | 1-1. | 1 | 1 | 3070 | S | 112 x 216 |  |  | MADERA TIPO TAMBOR | 1.75 |  | TRIPLAY DE CAOBILLA DE 6MM DE ESPESOR CON MANCHA Y BARNIZ | BASTIDOR DE MADERA DE PINO ESTUFADA |  |  |  |  | MADERA |  |  |  | 5 3/4" |  |  | Tope Hospitalario, chambrana perimetral |  |  |  |  | 1
PLANTA BAJA | CONSULTA EXTERNA | GINECOLOGÍA Y OBSTETRICIA | 162 | 1-1. | 1 | 1 | 3070 | S | 112 x 216 |  |  | MADERA TIPO TAMBOR | 1.75 |  | TRIPLAY DE CAOBILLA DE 6MM DE ESPESOR CON MANCHA Y BARNIZ | BASTIDOR DE MADERA DE PINO ESTUFADA |  |  |  |  | MADERA |  |  |  | 5 3/4" |  |  | Tope Hospitalario, chambrana perimetral |  |  |  |  | 1
PLANTA BAJA | CONSULTA EXTERNA | GINECOLOGÍA Y OBSTETRICIA | 163 | 1-1. | 1 | 1 | 3070 | S | 112 x 216 |  |  | MADERA TIPO TAMBOR | 1.75 |  | TRIPLAY DE CAOBILLA DE 6MM DE ESPESOR CON MANCHA Y BARNIZ | BASTIDOR DE MADERA DE PINO ESTUFADA |  |  |  |  | MADERA |  |  |  | 5 3/4" |  |  | Tope Hospitalario, chambrana perimetral |  |  |  |  | 1
PLANTA BAJA | CONSULTA EXTERNA | TAMIZ AUDTIVO | 165 | 1-1. | 1 | 1 | 3070 | S | 112 x 216 |  |  | MADERA TIPO TAMBOR | 1.75 |  | TRIPLAY DE CAOBILLA DE 6MM DE ESPESOR CON MANCHA Y BARNIZ | BASTIDOR DE MADERA DE PINO ESTUFADA |  |  |  |  | MADERA |  |  |  | 5 3/4" |  |  | Tope Hospitalario, chambrana perimetral |  |  |  |  | 1
PLANTA BAJA | CONSULTA EXTERNA | CARDIOLOGIA | 166 | 1-1. | 1 | 1 | 3070 | S | 112 x 216 |  |  | MADERA TIPO TAMBOR | 1.75 |  | TRIPLAY DE CAOBILLA DE 6MM DE ESPESOR CON MANCHA Y BARNIZ | BASTIDOR DE MADERA DE PINO ESTUFADA |  |  |  |  | MADERA |  |  |  | 5 3/4" |  |  | Tope Hospitalario, chambrana perimetral |  |  |  |  | 1
PLANTA BAJA | CONSULTA EXTERNA | CARDIOLOGÍA | 168 | 1-1. | 1 | 1 | 3070 | S | 112 x 216 |  |  | MADERA TIPO TAMBOR | 1.75 |  | TRIPLAY DE CAOBILLA DE 6MM DE ESPESOR CON MANCHA Y BARNIZ | BASTIDOR DE MADERA DE PINO ESTUFADA |  |  |  |  | MADERA |  |  |  | 5 3/4" |  |  | Tope Hospitalario, chambrana perimetral |  |  |  |  | 1
PLANTA BAJA | CONSULTA EXTERNA | CARDIODIAGNÓSTIO | 169 | 1-1. | 1 | 1 | 3070 | S | 112 x 216 |  |  | MADERA TIPO TAMBOR | 1.75 |  | TRIPLAY DE CAOBILLA DE 6MM DE ESPESOR CON MANCHA Y BARNIZ | BASTIDOR DE MADERA DE PINO ESTUFADA |  |  |  |  | MADERA |  |  |  | 5 3/4" |  |  | Tope Hospitalario, chambrana perimetral |  |  |  |  | 1
PLANTA BAJA | CONSULTA EXTERNA | ESPIROMETRÍA | 170 | 1-1. | 1 | 1 | 3070 | S | 112 x 216 |  |  | MADERA TIPO TAMBOR | 1.75 |  | TRIPLAY DE CAOBILLA DE 6MM DE ESPESOR CON MANCHA Y BARNIZ | BASTIDOR DE MADERA DE PINO ESTUFADA |  |  |  |  | MADERA |  |  |  | 5 3/4" |  |  | Tope Hospitalario, chambrana perimetral |  |  |  |  | 1
PLANTA BAJA | CONSULTA EXTERNA | ESPIROMETRIA | 171 | 1-1. | 1 | 1 | 3070 | S | 112 x 216 |  |  | MADERA TIPO TAMBOR | 1.75 |  | TRIPLAY DE CAOBILLA DE 6MM DE ESPESOR CON MANCHA Y BARNIZ | BASTIDOR DE MADERA DE PINO ESTUFADA |  |  |  |  | MADERA |  |  |  | 5 3/4" |  |  | Tope Hospitalario, chambrana perimetral |  |  |  |  | 1
PLANTA BAJA | CONSULTA EXTERNA | NEUMOLOGÍA | 172 | 1-1. | 1 | 1 | 3070 | S | 112 x 216 |  |  | MADERA TIPO TAMBOR | 1.75 |  | TRIPLAY DE CAOBILLA DE 6MM DE ESPESOR CON MANCHA Y BARNIZ | BASTIDOR DE MADERA DE PINO ESTUFADA |  |  |  |  | MADERA |  |  |  | 5 3/4" |  |  | Tope Hospitalario, chambrana perimetral |  |  |  |  | 1
PLANTA BAJA | CONSULTA EXTERNA | NEURODIAGNÓSTICO | 173 | 1-1. | 1 | 1 | 3070 | S | 112 x 216 |  |  | MADERA TIPO TAMBOR | 1.75 |  | TRIPLAY DE CAOBILLA DE 6MM DE ESPESOR CON MANCHA Y BARNIZ | BASTIDOR DE MADERA DE PINO ESTUFADA |  |  |  |  | MADERA |  |  |  | 5 3/4" |  |  | Tope Hospitalario, chambrana perimetral |  |  |  |  | 1
PLANTA BAJA | CONSULTA EXTERNA | NEURODIAGNÓSTICO | 174 | 1-1. | 1 | 1 | 3070 | S | 112 x 216 |  |  | MADERA TIPO TAMBOR | 1.75 |  | TRIPLAY DE CAOBILLA DE 6MM DE ESPESOR CON MANCHA Y BARNIZ | BASTIDOR DE MADERA DE PINO ESTUFADA |  |  |  |  | MADERA |  |  |  | 5 3/4" |  |  | Tope Hospitalario, chambrana perimetral |  |  |  |  | 1
PLANTA BAJA | CONSULTA EXTERNA | NEURODIAGNÓSTICO | 175 | 1-1. | 1 | 1 | 3070 | S | 112 x 216 |  |  | MADERA TIPO TAMBOR | 1.75 |  | TRIPLAY DE CAOBILLA DE 6MM DE ESPESOR CON MANCHA Y BARNIZ | BASTIDOR DE MADERA DE PINO ESTUFADA |  |  |  |  | MADERA |  |  |  | 5 3/4" |  |  | Tope Hospitalario, chambrana perimetral |  |  |  |  | 1
PLANTA BAJA | CONSULTA EXTERNA | OTORRINOLARINGOLOGO | 179 | 1-1. | 1 | 1 | 3070 | S | 112 x 216 |  |  | MADERA TIPO TAMBOR | 1.75 |  | TRIPLAY DE CAOBILLA DE 6MM DE ESPESOR CON MANCHA Y BARNIZ | BASTIDOR DE MADERA DE PINO ESTUFADA |  |  |  |  | MADERA |  |  |  | 5 3/4" |  |  | Tope Hospitalario, chambrana perimetral |  |  |  |  | 1
PLANTA BAJA | CONSULTA EXTERNA | CÁMARA SONOAMORTIGUADA | 180 | 1-1. | 1 | 1 | 3070 | S | 112 x 216 |  |  | MADERA TIPO TAMBOR | 1.75 |  | TRIPLAY DE CAOBILLA DE 6MM DE ESPESOR CON MANCHA Y BARNIZ | BASTIDOR DE MADERA DE PINO ESTUFADA |  |  |  |  | MADERA |  |  |  | 5 3/4" |  |  | Tope Hospitalario, chambrana perimetral |  |  |  |  | 1
PLANTA BAJA | CONSULTA EXTERNA | CUBICULO | 181 | 1-1. | 1 | 1 | 3070 | S | 112 x 216 |  |  | MADERA TIPO TAMBOR | 1.75 |  | TRIPLAY DE CAOBILLA DE 6MM DE ESPESOR CON MANCHA Y BARNIZ | BASTIDOR DE MADERA DE PINO ESTUFADA |  |  |  |  | MADERA |  |  |  | 5 3/4" |  |  | Tope Hospitalario, chambrana perimetral |  |  |  |  | 1
PLANTA BAJA | CONSULTA EXTERNA | TERAPIA GRUPAL | 182 | 1-1. | 1 | 1 | 3070 | S | 112 x 216 |  |  | MADERA TIPO TAMBOR | 1.75 |  | TRIPLAY DE CAOBILLA DE 6MM DE ESPESOR CON MANCHA Y BARNIZ | BASTIDOR DE MADERA DE PINO ESTUFADA |  |  |  |  | MADERA |  |  |  | 5 3/4" |  |  | Tope Hospitalario, chambrana perimetral |  |  |  |  | 1
PLANTA BAJA | CONSULTA EXTERNA | CAMARA GESSELL | 183 | 1-1. | 1 | 1 | 3070 | S | 112 x 216 |  |  | MADERA TIPO TAMBOR | 1.75 |  | TRIPLAY DE CAOBILLA DE 6MM DE ESPESOR CON MANCHA Y BARNIZ | BASTIDOR DE MADERA DE PINO ESTUFADA |  |  |  |  | MADERA |  |  |  | 5 3/4" |  |  | Tope Hospitalario, chambrana perimetral |  |  |  |  | 1
PLANTA BAJA | CONSULTA EXTERNA | CUBÍCULO | 184 | 1-1. | 1 | 1 | 3070 | S | 112 x 216 |  |  | MADERA TIPO TAMBOR | 1.75 |  | TRIPLAY DE CAOBILLA DE 6MM DE ESPESOR CON MANCHA Y BARNIZ | BASTIDOR DE MADERA DE PINO ESTUFADA |  |  |  |  | MADERA |  |  |  | 5 3/4" |  |  | Tope Hospitalario, chambrana perimetral |  |  |  |  | 1
PLANTA BAJA | CONSULTA EXTERNA | CUBÍCULO | 185 | 1-1. | 1 | 1 | 3070 | S | 112 x 216 |  |  | MADERA TIPO TAMBOR | 1.75 |  | TRIPLAY DE CAOBILLA DE 6MM DE ESPESOR CON MANCHA Y BARNIZ | BASTIDOR DE MADERA DE PINO ESTUFADA |  |  |  |  | MADERA |  |  |  | 5 3/4" |  |  | Tope Hospitalario, chambrana perimetral |  |  |  |  | 1
PLANTA BAJA | CONSULTA EXTERNA | ESPERA PSICOLOGÍA | 186 | 1-1. | 1 | 1 | 3070 | S | 112 x 216 |  |  | MADERA TIPO TAMBOR | 1.75 |  | TRIPLAY DE CAOBILLA DE 6MM DE ESPESOR CON MANCHA Y BARNIZ | BASTIDOR DE MADERA DE PINO ESTUFADA |  |  |  |  | MADERA |  |  |  | 5 3/4" |  |  | Tope Hospitalario, chambrana perimetral |  |  |  |  | 1
PLANTA BAJA | CONSULTA EXTERNA | ESERA PSIQUIATRIA | 187 | 1-1. | 1 | 1 | 3070 | S | 112 x 216 |  |  | MADERA TIPO TAMBOR | 1.75 |  | TRIPLAY DE CAOBILLA DE 6MM DE ESPESOR CON MANCHA Y BARNIZ | BASTIDOR DE MADERA DE PINO ESTUFADA |  |  |  |  | MADERA |  |  |  | 5 3/4" |  |  | Tope Hospitalario, chambrana perimetral |  |  |  |  | 1
PLANTA BAJA | CONSULTA EXTERNA | CONSULTORIO PSIQUIATRIA | 188 | 1-1. | 1 | 1 | 3070 | S | 112 x 216 |  |  | MADERA TIPO TAMBOR | 1.75 |  | TRIPLAY DE CAOBILLA DE 6MM DE ESPESOR CON MANCHA Y BARNIZ | BASTIDOR DE MADERA DE PINO ESTUFADA |  |  |  |  | MADERA |  |  |  | 5 3/4" |  |  | Tope Hospitalario, chambrana perimetral |  |  |  |  | 1
PLANTA BAJA | CONSULTA EXTERNA | CONSULTORIO PSIQUIATRIA | 189 | 1-1. | 1 | 1 | 3070 | S | 112 x 216 |  |  | MADERA TIPO TAMBOR | 1.75 |  | TRIPLAY DE CAOBILLA DE 6MM DE ESPESOR CON MANCHA Y BARNIZ | BASTIDOR DE MADERA DE PINO ESTUFADA |  |  |  |  | MADERA |  |  |  | 5 3/4" |  |  | Tope Hospitalario, chambrana perimetral |  |  |  |  | 1
PLANTA BAJA | CONSULTA EXTERNA | TERAPIA GRUPAL | 190 | 1-1. | 1 | 1 | 3070 | S | 112 x 216 |  |  | MADERA TIPO TAMBOR | 1.75 |  | TRIPLAY DE CAOBILLA DE 6MM DE ESPESOR CON MANCHA Y BARNIZ | BASTIDOR DE MADERA DE PINO ESTUFADA |  |  |  |  | MADERA |  |  |  | 5 3/4" |  |  | Tope Hospitalario, chambrana perimetral |  |  |  |  | 1
PLANTA BAJA | CONSULTA EXTERNA | TERAPIA GRUPAL | 190-1 | 1-1. | 1 | 1 | 3070 | S | 112 x 216 |  |  | MADERA TIPO TAMBOR | 1.75 |  | TRIPLAY DE CAOBILLA DE 6MM DE ESPESOR CON MANCHA Y BARNIZ | BASTIDOR DE MADERA DE PINO ESTUFADA |  |  |  |  | MADERA |  |  |  | 5 3/4" |  |  | Tope Hospitalario, chambrana perimetral |  |  |  |  | 1
PLANTA BAJA | CONSULTA EXTERNA | ARCHIVO | 191 | 1-1. | 1 | 1 | 3070 | S | 112 x 216 |  |  | MADERA TIPO TAMBOR | 1.75 |  | TRIPLAY DE CAOBILLA DE 6MM DE ESPESOR CON MANCHA Y BARNIZ | BASTIDOR DE MADERA DE PINO ESTUFADA |  |  |  |  | MADERA |  |  |  | 5 3/4" |  |  | Tope Hospitalario, chambrana perimetral |  |  |  |  | 1
PLANTA BAJA | CONSULTA EXTERNA | OFICINA JEFE FARMACIA | 195 | 1-1. | 1 | 1 | 3070 | S | 112 x 216 |  |  | MADERA TIPO TAMBOR | 1.75 |  | TRIPLAY DE CAOBILLA DE 6MM DE ESPESOR CON MANCHA Y BARNIZ | BASTIDOR DE MADERA DE PINO ESTUFADA |  |  |  |  | MADERA |  |  |  | 5 3/4" |  |  | Tope Hospitalario, chambrana perimetral |  |  |  |  | 1
PLANTA BAJA | CUIDADOS INTENSIVOS | AISLADO DOS ADULTOS | 208 | 1-1. | 1 | 1 | 3070 | S | 112 x 216 |  |  | MADERA TIPO TAMBOR | 1.75 |  | TRIPLAY DE CAOBILLA DE 6MM DE ESPESOR CON MANCHA Y BARNIZ | BASTIDOR DE MADERA DE PINO ESTUFADA |  |  |  |  | MADERA |  |  |  | 5 3/4" |  |  | Tope Hospitalario, chambrana perimetral |  | 1 | PUERTAS DE MADERA TIPO TAMBOR FABRICADAS CON BASTIDOR DE MADERA DE PINO ESTUFADA, FORRADA CON TRIPLAY DE CAOBILLA DE 6 MM. DE ESPESOR EN AMBAS CARAS, ACABADO MANCHA Y BARNIZ, MEDIDA DE HASTA 0.90X2.13 M. INCLUYE: ACARREO Y FLETE DE MATERIALES, EQUIPO Y HERRAMIENTA HASTA EL LUGAR DE UTILIZACIÓN, MARCO Y CHAMBRANA PERIMETRAL (SOLO EXTERIOR) DE MADERA DE PINO ESTUFADA Y SELECCIONADA, BISAGRAS, CERRADURA TIPO MANIJA MCA. SCHLAGE O SIMILAR CON LLAVE Y BOTÓN, TOPES FIJOS DE PISO MCA FANAL O SIMILAR, RESANADO, SELLADO antes de la aplicación de pintura electrostática Según Muestra Aprobada. - Modelo: SU 16 CRS 534 SGL 3070 V3/U6 (A20/EOPDL4-(2); HOS/ST6(2)) | Doors: 001(186) | 1
PLANTA BAJA | CUIDADOS INTENSIVOS | CUBICULO 6 ADULTOS | 209 | 1-1. | 1 | 1 | 3070 | S | 112 x 216 |  |  | MADERA TIPO TAMBOR | 1.75 |  | TRIPLAY DE CAOBILLA DE 6MM DE ESPESOR CON MANCHA Y BARNIZ | BASTIDOR DE MADERA DE PINO ESTUFADA |  |  |  |  | MADERA |  |  |  | 5 3/4" |  |  | Tope Hospitalario, chambrana perimetral |  | 1 | PUERTAS DE MADERA TIPO TAMBOR FABRICADAS CON BASTIDOR DE MADERA DE PINO ESTUFADA, FORRADA CON TRIPLAY DE CAOBILLA DE 6 MM. DE ESPESOR EN AMBAS CARAS, ACABADO MANCHA Y BARNIZ, MEDIDA DE HASTA 0.90X2.13 M. INCLUYE: ACARREO Y FLETE DE MATERIALES, EQUIPO Y HERRAMIENTA HASTA EL LUGAR DE UTILIZACIÓN, MARCO Y CHAMBRANA PERIMETRAL (SOLO EXTERIOR) DE MADERA DE PINO ESTUFADA Y SELECCIONADA, BISAGRAS, CERRADURA TIPO MANIJA MCA. SCHLAGE O SIMILAR CON LLAVE Y BOTÓN, TOPES FIJOS DE PISO MCA FANAL O SIMILAR, RESANADO, SELLADO antes de la aplicación de pintura electrostática Según Muestra Aprobada. - Modelo: SU 16 CRS 534 SGL 3070 V3/U6 (A20/EOPDL4-(2); HOS/ST6(2)) | Doors: 001(186) | 1
PLANTA BAJA | CUIDADOS INTENSIVOS | CUBÍCULO 5 ADULTOS | 211 | 1-1. | 1 | 1 | 3070 | S | 112 x 216 |  |  | MADERA TIPO TAMBOR | 1.75 |  | TRIPLAY DE CAOBILLA DE 6MM DE ESPESOR CON MANCHA Y BARNIZ | BASTIDOR DE MADERA DE PINO ESTUFADA |  |  |  |  | MADERA |  |  |  | 5 3/4" |  |  | Tope Hospitalario, chambrana perimetral |  | 1 | PUERTAS DE MADERA TIPO TAMBOR FABRICADAS CON BASTIDOR DE MADERA DE PINO ESTUFADA, FORRADA CON TRIPLAY DE CAOBILLA DE 6 MM. DE ESPESOR EN AMBAS CARAS, ACABADO MANCHA Y BARNIZ, MEDIDA DE HASTA 0.90X2.13 M. INCLUYE: ACARREO Y FLETE DE MATERIALES, EQUIPO Y HERRAMIENTA HASTA EL LUGAR DE UTILIZACIÓN, MARCO Y CHAMBRANA PERIMETRAL (SOLO EXTERIOR) DE MADERA DE PINO ESTUFADA Y SELECCIONADA, BISAGRAS, CERRADURA TIPO MANIJA MCA. SCHLAGE O SIMILAR CON LLAVE Y BOTÓN, TOPES FIJOS DE PISO MCA FANAL O SIMILAR, RESANADO, SELLADO antes de la aplicación de pintura electrostática Según Muestra Aprobada. - Modelo: SU 16 CRS 534 SGL 3070 V3/U6 (A20/EOPDL4-(2); HOS/ST6(2)) | Doors: 001(186) | 1
PLANTA BAJA | CUIDADOS INTENSIVOS | CUBÍCULO 4 ADULTOS | 212 | 1-1. | 1 | 1 | 3070 | S | 112 x 216 |  |  | MADERA TIPO TAMBOR | 1.75 |  | TRIPLAY DE CAOBILLA DE 6MM DE ESPESOR CON MANCHA Y BARNIZ | BASTIDOR DE MADERA DE PINO ESTUFADA |  |  |  |  | MADERA |  |  |  | 5 3/4" |  |  | Tope Hospitalario, chambrana perimetral |  | 1 | PUERTAS DE MADERA TIPO TAMBOR FABRICADAS CON BASTIDOR DE MADERA DE PINO ESTUFADA, FORRADA CON TRIPLAY DE CAOBILLA DE 6 MM. DE ESPESOR EN AMBAS CARAS, ACABADO MANCHA Y BARNIZ, MEDIDA DE HASTA 0.90X2.13 M. INCLUYE: ACARREO Y FLETE DE MATERIALES, EQUIPO Y HERRAMIENTA HASTA EL LUGAR DE UTILIZACIÓN, MARCO Y CHAMBRANA PERIMETRAL (SOLO EXTERIOR) DE MADERA DE PINO ESTUFADA Y SELECCIONADA, BISAGRAS, CERRADURA TIPO MANIJA MCA. SCHLAGE O SIMILAR CON LLAVE Y BOTÓN, TOPES FIJOS DE PISO MCA FANAL O SIMILAR, RESANADO, SELLADO antes de la aplicación de pintura electrostática Según Muestra Aprobada. - Modelo: SU 16 CRS 534 SGL 3070 V3/U6 (A20/EOPDL4-(2); HOS/ST6(2)) | Doors: 001(186) | 1
PLANTA BAJA | CUIDADOS INTENSIVOS | CUBÍCULO 3 PEDIATRA | 213 | 1-1. | 1 | 1 | 3070 | S | 112 x 216 |  |  | MADERA TIPO TAMBOR | 1.75 |  | TRIPLAY DE CAOBILLA DE 6MM DE ESPESOR CON MANCHA Y BARNIZ | BASTIDOR DE MADERA DE PINO ESTUFADA |  |  |  |  | MADERA |  |  |  | 5 3/4" |  |  | Tope Hospitalario, chambrana perimetral |  | 1 | PUERTAS DE MADERA TIPO TAMBOR FABRICADAS CON BASTIDOR DE MADERA DE PINO ESTUFADA, FORRADA CON TRIPLAY DE CAOBILLA DE 6 MM. DE ESPESOR EN AMBAS CARAS, ACABADO MANCHA Y BARNIZ, MEDIDA DE HASTA 0.90X2.13 M. INCLUYE: ACARREO Y FLETE DE MATERIALES, EQUIPO Y HERRAMIENTA HASTA EL LUGAR DE UTILIZACIÓN, MARCO Y CHAMBRANA PERIMETRAL (SOLO EXTERIOR) DE MADERA DE PINO ESTUFADA Y SELECCIONADA, BISAGRAS, CERRADURA TIPO MANIJA MCA. SCHLAGE O SIMILAR CON LLAVE Y BOTÓN, TOPES FIJOS DE PISO MCA FANAL O SIMILAR, RESANADO, SELLADO antes de la aplicación de pintura electrostática Según Muestra Aprobada. - Modelo: SU 16 CRS 534 SGL 3070 V3/U6 (A20/EOPDL4-(2); HOS/ST6(2)) | Doors: 001(186) | 1
PLANTA BAJA | CUIDADOS INTENSIVOS | CUBÍCULO 2 PEDIATRA | 214 | 1-1. | 1 | 1 | 3070 | S | 112 x 216 |  |  | MADERA TIPO TAMBOR | 1.75 |  | TRIPLAY DE CAOBILLA DE 6MM DE ESPESOR CON MANCHA Y BARNIZ | BASTIDOR DE MADERA DE PINO ESTUFADA |  |  |  |  | MADERA |  |  |  | 5 3/4" |  |  | Tope Hospitalario, chambrana perimetral |  | 1 | PUERTAS DE MADERA TIPO TAMBOR FABRICADAS CON BASTIDOR DE MADERA DE PINO ESTUFADA, FORRADA CON TRIPLAY DE CAOBILLA DE 6 MM. DE ESPESOR EN AMBAS CARAS, ACABADO MANCHA Y BARNIZ, MEDIDA DE HASTA 0.90X2.13 M. INCLUYE: ACARREO Y FLETE DE MATERIALES, EQUIPO Y HERRAMIENTA HASTA EL LUGAR DE UTILIZACIÓN, MARCO Y CHAMBRANA PERIMETRAL (SOLO EXTERIOR) DE MADERA DE PINO ESTUFADA Y SELECCIONADA, BISAGRAS, CERRADURA TIPO MANIJA MCA. SCHLAGE O SIMILAR CON LLAVE Y BOTÓN, TOPES FIJOS DE PISO MCA FANAL O SIMILAR, RESANADO, SELLADO antes de la aplicación de pintura electrostática Según Muestra Aprobada. - Modelo: SU 16 CRS 534 SGL 3070 V3/U6 (A20/EOPDL4-(2); HOS/ST6(2)) | Doors: 001(186) | 1
PLANTA BAJA | CUIDADOS INTENSIVOS | CUBÍCULO 1 PEDIATRA | 216 | 1-1. | 1 | 1 | 3070 | S | 112 x 216 |  |  | MADERA TIPO TAMBOR | 1.75 |  | TRIPLAY DE CAOBILLA DE 6MM DE ESPESOR CON MANCHA Y BARNIZ | BASTIDOR DE MADERA DE PINO ESTUFADA |  |  |  |  | MADERA |  |  |  | 5 3/4" |  |  | Tope Hospitalario, chambrana perimetral |  | 1 | PUERTAS DE MADERA TIPO TAMBOR FABRICADAS CON BASTIDOR DE MADERA DE PINO ESTUFADA, FORRADA CON TRIPLAY DE CAOBILLA DE 6 MM. DE ESPESOR EN AMBAS CARAS, ACABADO MANCHA Y BARNIZ, MEDIDA DE HASTA 0.90X2.13 M. INCLUYE: ACARREO Y FLETE DE MATERIALES, EQUIPO Y HERRAMIENTA HASTA EL LUGAR DE UTILIZACIÓN, MARCO Y CHAMBRANA PERIMETRAL (SOLO EXTERIOR) DE MADERA DE PINO ESTUFADA Y SELECCIONADA, BISAGRAS, CERRADURA TIPO MANIJA MCA. SCHLAGE O SIMILAR CON LLAVE Y BOTÓN, TOPES FIJOS DE PISO MCA FANAL O SIMILAR, RESANADO, SELLADO antes de la aplicación de pintura electrostática Según Muestra Aprobada. - Modelo: SU 16 CRS 534 SGL 3070 V3/U6 (A20/EOPDL4-(2); HOS/ST6(2)) | Doors: 001(186) | 1
PLANTA BAJA | CUIDADOS INTENSIVOS | AISLADO 1 PEDIATRA | 217 | 1-1. | 1 | 1 | 3070 | S | 112 x 216 |  |  | MADERA TIPO TAMBOR | 1.75 |  | TRIPLAY DE CAOBILLA DE 6MM DE ESPESOR CON MANCHA Y BARNIZ | BASTIDOR DE MADERA DE PINO ESTUFADA |  |  |  |  | MADERA |  |  |  | 5 3/4" |  |  | Tope Hospitalario, chambrana perimetral |  | 1 | PUERTAS DE MADERA TIPO TAMBOR FABRICADAS CON BASTIDOR DE MADERA DE PINO ESTUFADA, FORRADA CON TRIPLAY DE CAOBILLA DE 6 MM. DE ESPESOR EN AMBAS CARAS, ACABADO MANCHA Y BARNIZ, MEDIDA DE HASTA 0.90X2.13 M. INCLUYE: ACARREO Y FLETE DE MATERIALES, EQUIPO Y HERRAMIENTA HASTA EL LUGAR DE UTILIZACIÓN, MARCO Y CHAMBRANA PERIMETRAL (SOLO EXTERIOR) DE MADERA DE PINO ESTUFADA Y SELECCIONADA, BISAGRAS, CERRADURA TIPO MANIJA MCA. SCHLAGE O SIMILAR CON LLAVE Y BOTÓN, TOPES FIJOS DE PISO MCA FANAL O SIMILAR, RESANADO, SELLADO antes de la aplicación de pintura electrostática Según Muestra Aprobada. - Modelo: SU 16 CRS 534 SGL 3070 V3/U6 (A20/EOPDL4-(2); HOS/ST6(2)) | Doors: 001(186) | 1
PLANTA BAJA | CUIDADOS INTENSIVOS | CENDIS Y ROPERIA | 219 | 1-1. | 1 | 1 | 3070 | S | 112 x 216 |  |  | MADERA TIPO TAMBOR | 1.75 |  | TRIPLAY DE CAOBILLA DE 6MM DE ESPESOR CON MANCHA Y BARNIZ | BASTIDOR DE MADERA DE PINO ESTUFADA |  |  |  |  | MADERA |  |  |  | 5 3/4" |  |  | Tope Hospitalario, chambrana perimetral |  | 1 | PUERTAS DE MADERA TIPO TAMBOR FABRICADAS CON BASTIDOR DE MADERA DE PINO ESTUFADA, FORRADA CON TRIPLAY DE CAOBILLA DE 6 MM. DE ESPESOR EN AMBAS CARAS, ACABADO MANCHA Y BARNIZ, MEDIDA DE HASTA 0.90X2.13 M. INCLUYE: ACARREO Y FLETE DE MATERIALES, EQUIPO Y HERRAMIENTA HASTA EL LUGAR DE UTILIZACIÓN, MARCO Y CHAMBRANA PERIMETRAL (SOLO EXTERIOR) DE MADERA DE PINO ESTUFADA Y SELECCIONADA, BISAGRAS, CERRADURA TIPO MANIJA MCA. SCHLAGE O SIMILAR CON LLAVE Y BOTÓN, TOPES FIJOS DE PISO MCA FANAL O SIMILAR, RESANADO, SELLADO antes de la aplicación de pintura electrostática Según Muestra Aprobada. - Modelo: SU 16 CRS 534 SGL 3070 V3/U6 (A20/EOPDL4-(2); HOS/ST6(2)) | Doors: 001(186) | 1
PLANTA BAJA | CUIDADOS INTENSIVOS | PREPARACION MEDICAMENTOS | 220 | 1-1. | 1 | 1 | 3070 | S | 112 x 216 |  |  | MADERA TIPO TAMBOR | 1.75 |  | TRIPLAY DE CAOBILLA DE 6MM DE ESPESOR CON MANCHA Y BARNIZ | BASTIDOR DE MADERA DE PINO ESTUFADA |  |  |  |  | MADERA |  |  |  | 5 3/4" |  |  | Tope Hospitalario, chambrana perimetral |  | 1 | PUERTAS DE MADERA TIPO TAMBOR FABRICADAS CON BASTIDOR DE MADERA DE PINO ESTUFADA, FORRADA CON TRIPLAY DE CAOBILLA DE 6 MM. DE ESPESOR EN AMBAS CARAS, ACABADO MANCHA Y BARNIZ, MEDIDA DE HASTA 0.90X2.13 M. INCLUYE: ACARREO Y FLETE DE MATERIALES, EQUIPO Y HERRAMIENTA HASTA EL LUGAR DE UTILIZACIÓN, MARCO Y CHAMBRANA PERIMETRAL (SOLO EXTERIOR) DE MADERA DE PINO ESTUFADA Y SELECCIONADA, BISAGRAS, CERRADURA TIPO MANIJA MCA. SCHLAGE O SIMILAR CON LLAVE Y BOTÓN, TOPES FIJOS DE PISO MCA FANAL O SIMILAR, RESANADO, SELLADO antes de la aplicación de pintura electrostática Según Muestra Aprobada. - Modelo: SU 16 CRS 534 SGL 3070 V3/U6 (A20/EOPDL4-(2); HOS/ST6(2)) | Doors: 001(186) | 1
PLANTA BAJA | CUIDADOS INTENSIVOS | INHALOTERAPIA Y UTILERÍA | 221 | 1-1. | 1 | 1 | 3070 | S | 112 x 216 |  |  | MADERA TIPO TAMBOR | 1.75 |  | TRIPLAY DE CAOBILLA DE 6MM DE ESPESOR CON MANCHA Y BARNIZ | BASTIDOR DE MADERA DE PINO ESTUFADA |  |  |  |  | MADERA |  |  |  | 5 3/4" |  |  | Tope Hospitalario, chambrana perimetral |  | 1 | PUERTAS DE MADERA TIPO TAMBOR FABRICADAS CON BASTIDOR DE MADERA DE PINO ESTUFADA, FORRADA CON TRIPLAY DE CAOBILLA DE 6 MM. DE ESPESOR EN AMBAS CARAS, ACABADO MANCHA Y BARNIZ, MEDIDA DE HASTA 0.90X2.13 M. INCLUYE: ACARREO Y FLETE DE MATERIALES, EQUIPO Y HERRAMIENTA HASTA EL LUGAR DE UTILIZACIÓN, MARCO Y CHAMBRANA PERIMETRAL (SOLO EXTERIOR) DE MADERA DE PINO ESTUFADA Y SELECCIONADA, BISAGRAS, CERRADURA TIPO MANIJA MCA. SCHLAGE O SIMILAR CON LLAVE Y BOTÓN, TOPES FIJOS DE PISO MCA FANAL O SIMILAR, RESANADO, SELLADO antes de la aplicación de pintura electrostática Según Muestra Aprobada. - Modelo: SU 16 CRS 534 SGL 3070 V3/U6 (A20/EOPDL4-(2); HOS/ST6(2)) | Doors: 001(186) | 1
PLANTA BAJA | CUIDADOS INTENSIVOS | MÉDICO DE GUARDIA | 222 | 1-1. | 1 | 1 | 3070 | S | 112 x 216 |  |  | MADERA TIPO TAMBOR | 1.75 |  | TRIPLAY DE CAOBILLA DE 6MM DE ESPESOR CON MANCHA Y BARNIZ | BASTIDOR DE MADERA DE PINO ESTUFADA |  |  |  |  | MADERA |  |  |  | 5 3/4" |  |  | Tope Hospitalario, chambrana perimetral |  | 1 | PUERTAS DE MADERA TIPO TAMBOR FABRICADAS CON BASTIDOR DE MADERA DE PINO ESTUFADA, FORRADA CON TRIPLAY DE CAOBILLA DE 6 MM. DE ESPESOR EN AMBAS CARAS, ACABADO MANCHA Y BARNIZ, MEDIDA DE HASTA 0.90X2.13 M. INCLUYE: ACARREO Y FLETE DE MATERIALES, EQUIPO Y HERRAMIENTA HASTA EL LUGAR DE UTILIZACIÓN, MARCO Y CHAMBRANA PERIMETRAL (SOLO EXTERIOR) DE MADERA DE PINO ESTUFADA Y SELECCIONADA, BISAGRAS, CERRADURA TIPO MANIJA MCA. SCHLAGE O SIMILAR CON LLAVE Y BOTÓN, TOPES FIJOS DE PISO MCA FANAL O SIMILAR, RESANADO, SELLADO antes de la aplicación de pintura electrostática Según Muestra Aprobada. - Modelo: SU 16 CRS 534 SGL 3070 V3/U6 (A20/EOPDL4-(2); HOS/ST6(2)) | Doors: 001(186) | 1
PLANTA BAJA | CUIDADOS INTENSIVOS | ASEO | 224 | 1-1. | 1 | 1 | 3070 | S | 112 x 216 |  |  | MADERA TIPO TAMBOR | 1.75 |  | TRIPLAY DE CAOBILLA DE 6MM DE ESPESOR CON MANCHA Y BARNIZ | BASTIDOR DE MADERA DE PINO ESTUFADA |  |  |  |  | MADERA |  |  |  | 5 3/4" |  |  | Tope Hospitalario, chambrana perimetral |  | 1 | PUERTAS DE MADERA TIPO TAMBOR FABRICADAS CON BASTIDOR DE MADERA DE PINO ESTUFADA, FORRADA CON TRIPLAY DE CAOBILLA DE 6 MM. DE ESPESOR EN AMBAS CARAS, ACABADO MANCHA Y BARNIZ, MEDIDA DE HASTA 0.90X2.13 M. INCLUYE: ACARREO Y FLETE DE MATERIALES, EQUIPO Y HERRAMIENTA HASTA EL LUGAR DE UTILIZACIÓN, MARCO Y CHAMBRANA PERIMETRAL (SOLO EXTERIOR) DE MADERA DE PINO ESTUFADA Y SELECCIONADA, BISAGRAS, CERRADURA TIPO MANIJA MCA. SCHLAGE O SIMILAR CON LLAVE Y BOTÓN, TOPES FIJOS DE PISO MCA FANAL O SIMILAR, RESANADO, SELLADO antes de la aplicación de pintura electrostática Según Muestra Aprobada. - Modelo: SU 16 CRS 534 SGL 3070 V3/U6 (A20/EOPDL4-(2); HOS/ST6(2)) | Doors: 001(186) | 1
PLANTA BAJA | CUIDADOS INTENSIVOS | ASEO | 225 | 1-1. | 1 | 1 | 3070 | S | 112 x 216 |  |  | MADERA TIPO TAMBOR | 1.75 |  | TRIPLAY DE CAOBILLA DE 6MM DE ESPESOR CON MANCHA Y BARNIZ | BASTIDOR DE MADERA DE PINO ESTUFADA |  |  |  |  | MADERA |  |  |  | 5 3/4" |  |  | Tope Hospitalario, chambrana perimetral |  | 1 | PUERTAS DE MADERA TIPO TAMBOR FABRICADAS CON BASTIDOR DE MADERA DE PINO ESTUFADA, FORRADA CON TRIPLAY DE CAOBILLA DE 6 MM. DE ESPESOR EN AMBAS CARAS, ACABADO MANCHA Y BARNIZ, MEDIDA DE HASTA 0.90X2.13 M. INCLUYE: ACARREO Y FLETE DE MATERIALES, EQUIPO Y HERRAMIENTA HASTA EL LUGAR DE UTILIZACIÓN, MARCO Y CHAMBRANA PERIMETRAL (SOLO EXTERIOR) DE MADERA DE PINO ESTUFADA Y SELECCIONADA, BISAGRAS, CERRADURA TIPO MANIJA MCA. SCHLAGE O SIMILAR CON LLAVE Y BOTÓN, TOPES FIJOS DE PISO MCA FANAL O SIMILAR, RESANADO, SELLADO antes de la aplicación de pintura electrostática Según Muestra Aprobada. - Modelo: SU 16 CRS 534 SGL 3070 V3/U6 (A20/EOPDL4-(2); HOS/ST6(2)) | Doors: 001(186) | 1
NIVEL 1 | HOSPITALIZACION | CUIDADOS MÍNIMOS | 1419 | 1-1. | 1 | 1 | 3070 | S | 112 x 216 |  |  | MADERA TIPO TAMBOR | 1.75 |  | TRIPLAY DE CAOBILLA DE 6MM DE ESPESOR CON MANCHA Y BARNIZ | BASTIDOR DE MADERA DE PINO ESTUFADA |  |  |  |  | MADERA |  |  |  | 5 3/4" |  |  | Tope Hospitalario, chambrana perimetral |  | 1 | PUERTAS DE MADERA TIPO TAMBOR FABRICADAS CON BASTIDOR DE MADERA DE PINO ESTUFADA, FORRADA CON TRIPLAY DE CAOBILLA DE 6 MM. DE ESPESOR EN AMBAS CARAS, ACABADO MANCHA Y BARNIZ, MEDIDA DE HASTA 0.90X2.13 M. INCLUYE: ACARREO Y FLETE DE MATERIALES, EQUIPO Y HERRAMIENTA HASTA EL LUGAR DE UTILIZACIÓN, MARCO Y CHAMBRANA PERIMETRAL (SOLO EXTERIOR) DE MADERA DE PINO ESTUFADA Y SELECCIONADA, BISAGRAS, CERRADURA TIPO MANIJA MCA. SCHLAGE O SIMILAR CON LLAVE Y BOTÓN, TOPES FIJOS DE PISO MCA FANAL O SIMILAR, RESANADO, SELLADO antes de la aplicación de pintura electrostática Según Muestra Aprobada. - Modelo: SU 16 CRS 534 SGL 3070 V3/U6 (A20/EOPDL4-(2); HOS/ST6(2)) | Doors: 001(186) | 1
NIVEL 1 | HOSPITALIZACION | DESCANSO MÉDICOS | 1424 | 1-1. | 1 | 1 | 3070 | S | 112 x 216 |  |  | MADERA TIPO TAMBOR | 1.75 |  | TRIPLAY DE CAOBILLA DE 6MM DE ESPESOR CON MANCHA Y BARNIZ | BASTIDOR DE MADERA DE PINO ESTUFADA |  |  |  |  | MADERA |  |  |  | 5 3/4" |  |  | Tope Hospitalario, chambrana perimetral |  | 1 | PUERTAS DE MADERA TIPO TAMBOR FABRICADAS CON BASTIDOR DE MADERA DE PINO ESTUFADA, FORRADA CON TRIPLAY DE CAOBILLA DE 6 MM. DE ESPESOR EN AMBAS CARAS, ACABADO MANCHA Y BARNIZ, MEDIDA DE HASTA 0.90X2.13 M. INCLUYE: ACARREO Y FLETE DE MATERIALES, EQUIPO Y HERRAMIENTA HASTA EL LUGAR DE UTILIZACIÓN, MARCO Y CHAMBRANA PERIMETRAL (SOLO EXTERIOR) DE MADERA DE PINO ESTUFADA Y SELECCIONADA, BISAGRAS, CERRADURA TIPO MANIJA MCA. SCHLAGE O SIMILAR CON LLAVE Y BOTÓN, TOPES FIJOS DE PISO MCA FANAL O SIMILAR, RESANADO, SELLADO antes de la aplicación de pintura electrostática Según Muestra Aprobada. - Modelo: SU 16 CRS 534 SGL 3070 V3/U6 (A20/EOPDL4-(2); HOS/ST6(2)) | Doors: 001(186) | 1
NIVEL 1 | HOSPITALIZACION | REGISTRO CIVIL | 1431 | 1-1. | 1 | 1 | 3070 | S | 112 x 216 | SET #001 | Graham | Madera | 1.75 | GPD | TRIPLAY DE CAOBILLA DE 6MM DE ESPESOR CON MANCHA Y BARNIZ | PARTICLE CORE |  |  |  | Ceco | ACERO ROLADO | SU | 16 |  | 5 3/4" | 15 | A20/EOPD | Tope Hospitalario, chambrana perimetral | SET #001 - OFICINAS | 1431 | 3-Bisagra de acero con 5 Nudos para uso estándar serie MacPRO marca McKinney , fabricada de acuerdo a los estándares de calidad ANSI/BHMA 156.1 y 156.7, con un espesor de 3.4mm y dimensiones de 4.5"x4.5" abierta, Incluye tornillería para puerta de madera y puerta metálica, Acabado Cromo Satinado - Modelo: Hinges MP79 4 1/2 x 4 1/2 26D // 1-Cerradura de Manija Función Entrada serie 5300LN marca Yale com manija modelo Augusta e incluir Recubrimiento Antimicrobial, Dos Niéveles de Amaestramiento compatible con cerrojos o barras de pánico y Como Características Estándares debe ser fabricada de acuerdo a los estándares calidad ANSI/BHMA A156.2 Grado 2 y accesibilidad (ADA)ANSI 117.1, La manija deberá tener sistema de Clutch en todas sus funciones incluso cuando la cerradura este bajo Llave, deberá incluir Certificación contra fuego UL, Garantía de 5 años en el mecanismo y Garantía de por vida en la caída de la manija o ruptura del resorte de la manija, La manija deberá ser de 5" de largo, Acabado Cromo Satinado - Modelo: Lockset AU 5307LN GMK YMS 626 // 1-Tope de pared marca Rockwood acabado cromo satinado con protector de goma color gris - Modelo: Wall Bumper 409 US32D // 1-Puerta de Madera 1 3/4" de espesor serie GPD Marca Graham, interior de Particle Core, Recubierta de Plástico Laminado Wilsonart Serie 60, Maquinados de Fabrica. Puerta Garantizada de por la vida útil de edificio. - Modelo: WD 3070 1 3/4 F PC HPDL W60 GPD // 1-Marco Metálico de Acero rolado en frio calibre 16, Marca CECO serie SU para sobreponer en muro de Block o Concreto de 15cm de espesor o mayor, con soldadura en uniones, Incluye refuerzo para Cierrapuertas y Anclas de tipo Mariposa. Fabricado bajo los estándares ANSI A250.8, Preparación de fabrica para Bisagras, Cerradura o Barra de Pánico según sea el caso, Acabado Primed de Fabrica estandarizado por la norma ANSI A250.10 antes de la aplicación de pintura electrostática Según Muestra Aprobada. - Modelo: SU 16 CRS 534 SGL 3070 V3/U6 (A20/EOPDL4-(2); HOS/ST6(2)) | Doors: 001(186) | 1
NIVEL 1 | HOSPITALIZACION | TERMO ALIMENTOS | 1438 | 1-1. | 1 | 1 | 3070 | S | 112 x 216 | SET #001 | Graham | Madera | 1.75 | GPD | TRIPLAY DE CAOBILLA DE 6MM DE ESPESOR CON MANCHA Y BARNIZ | PARTICLE CORE |  |  |  | Ceco | ACERO ROLADO | SU | 16 |  | 5 3/4" | 15 | A20/EOPD | Tope Hospitalario, chambrana perimetral | SET #001 - OFICINAS | 1438 | 3-Bisagra de acero con 5 Nudos para uso estándar serie MacPRO marca McKinney , fabricada de acuerdo a los estándares de calidad ANSI/BHMA 156.1 y 156.7, con un espesor de 3.4mm y dimensiones de 4.5"x4.5" abierta, Incluye tornillería para puerta de madera y puerta metálica, Acabado Cromo Satinado - Modelo: Hinges MP79 4 1/2 x 4 1/2 26D // 1-Cerradura de Manija Función Entrada serie 5300LN marca Yale com manija modelo Augusta e incluir Recubrimiento Antimicrobial, Dos Niéveles de Amaestramiento compatible con cerrojos o barras de pánico y Como Características Estándares debe ser fabricada de acuerdo a los estándares calidad ANSI/BHMA A156.2 Grado 2 y accesibilidad (ADA)ANSI 117.1, La manija deberá tener sistema de Clutch en todas sus funciones incluso cuando la cerradura este bajo Llave, deberá incluir Certificación contra fuego UL, Garantía de 5 años en el mecanismo y Garantía de por vida en la caída de la manija o ruptura del resorte de la manija, La manija deberá ser de 5" de largo, Acabado Cromo Satinado - Modelo: Lockset AU 5307LN GMK YMS 626 // 1-Tope de pared marca Rockwood acabado cromo satinado con protector de goma color gris - Modelo: Wall Bumper 409 US32D // 1-Puerta de Madera 1 3/4" de espesor serie GPD Marca Graham, interior de Particle Core, Recubierta de Plástico Laminado Wilsonart Serie 60, Maquinados de Fabrica. Puerta Garantizada de por la vida útil de edificio. - Modelo: WD 3070 1 3/4 F PC HPDL W60 GPD // 1-Marco Metálico de Acero rolado en frio calibre 16, Marca CECO serie SU para sobreponer en muro de Block o Concreto de 15cm de espesor o mayor, con soldadura en uniones, Incluye refuerzo para Cierrapuertas y Anclas de tipo Mariposa. Fabricado bajo los estándares ANSI A250.8, Preparación de fabrica para Bisagras, Cerradura o Barra de Pánico según sea el caso, Acabado Primed de Fabrica estandarizado por la norma ANSI A250.10 antes de la aplicación de pintura electrostática Según Muestra Aprobada. - Modelo: SU 16 CRS 534 SGL 3070 V3/U6 (A20/EOPDL4-(2); HOS/ST6(2)) | Doors: 001(186) | 1
NIVEL 1 | HOSPITALIZACION | ROPERIA | 1440 | 1-1. | 1 | 1 | 3070 | S | 112 x 216 | SET #001 | Graham | Madera | 1.75 | GPD | TRIPLAY DE CAOBILLA DE 6MM DE ESPESOR CON MANCHA Y BARNIZ | PARTICLE CORE |  |  |  | Ceco | ACERO ROLADO | SU | 16 |  | 5 3/4" | 15 | A20/EOPD | Tope Hospitalario, chambrana perimetral | SET #001 - OFICINAS | 1440 | 3-Bisagra de acero con 5 Nudos para uso estándar serie MacPRO marca McKinney , fabricada de acuerdo a los estándares de calidad ANSI/BHMA 156.1 y 156.7, con un espesor de 3.4mm y dimensiones de 4.5"x4.5" abierta, Incluye tornillería para puerta de madera y puerta metálica, Acabado Cromo Satinado - Modelo: Hinges MP79 4 1/2 x 4 1/2 26D // 1-Cerradura de Manija Función Entrada serie 5300LN marca Yale com manija modelo Augusta e incluir Recubrimiento Antimicrobial, Dos Niéveles de Amaestramiento compatible con cerrojos o barras de pánico y Como Características Estándares debe ser fabricada de acuerdo a los estándares calidad ANSI/BHMA A156.2 Grado 2 y accesibilidad (ADA)ANSI 117.1, La manija deberá tener sistema de Clutch en todas sus funciones incluso cuando la cerradura este bajo Llave, deberá incluir Certificación contra fuego UL, Garantía de 5 años en el mecanismo y Garantía de por vida en la caída de la manija o ruptura del resorte de la manija, La manija deberá ser de 5" de largo, Acabado Cromo Satinado - Modelo: Lockset AU 5307LN GMK YMS 626 // 1-Tope de pared marca Rockwood acabado cromo satinado con protector de goma color gris - Modelo: Wall Bumper 409 US32D // 1-Puerta de Madera 1 3/4" de espesor serie GPD Marca Graham, interior de Particle Core, Recubierta de Plástico Laminado Wilsonart Serie 60, Maquinados de Fabrica. Puerta Garantizada de por la vida útil de edificio. - Modelo: WD 3070 1 3/4 F PC HPDL W60 GPD // 1-Marco Metálico de Acero rolado en frio calibre 16, Marca CECO serie SU para sobreponer en muro de Block o Concreto de 15cm de espesor o mayor, con soldadura en uniones, Incluye refuerzo para Cierrapuertas y Anclas de tipo Mariposa. Fabricado bajo los estándares ANSI A250.8, Preparación de fabrica para Bisagras, Cerradura o Barra de Pánico según sea el caso, Acabado Primed de Fabrica estandarizado por la norma ANSI A250.10 antes de la aplicación de pintura electrostática Según Muestra Aprobada. - Modelo: SU 16 CRS 534 SGL 3070 V3/U6 (A20/EOPDL4-(2); HOS/ST6(2)) | Doors: 001(186) | 1
NIVEL 1 | HOSPITALIZACION | PREPARACION E MEDICAMENTOS | 1449 | 1-1. | 1 | 1 | 3070 | S | 112 x 216 | SET #001 | Graham | Madera | 1.75 | GPD | TRIPLAY DE CAOBILLA DE 6MM DE ESPESOR CON MANCHA Y BARNIZ | PARTICLE CORE |  |  |  | Ceco | ACERO ROLADO | SU | 16 |  | 5 3/4" | 15 | A20/EOPD | Tope Hospitalario, chambrana perimetral | SET #001 - OFICINAS | 1449 | 3-Bisagra de acero con 5 Nudos para uso estándar serie MacPRO marca McKinney , fabricada de acuerdo a los estándares de calidad ANSI/BHMA 156.1 y 156.7, con un espesor de 3.4mm y dimensiones de 4.5"x4.5" abierta, Incluye tornillería para puerta de madera y puerta metálica, Acabado Cromo Satinado - Modelo: Hinges MP79 4 1/2 x 4 1/2 26D // 1-Cerradura de Manija Función Entrada serie 5300LN marca Yale com manija modelo Augusta e incluir Recubrimiento Antimicrobial, Dos Niéveles de Amaestramiento compatible con cerrojos o barras de pánico y Como Características Estándares debe ser fabricada de acuerdo a los estándares calidad ANSI/BHMA A156.2 Grado 2 y accesibilidad (ADA)ANSI 117.1, La manija deberá tener sistema de Clutch en todas sus funciones incluso cuando la cerradura este bajo Llave, deberá incluir Certificación contra fuego UL, Garantía de 5 años en el mecanismo y Garantía de por vida en la caída de la manija o ruptura del resorte de la manija, La manija deberá ser de 5" de largo, Acabado Cromo Satinado - Modelo: Lockset AU 5307LN GMK YMS 626 // 1-Tope de pared marca Rockwood acabado cromo satinado con protector de goma color gris - Modelo: Wall Bumper 409 US32D // 1-Puerta de Madera 1 3/4" de espesor serie GPD Marca Graham, interior de Particle Core, Recubierta de Plástico Laminado Wilsonart Serie 60, Maquinados de Fabrica. Puerta Garantizada de por la vida útil de edificio. - Modelo: WD 3070 1 3/4 F PC HPDL W60 GPD // 1-Marco Metálico de Acero rolado en frio calibre 16, Marca CECO serie SU para sobreponer en muro de Block o Concreto de 15cm de espesor o mayor, con soldadura en uniones, Incluye refuerzo para Cierrapuertas y Anclas de tipo Mariposa. Fabricado bajo los estándares ANSI A250.8, Preparación de fabrica para Bisagras, Cerradura o Barra de Pánico según sea el caso, Acabado Primed de Fabrica estandarizado por la norma ANSI A250.10 antes de la aplicación de pintura electrostática Según Muestra Aprobada. - Modelo: SU 16 CRS 534 SGL 3070 V3/U6 (A20/EOPDL4-(2); HOS/ST6(2)) | Doors: 001(186) | 1
PLANTA BAJA | IMAGENOLOGÍA | TAC | 511 | 1-1. |  | 1 | 3070 | SGL | 112 x 216 | SET #017 | Graham | Madera | 1 3/4" | GPD-X RAY | TRIPLAY DE CAOBILLA DE 6MM DE ESPESOR CON MANCHA Y BARNIZ | PARTICLE CORE |  |  | Capa de Plomo 1 mm | Ceco | ACERO ROLADO | SU | 16 |  | 5 3/4" | 15 | A20/EOPD | Tope Hospitalario, chambrana perimetral |  |  | 4-Bisagra de acero con Cuatro Baleros y 5 Nudos para uso EXTRA RUDO marca McKinney , fabricada de acuerdo a los estándares de calidad ANSI/BHMA 156.1 y 156.7, con un espesor de 4.5mm y dimensiones de 4.5"x4.5" abierta, Incluye tornillería para puerta de madera y puerta metálica, Fabricada en USA, Acabado Cromo Satinado - Modelo: Hinges T4A3386 4 1/2 X 4 1/2 26D // 1-Cerradura de Manija Función Entrada serie 5300LN marca Yale com manija modelo Augusta e incluir Recubrimiento Antimicrobial, Dos Niéveles de Amaestramiento compatible con cerrojos o barras de pánico y Como Características Estándares debe ser fabricada de acuerdo a los estándares calidad ANSI/BHMA A156.2 Grado 2 y accesibilidad (ADA)ANSI 117.1, La manija deberá tener sistema de Clutch en todas sus funciones incluso cuando la cerradura este bajo Llave, deberá incluir Certificación contra fuego UL, Garantía de 5 años en el mecanismo y Garantía de por vida en la caída de la manija o ruptura del resorte de la manija, La manija deberá ser de 5" de largo, Acabado Cromo Satinado - Modelo: Lockset AU 5307LN GMK YMS 626 // 1-Cierrapuertas de sobreponer Marca Yale con brazo paralelo y válvulas de ajuste en Latching, Ciclo de Apertura y Backcheck, incluye cubierta plástica de mecanismo, Certificado ANSI/BHMA A156.4 Grado 1, certificado contra fuego, certificado de accesibilidad (ADA) y 10 años de garantía. Acabado Aluminio - Modelo: Closer 2701 689 // 1-Tope de pared marca Rockwood acabado cromo satinado con protector de goma color gris - Modelo: Wall Bumper 409 US32D // 1-Puerta de Madera 1 3/4" de espesor serie GPD Marca Graham, interior de Particle Core certificado 45 min WH, Recubierta de Plástico Laminado Wilsonart Serie 60, Maquinados de Fabrica. Puerta Garantizada de por la vida útil de edificio. - Modelo: WD 2870 1 3/4 F PC HPDL W60 GPD // 1-Marco Metálico de Acero rolado en frio calibre 16, Marca CECO serie SU para sobreponer en muro de Block o Concreto de 15cm de espesor o mayor, Con tope Higiénico Hospitalario y con soldadura en uniones, Incluye refuerzo para Cierrapuertas y Anclas de tipo Mariposa. Fabricado bajo los estándares ANSI A250.8, Preparación de fabrica para Bisagras, Cerradura o Barra de Pánico según sea el caso, Acabado Primed de Fabrica estandarizado por la norma ANSI A250.10 antes de la aplicación de pintura electrostática Según Muestra Aprobada. - Modelo: SU 16 CRS 534 SGL 2870 V3/U6 (A20/EOPDL4-(2); HOS/ST6(2)) // // // |  | 1
PLANTA BAJA | IMAGENOLOGÍA | CONTROL | 512 | 1-1. | 1+M25:AF25 | 1 | 3070 | S | 112 x 216 |  |  | MADERA TIPO TAMBOR | 1.75 |  | TRIPLAY DE CAOBILLA DE 6MM DE ESPESOR CON MANCHA Y BARNIZ | BASTIDOR DE MADERA DE PINO ESTUFADA |  |  |  |  | MADERA |  |  |  | 5 3/4" |  |  | Tope Hospitalario, chambrana perimetral |  | 1 | PUERTAS DE MADERA TIPO TAMBOR FABRICADAS CON BASTIDOR DE MADERA DE PINO ESTUFADA, FORRADA CON TRIPLAY DE CAOBILLA DE 6 MM. DE ESPESOR EN AMBAS CARAS, ACABADO MANCHA Y BARNIZ, MEDIDA DE HASTA 0.90X2.13 M. INCLUYE: ACARREO Y FLETE DE MATERIALES, EQUIPO Y HERRAMIENTA HASTA EL LUGAR DE UTILIZACIÓN, MARCO Y CHAMBRANA PERIMETRAL (SOLO EXTERIOR) DE MADERA DE PINO ESTUFADA Y SELECCIONADA, BISAGRAS, CERRADURA TIPO MANIJA MCA. SCHLAGE O SIMILAR CON LLAVE Y BOTÓN, TOPES FIJOS DE PISO MCA FANAL O SIMILAR, RESANADO, SELLADO antes de la aplicación de pintura electrostática Según Muestra Aprobada. - Modelo: SU 16 CRS 534 SGL 3070 V3/U6 (A20/EOPDL4-(2); HOS/ST6(2)) | Doors: 001(186) | 1
PLANTA BAJA | LABORATORIO | TOMA DE MUESTRA 1 | 416 | 1-1. | 1+M25:AF25 | 1 | 3070 | S | 112 x 216 |  |  | MADERA TIPO TAMBOR | 1.75 |  | TRIPLAY DE CAOBILLA DE 6MM DE ESPESOR CON MANCHA Y BARNIZ | BASTIDOR DE MADERA DE PINO ESTUFADA |  |  |  |  | MADERA |  |  |  | 5 3/4" |  |  | Tope Hospitalario, chambrana perimetral |  | 1 | PUERTAS DE MADERA TIPO TAMBOR FABRICADAS CON BASTIDOR DE MADERA DE PINO ESTUFADA, FORRADA CON TRIPLAY DE CAOBILLA DE 6 MM. DE ESPESOR EN AMBAS CARAS, ACABADO MANCHA Y BARNIZ, MEDIDA DE HASTA 0.90X2.13 M. INCLUYE: ACARREO Y FLETE DE MATERIALES, EQUIPO Y HERRAMIENTA HASTA EL LUGAR DE UTILIZACIÓN, MARCO Y CHAMBRANA PERIMETRAL (SOLO EXTERIOR) DE MADERA DE PINO ESTUFADA Y SELECCIONADA, BISAGRAS, CERRADURA TIPO MANIJA MCA. SCHLAGE O SIMILAR CON LLAVE Y BOTÓN, TOPES FIJOS DE PISO MCA FANAL O SIMILAR, RESANADO, SELLADO antes de la aplicación de pintura electrostática Según Muestra Aprobada. - Modelo: SU 16 CRS 534 SGL 3070 V3/U6 (A20/EOPDL4-(2); HOS/ST6(2)) | Doors: 001(186) | 1
PLANTA BAJA | LABORATORIO | TOMA DE MUESTRA 1 | 417 | 1-1. | 1+M25:AF25 | 1 | 3070 | S | 112 x 216 |  |  | MADERA TIPO TAMBOR | 1.75 |  | TRIPLAY DE CAOBILLA DE 6MM DE ESPESOR CON MANCHA Y BARNIZ | BASTIDOR DE MADERA DE PINO ESTUFADA |  |  |  |  | MADERA |  |  |  | 5 3/4" |  |  | Tope Hospitalario, chambrana perimetral |  | 1 | PUERTAS DE MADERA TIPO TAMBOR FABRICADAS CON BASTIDOR DE MADERA DE PINO ESTUFADA, FORRADA CON TRIPLAY DE CAOBILLA DE 6 MM. DE ESPESOR EN AMBAS CARAS, ACABADO MANCHA Y BARNIZ, MEDIDA DE HASTA 0.90X2.13 M. INCLUYE: ACARREO Y FLETE DE MATERIALES, EQUIPO Y HERRAMIENTA HASTA EL LUGAR DE UTILIZACIÓN, MARCO Y CHAMBRANA PERIMETRAL (SOLO EXTERIOR) DE MADERA DE PINO ESTUFADA Y SELECCIONADA, BISAGRAS, CERRADURA TIPO MANIJA MCA. SCHLAGE O SIMILAR CON LLAVE Y BOTÓN, TOPES FIJOS DE PISO MCA FANAL O SIMILAR, RESANADO, SELLADO antes de la aplicación de pintura electrostática Según Muestra Aprobada. - Modelo: SU 16 CRS 534 SGL 3070 V3/U6 (A20/EOPDL4-(2); HOS/ST6(2)) | Doors: 001(186) | 1
PLANTA BAJA | LABORATORIO | TOMA DE MUESTRA 2 | 418 | 1-1. | 1+M25:AF25 | 1 | 3070 | S | 112 x 216 |  |  | MADERA TIPO TAMBOR | 1.75 |  | TRIPLAY DE CAOBILLA DE 6MM DE ESPESOR CON MANCHA Y BARNIZ | BASTIDOR DE MADERA DE PINO ESTUFADA |  |  |  |  | MADERA |  |  |  | 5 3/4" |  |  | Tope Hospitalario, chambrana perimetral |  | 1 | PUERTAS DE MADERA TIPO TAMBOR FABRICADAS CON BASTIDOR DE MADERA DE PINO ESTUFADA, FORRADA CON TRIPLAY DE CAOBILLA DE 6 MM. DE ESPESOR EN AMBAS CARAS, ACABADO MANCHA Y BARNIZ, MEDIDA DE HASTA 0.90X2.13 M. INCLUYE: ACARREO Y FLETE DE MATERIALES, EQUIPO Y HERRAMIENTA HASTA EL LUGAR DE UTILIZACIÓN, MARCO Y CHAMBRANA PERIMETRAL (SOLO EXTERIOR) DE MADERA DE PINO ESTUFADA Y SELECCIONADA, BISAGRAS, CERRADURA TIPO MANIJA MCA. SCHLAGE O SIMILAR CON LLAVE Y BOTÓN, TOPES FIJOS DE PISO MCA FANAL O SIMILAR, RESANADO, SELLADO antes de la aplicación de pintura electrostática Según Muestra Aprobada. - Modelo: SU 16 CRS 534 SGL 3070 V3/U6 (A20/EOPDL4-(2); HOS/ST6(2)) | Doors: 001(186) | 1
PLANTA BAJA | LABORATORIO | TOMA DE MUESTRA 2 | 419 | 1-1. | 1+M25:AF25 | 1 | 3070 | S | 112 x 216 |  |  | MADERA TIPO TAMBOR | 1.75 |  | TRIPLAY DE CAOBILLA DE 6MM DE ESPESOR CON MANCHA Y BARNIZ | BASTIDOR DE MADERA DE PINO ESTUFADA |  |  |  |  | MADERA |  |  |  | 5 3/4" |  |  | Tope Hospitalario, chambrana perimetral |  | 1 | PUERTAS DE MADERA TIPO TAMBOR FABRICADAS CON BASTIDOR DE MADERA DE PINO ESTUFADA, FORRADA CON TRIPLAY DE CAOBILLA DE 6 MM. DE ESPESOR EN AMBAS CARAS, ACABADO MANCHA Y BARNIZ, MEDIDA DE HASTA 0.90X2.13 M. INCLUYE: ACARREO Y FLETE DE MATERIALES, EQUIPO Y HERRAMIENTA HASTA EL LUGAR DE UTILIZACIÓN, MARCO Y CHAMBRANA PERIMETRAL (SOLO EXTERIOR) DE MADERA DE PINO ESTUFADA Y SELECCIONADA, BISAGRAS, CERRADURA TIPO MANIJA MCA. SCHLAGE O SIMILAR CON LLAVE Y BOTÓN, TOPES FIJOS DE PISO MCA FANAL O SIMILAR, RESANADO, SELLADO antes de la aplicación de pintura electrostática Según Muestra Aprobada. - Modelo: SU 16 CRS 534 SGL 3070 V3/U6 (A20/EOPDL4-(2); HOS/ST6(2)) | Doors: 001(186) | 1
PLANTA BAJA | LABORATORIO | TOMA DE MUESTRA 3 | 420 | 1-1. | 1+M25:AF25 | 1 | 3070 | S | 112 x 216 |  |  | MADERA TIPO TAMBOR | 1.75 |  | TRIPLAY DE CAOBILLA DE 6MM DE ESPESOR CON MANCHA Y BARNIZ | BASTIDOR DE MADERA DE PINO ESTUFADA |  |  |  |  | MADERA |  |  |  | 5 3/4" |  |  | Tope Hospitalario, chambrana perimetral |  | 1 | PUERTAS DE MADERA TIPO TAMBOR FABRICADAS CON BASTIDOR DE MADERA DE PINO ESTUFADA, FORRADA CON TRIPLAY DE CAOBILLA DE 6 MM. DE ESPESOR EN AMBAS CARAS, ACABADO MANCHA Y BARNIZ, MEDIDA DE HASTA 0.90X2.13 M. INCLUYE: ACARREO Y FLETE DE MATERIALES, EQUIPO Y HERRAMIENTA HASTA EL LUGAR DE UTILIZACIÓN, MARCO Y CHAMBRANA PERIMETRAL (SOLO EXTERIOR) DE MADERA DE PINO ESTUFADA Y SELECCIONADA, BISAGRAS, CERRADURA TIPO MANIJA MCA. SCHLAGE O SIMILAR CON LLAVE Y BOTÓN, TOPES FIJOS DE PISO MCA FANAL O SIMILAR, RESANADO, SELLADO antes de la aplicación de pintura electrostática Según Muestra Aprobada. - Modelo: SU 16 CRS 534 SGL 3070 V3/U6 (A20/EOPDL4-(2); HOS/ST6(2)) | Doors: 001(186) | 1
PLANTA BAJA | LABORATORIO | TOMA DE MUESTRA 3 | 421 | 1-1. | 1+M25:AF25 | 1 | 3070 | S | 112 x 216 |  |  | MADERA TIPO TAMBOR | 1.75 |  | TRIPLAY DE CAOBILLA DE 6MM DE ESPESOR CON MANCHA Y BARNIZ | BASTIDOR DE MADERA DE PINO ESTUFADA |  |  |  |  | MADERA |  |  |  | 5 3/4" |  |  | Tope Hospitalario, chambrana perimetral |  | 1 | PUERTAS DE MADERA TIPO TAMBOR FABRICADAS CON BASTIDOR DE MADERA DE PINO ESTUFADA, FORRADA CON TRIPLAY DE CAOBILLA DE 6 MM. DE ESPESOR EN AMBAS CARAS, ACABADO MANCHA Y BARNIZ, MEDIDA DE HASTA 0.90X2.13 M. INCLUYE: ACARREO Y FLETE DE MATERIALES, EQUIPO Y HERRAMIENTA HASTA EL LUGAR DE UTILIZACIÓN, MARCO Y CHAMBRANA PERIMETRAL (SOLO EXTERIOR) DE MADERA DE PINO ESTUFADA Y SELECCIONADA, BISAGRAS, CERRADURA TIPO MANIJA MCA. SCHLAGE O SIMILAR CON LLAVE Y BOTÓN, TOPES FIJOS DE PISO MCA FANAL O SIMILAR, RESANADO, SELLADO antes de la aplicación de pintura electrostática Según Muestra Aprobada. - Modelo: SU 16 CRS 534 SGL 3070 V3/U6 (A20/EOPDL4-(2); HOS/ST6(2)) | Doors: 001(186) | 1
PLANTA BAJA | LABORATORIO | TOMA DE MUESTRA 4 | 422 | 1-1. | 1+M25:AF25 | 1 | 3070 | S | 112 x 216 |  |  | MADERA TIPO TAMBOR | 1.75 |  | TRIPLAY DE CAOBILLA DE 6MM DE ESPESOR CON MANCHA Y BARNIZ | BASTIDOR DE MADERA DE PINO ESTUFADA |  |  |  |  | MADERA |  |  |  | 5 3/4" |  |  | Tope Hospitalario, chambrana perimetral |  | 1 | PUERTAS DE MADERA TIPO TAMBOR FABRICADAS CON BASTIDOR DE MADERA DE PINO ESTUFADA, FORRADA CON TRIPLAY DE CAOBILLA DE 6 MM. DE ESPESOR EN AMBAS CARAS, ACABADO MANCHA Y BARNIZ, MEDIDA DE HASTA 0.90X2.13 M. INCLUYE: ACARREO Y FLETE DE MATERIALES, EQUIPO Y HERRAMIENTA HASTA EL LUGAR DE UTILIZACIÓN, MARCO Y CHAMBRANA PERIMETRAL (SOLO EXTERIOR) DE MADERA DE PINO ESTUFADA Y SELECCIONADA, BISAGRAS, CERRADURA TIPO MANIJA MCA. SCHLAGE O SIMILAR CON LLAVE Y BOTÓN, TOPES FIJOS DE PISO MCA FANAL O SIMILAR, RESANADO, SELLADO antes de la aplicación de pintura electrostática Según Muestra Aprobada. - Modelo: SU 16 CRS 534 SGL 3070 V3/U6 (A20/EOPDL4-(2); HOS/ST6(2)) | Doors: 001(186) | 1
PLANTA BAJA | LABORATORIO | TOMA DE MUESTRA 4 | 423 | 1-1. | 1+M25:AF25 | 1 | 3070 | S | 112 x 216 |  |  | MADERA TIPO TAMBOR | 1.75 |  | TRIPLAY DE CAOBILLA DE 6MM DE ESPESOR CON MANCHA Y BARNIZ | BASTIDOR DE MADERA DE PINO ESTUFADA |  |  |  |  | MADERA |  |  |  | 5 3/4" |  |  | Tope Hospitalario, chambrana perimetral |  | 1 | PUERTAS DE MADERA TIPO TAMBOR FABRICADAS CON BASTIDOR DE MADERA DE PINO ESTUFADA, FORRADA CON TRIPLAY DE CAOBILLA DE 6 MM. DE ESPESOR EN AMBAS CARAS, ACABADO MANCHA Y BARNIZ, MEDIDA DE HASTA 0.90X2.13 M. INCLUYE: ACARREO Y FLETE DE MATERIALES, EQUIPO Y HERRAMIENTA HASTA EL LUGAR DE UTILIZACIÓN, MARCO Y CHAMBRANA PERIMETRAL (SOLO EXTERIOR) DE MADERA DE PINO ESTUFADA Y SELECCIONADA, BISAGRAS, CERRADURA TIPO MANIJA MCA. SCHLAGE O SIMILAR CON LLAVE Y BOTÓN, TOPES FIJOS DE PISO MCA FANAL O SIMILAR, RESANADO, SELLADO antes de la aplicación de pintura electrostática Según Muestra Aprobada. - Modelo: SU 16 CRS 534 SGL 3070 V3/U6 (A20/EOPDL4-(2); HOS/ST6(2)) | Doors: 001(186) | 1
PLANTA BAJA | LABORATORIO | TOMA DE MUESTRAS ESCPECIALES 1 | 426 | 1-1. | 1+M25:AF25 | 1 | 3070 | S | 112 x 216 |  |  | MADERA TIPO TAMBOR | 1.75 |  | TRIPLAY DE CAOBILLA DE 6MM DE ESPESOR CON MANCHA Y BARNIZ | BASTIDOR DE MADERA DE PINO ESTUFADA |  |  |  |  | MADERA |  |  |  | 5 3/4" |  |  | Tope Hospitalario, chambrana perimetral |  | 1 | PUERTAS DE MADERA TIPO TAMBOR FABRICADAS CON BASTIDOR DE MADERA DE PINO ESTUFADA, FORRADA CON TRIPLAY DE CAOBILLA DE 6 MM. DE ESPESOR EN AMBAS CARAS, ACABADO MANCHA Y BARNIZ, MEDIDA DE HASTA 0.90X2.13 M. INCLUYE: ACARREO Y FLETE DE MATERIALES, EQUIPO Y HERRAMIENTA HASTA EL LUGAR DE UTILIZACIÓN, MARCO Y CHAMBRANA PERIMETRAL (SOLO EXTERIOR) DE MADERA DE PINO ESTUFADA Y SELECCIONADA, BISAGRAS, CERRADURA TIPO MANIJA MCA. SCHLAGE O SIMILAR CON LLAVE Y BOTÓN, TOPES FIJOS DE PISO MCA FANAL O SIMILAR, RESANADO, SELLADO antes de la aplicación de pintura electrostática Según Muestra Aprobada. - Modelo: SU 16 CRS 534 SGL 3070 V3/U6 (A20/EOPDL4-(2); HOS/ST6(2)) | Doors: 001(186) | 1
PLANTA BAJA | LABORATORIO | TOMA DE MUESTRAS ESCPECIALES 2 | 427 | 1-1. | 1+M25:AF25 | 1 | 3070 | S | 112 x 216 |  |  | MADERA TIPO TAMBOR | 1.75 |  | TRIPLAY DE CAOBILLA DE 6MM DE ESPESOR CON MANCHA Y BARNIZ | BASTIDOR DE MADERA DE PINO ESTUFADA |  |  |  |  | MADERA |  |  |  | 5 3/4" |  |  | Tope Hospitalario, chambrana perimetral |  | 1 | PUERTAS DE MADERA TIPO TAMBOR FABRICADAS CON BASTIDOR DE MADERA DE PINO ESTUFADA, FORRADA CON TRIPLAY DE CAOBILLA DE 6 MM. DE ESPESOR EN AMBAS CARAS, ACABADO MANCHA Y BARNIZ, MEDIDA DE HASTA 0.90X2.13 M. INCLUYE: ACARREO Y FLETE DE MATERIALES, EQUIPO Y HERRAMIENTA HASTA EL LUGAR DE UTILIZACIÓN, MARCO Y CHAMBRANA PERIMETRAL (SOLO EXTERIOR) DE MADERA DE PINO ESTUFADA Y SELECCIONADA, BISAGRAS, CERRADURA TIPO MANIJA MCA. SCHLAGE O SIMILAR CON LLAVE Y BOTÓN, TOPES FIJOS DE PISO MCA FANAL O SIMILAR, RESANADO, SELLADO antes de la aplicación de pintura electrostática Según Muestra Aprobada. - Modelo: SU 16 CRS 534 SGL 3070 V3/U6 (A20/EOPDL4-(2); HOS/ST6(2)) | Doors: 001(186) | 1
PLANTA BAJA | LABORATORIO | TOMA DE MUESTRAS ESCPECIALES 2 | 428 | 1-1. | 1+M25:AF25 | 1 | 3070 | S | 112 x 216 |  |  | MADERA TIPO TAMBOR | 1.75 |  | TRIPLAY DE CAOBILLA DE 6MM DE ESPESOR CON MANCHA Y BARNIZ | BASTIDOR DE MADERA DE PINO ESTUFADA |  |  |  |  | MADERA |  |  |  | 5 3/4" |  |  | Tope Hospitalario, chambrana perimetral |  | 1 | PUERTAS DE MADERA TIPO TAMBOR FABRICADAS CON BASTIDOR DE MADERA DE PINO ESTUFADA, FORRADA CON TRIPLAY DE CAOBILLA DE 6 MM. DE ESPESOR EN AMBAS CARAS, ACABADO MANCHA Y BARNIZ, MEDIDA DE HASTA 0.90X2.13 M. INCLUYE: ACARREO Y FLETE DE MATERIALES, EQUIPO Y HERRAMIENTA HASTA EL LUGAR DE UTILIZACIÓN, MARCO Y CHAMBRANA PERIMETRAL (SOLO EXTERIOR) DE MADERA DE PINO ESTUFADA Y SELECCIONADA, BISAGRAS, CERRADURA TIPO MANIJA MCA. SCHLAGE O SIMILAR CON LLAVE Y BOTÓN, TOPES FIJOS DE PISO MCA FANAL O SIMILAR, RESANADO, SELLADO antes de la aplicación de pintura electrostática Según Muestra Aprobada. - Modelo: SU 16 CRS 534 SGL 3070 V3/U6 (A20/EOPDL4-(2); HOS/ST6(2)) | Doors: 001(186) | 1
PLANTA BAJA | LABORATORIO | CONSULTORIO MÉDICO | 430 | 1-1. | 1+M25:AF25 | 1 | 3070 | S | 112 x 216 |  |  | MADERA TIPO TAMBOR | 1.75 |  | TRIPLAY DE CAOBILLA DE 6MM DE ESPESOR CON MANCHA Y BARNIZ | BASTIDOR DE MADERA DE PINO ESTUFADA |  |  |  |  | MADERA |  |  |  | 5 3/4" |  |  | Tope Hospitalario, chambrana perimetral |  | 1 | PUERTAS DE MADERA TIPO TAMBOR FABRICADAS CON BASTIDOR DE MADERA DE PINO ESTUFADA, FORRADA CON TRIPLAY DE CAOBILLA DE 6 MM. DE ESPESOR EN AMBAS CARAS, ACABADO MANCHA Y BARNIZ, MEDIDA DE HASTA 0.90X2.13 M. INCLUYE: ACARREO Y FLETE DE MATERIALES, EQUIPO Y HERRAMIENTA HASTA EL LUGAR DE UTILIZACIÓN, MARCO Y CHAMBRANA PERIMETRAL (SOLO EXTERIOR) DE MADERA DE PINO ESTUFADA Y SELECCIONADA, BISAGRAS, CERRADURA TIPO MANIJA MCA. SCHLAGE O SIMILAR CON LLAVE Y BOTÓN, TOPES FIJOS DE PISO MCA FANAL O SIMILAR, RESANADO, SELLADO antes de la aplicación de pintura electrostática Según Muestra Aprobada. - Modelo: SU 16 CRS 534 SGL 3070 V3/U6 (A20/EOPDL4-(2); HOS/ST6(2)) | Doors: 001(186) | 1
PLANTA BAJA | LABORATORIO | CONSULTORIO MÉDICO | 432 | 1-1. | 1+M25:AF25 | 1 | 3070 | S | 112 x 216 |  |  | MADERA TIPO TAMBOR | 1.75 |  | TRIPLAY DE CAOBILLA DE 6MM DE ESPESOR CON MANCHA Y BARNIZ | BASTIDOR DE MADERA DE PINO ESTUFADA |  |  |  |  | MADERA |  |  |  | 5 3/4" |  |  | Tope Hospitalario, chambrana perimetral |  | 1 | PUERTAS DE MADERA TIPO TAMBOR FABRICADAS CON BASTIDOR DE MADERA DE PINO ESTUFADA, FORRADA CON TRIPLAY DE CAOBILLA DE 6 MM. DE ESPESOR EN AMBAS CARAS, ACABADO MANCHA Y BARNIZ, MEDIDA DE HASTA 0.90X2.13 M. INCLUYE: ACARREO Y FLETE DE MATERIALES, EQUIPO Y HERRAMIENTA HASTA EL LUGAR DE UTILIZACIÓN, MARCO Y CHAMBRANA PERIMETRAL (SOLO EXTERIOR) DE MADERA DE PINO ESTUFADA Y SELECCIONADA, BISAGRAS, CERRADURA TIPO MANIJA MCA. SCHLAGE O SIMILAR CON LLAVE Y BOTÓN, TOPES FIJOS DE PISO MCA FANAL O SIMILAR, RESANADO, SELLADO antes de la aplicación de pintura electrostática Según Muestra Aprobada. - Modelo: SU 16 CRS 534 SGL 3070 V3/U6 (A20/EOPDL4-(2); HOS/ST6(2)) | Doors: 001(186) | 1
PLANTA BAJA | LABORATORIO | DONADORES | 433 | 1-1. | 1+M25:AF25 | 1 | 3070 | S | 112 x 216 |  |  | MADERA TIPO TAMBOR | 1.75 |  | TRIPLAY DE CAOBILLA DE 6MM DE ESPESOR CON MANCHA Y BARNIZ | BASTIDOR DE MADERA DE PINO ESTUFADA |  |  |  |  | MADERA |  |  |  | 5 3/4" |  |  | Tope Hospitalario, chambrana perimetral |  | 1 | PUERTAS DE MADERA TIPO TAMBOR FABRICADAS CON BASTIDOR DE MADERA DE PINO ESTUFADA, FORRADA CON TRIPLAY DE CAOBILLA DE 6 MM. DE ESPESOR EN AMBAS CARAS, ACABADO MANCHA Y BARNIZ, MEDIDA DE HASTA 0.90X2.13 M. INCLUYE: ACARREO Y FLETE DE MATERIALES, EQUIPO Y HERRAMIENTA HASTA EL LUGAR DE UTILIZACIÓN, MARCO Y CHAMBRANA PERIMETRAL (SOLO EXTERIOR) DE MADERA DE PINO ESTUFADA Y SELECCIONADA, BISAGRAS, CERRADURA TIPO MANIJA MCA. SCHLAGE O SIMILAR CON LLAVE Y BOTÓN, TOPES FIJOS DE PISO MCA FANAL O SIMILAR, RESANADO, SELLADO antes de la aplicación de pintura electrostática Según Muestra Aprobada. - Modelo: SU 16 CRS 534 SGL 3070 V3/U6 (A20/EOPDL4-(2); HOS/ST6(2)) | Doors: 001(186) | 1
PLANTA BAJA | PATOLOGIA | AREA DE CITOLOGÍA | 904 | 1-1. | 1-1 | 1 | 3070 | S | 112 x 216 | SET #001 | Graham | MADERA TIPO TAMBOR | 1.75 | GPD | TRIPLAY DE CAOBILLA DE 6MM DE ESPESOR CON MANCHA Y BARNIZ | BASTIDOR DE MADERA DE PINO ESTUFADA |  |  |  | Ceco | MADERA |  |  |  | 5 3/4" |  |  | Tope Hospitalario, chambrana perimetral |  | 904 | 3-Bisagra de acero con 5 Nudos para uso estándar serie MacPRO marca McKinney , fabricada de acuerdo a los estándares de calidad ANSI/BHMA 156.1 y 156.7, con un espesor de 3.4mm y dimensiones de 4.5"x4.5" abierta, Incluye tornillería para puerta de madera y puerta metálica, Acabado Cromo Satinado - Modelo: Hinges MP79 4 1/2 x 4 1/2 26D // 1-Cerradura de Manija Función Entrada serie 5300LN marca Yale com manija modelo Augusta e incluir Recubrimiento Antimicrobial, Dos Niéveles de Amaestramiento compatible con cerrojos o barras de pánico y Como Características Estándares debe ser fabricada de acuerdo a los estándares calidad ANSI/BHMA A156.2 Grado 2 y accesibilidad (ADA)ANSI 117.1, La manija deberá tener sistema de Clutch en todas sus funciones incluso cuando la cerradura este bajo Llave, deberá incluir Certificación contra fuego UL, Garantía de 5 años en el mecanismo y Garantía de por vida en la caída de la manija o ruptura del resorte de la manija, La manija deberá ser de 5" de largo, Acabado Cromo Satinado - Modelo: Lockset AU 5307LN GMK YMS 626 // 1-Tope de pared marca Rockwood acabado cromo satinado con protector de goma color gris - Modelo: Wall Bumper 409 US32D // 1-Puerta de Madera 1 3/4" de espesor serie GPD Marca Graham, interior de Particle Core, Recubierta de Plástico Laminado Wilsonart Serie 60, Maquinados de Fabrica. Puerta Garantizada de por la vida útil de edificio. - Modelo: WD 3070 1 3/4 F PC HPDL W60 GPD // 1-Marco Metálico de Acero rolado en frio calibre 16, Marca CECO serie SU para sobreponer en muro de Block o Concreto de 15cm de espesor o mayor, con soldadura en uniones, Incluye refuerzo para Cierrapuertas y Anclas de tipo Mariposa. Fabricado bajo los estándares ANSI A250.8, Preparación de fabrica para Bisagras, Cerradura o Barra de Pánico según sea el caso, Acabado Primed de Fabrica estandarizado por la norma ANSI A250.10 antes de la aplicación de pintura electrostática Según Muestra Aprobada. - Modelo: SU 16 CRS 534 SGL 3070 V3/U6 (A20/EOPDL4-(2); HOS/ST6(2)) | Doors: 001(186) | 1
PLANTA BAJA | TOCOCIRUGÍA | TRABAJO MÉDICOS | 605 | 1-1. | 1+M25:AF25 | 1 | 3070 | S | 112 x 216 |  |  | MADERA TIPO TAMBOR | 1.75 |  | TRIPLAY DE CAOBILLA DE 6MM DE ESPESOR CON MANCHA Y BARNIZ | BASTIDOR DE MADERA DE PINO ESTUFADA |  |  |  |  | MADERA |  |  |  | 5 3/4" |  |  | Tope Hospitalario, chambrana perimetral |  | 1 | PUERTAS DE MADERA TIPO TAMBOR FABRICADAS CON BASTIDOR DE MADERA DE PINO ESTUFADA, FORRADA CON TRIPLAY DE CAOBILLA DE 6 MM. DE ESPESOR EN AMBAS CARAS, ACABADO MANCHA Y BARNIZ, MEDIDA DE HASTA 0.90X2.13 M. INCLUYE: ACARREO Y FLETE DE MATERIALES, EQUIPO Y HERRAMIENTA HASTA EL LUGAR DE UTILIZACIÓN, MARCO Y CHAMBRANA PERIMETRAL (SOLO EXTERIOR) DE MADERA DE PINO ESTUFADA Y SELECCIONADA, BISAGRAS, CERRADURA TIPO MANIJA MCA. SCHLAGE O SIMILAR CON LLAVE Y BOTÓN, TOPES FIJOS DE PISO MCA FANAL O SIMILAR, RESANADO, SELLADO antes de la aplicación de pintura electrostática Según Muestra Aprobada. - Modelo: SU 16 CRS 534 SGL 3070 V3/U6 (A20/EOPDL4-(2); HOS/ST6(2)) | Doors: 001(186) | 1
PLANTA BAJA | TOCOCIRUGÍA | CAMBIO DE BOTAS | 612 | 1-1. | 1+M25:AF25 | 1 | 3070 | S | 112 x 216 |  |  | MADERA TIPO TAMBOR | 1.75 |  | TRIPLAY DE CAOBILLA DE 6MM DE ESPESOR CON MANCHA Y BARNIZ | BASTIDOR DE MADERA DE PINO ESTUFADA |  |  |  |  | MADERA |  |  |  | 5 3/4" |  |  | Tope Hospitalario, chambrana perimetral |  | 1 | PUERTAS DE MADERA TIPO TAMBOR FABRICADAS CON BASTIDOR DE MADERA DE PINO ESTUFADA, FORRADA CON TRIPLAY DE CAOBILLA DE 6 MM. DE ESPESOR EN AMBAS CARAS, ACABADO MANCHA Y BARNIZ, MEDIDA DE HASTA 0.90X2.13 M. INCLUYE: ACARREO Y FLETE DE MATERIALES, EQUIPO Y HERRAMIENTA HASTA EL LUGAR DE UTILIZACIÓN, MARCO Y CHAMBRANA PERIMETRAL (SOLO EXTERIOR) DE MADERA DE PINO ESTUFADA Y SELECCIONADA, BISAGRAS, CERRADURA TIPO MANIJA MCA. SCHLAGE O SIMILAR CON LLAVE Y BOTÓN, TOPES FIJOS DE PISO MCA FANAL O SIMILAR, RESANADO, SELLADO antes de la aplicación de pintura electrostática Según Muestra Aprobada. - Modelo: SU 16 CRS 534 SGL 3070 V3/U6 (A20/EOPDL4-(2); HOS/ST6(2)) | Doors: 001(186) | 1
PLANTA BAJA | TOCOCIRUGÍA | CAMBIO DE BOTAS | 613 | 1-1. | 1+M25:AF25 | 1 | 3070 | S | 112 x 216 |  |  | MADERA TIPO TAMBOR | 1.75 |  | TRIPLAY DE CAOBILLA DE 6MM DE ESPESOR CON MANCHA Y BARNIZ | BASTIDOR DE MADERA DE PINO ESTUFADA |  |  |  |  | MADERA |  |  |  | 5 3/4" |  |  | Tope Hospitalario, chambrana perimetral |  | 1 | PUERTAS DE MADERA TIPO TAMBOR FABRICADAS CON BASTIDOR DE MADERA DE PINO ESTUFADA, FORRADA CON TRIPLAY DE CAOBILLA DE 6 MM. DE ESPESOR EN AMBAS CARAS, ACABADO MANCHA Y BARNIZ, MEDIDA DE HASTA 0.90X2.13 M. INCLUYE: ACARREO Y FLETE DE MATERIALES, EQUIPO Y HERRAMIENTA HASTA EL LUGAR DE UTILIZACIÓN, MARCO Y CHAMBRANA PERIMETRAL (SOLO EXTERIOR) DE MADERA DE PINO ESTUFADA Y SELECCIONADA, BISAGRAS, CERRADURA TIPO MANIJA MCA. SCHLAGE O SIMILAR CON LLAVE Y BOTÓN, TOPES FIJOS DE PISO MCA FANAL O SIMILAR, RESANADO, SELLADO antes de la aplicación de pintura electrostática Según Muestra Aprobada. - Modelo: SU 16 CRS 534 SGL 3070 V3/U6 (A20/EOPDL4-(2); HOS/ST6(2)) | Doors: 001(186) | 1
PLANTA BAJA | URGENCIAS | ADMISIÓN | 300 | 1-1. | 1+M25:AF25 | 1 | 3070 | S | 112 x 216 |  |  | MADERA TIPO TAMBOR | 1.75 |  | TRIPLAY DE CAOBILLA DE 6MM DE ESPESOR CON MANCHA Y BARNIZ | BASTIDOR DE MADERA DE PINO ESTUFADA |  |  |  |  | MADERA |  |  |  | 5 3/4" |  |  | Tope Hospitalario, chambrana perimetral |  | 1 | PUERTAS DE MADERA TIPO TAMBOR FABRICADAS CON BASTIDOR DE MADERA DE PINO ESTUFADA, FORRADA CON TRIPLAY DE CAOBILLA DE 6 MM. DE ESPESOR EN AMBAS CARAS, ACABADO MANCHA Y BARNIZ, MEDIDA DE HASTA 0.90X2.13 M. INCLUYE: ACARREO Y FLETE DE MATERIALES, EQUIPO Y HERRAMIENTA HASTA EL LUGAR DE UTILIZACIÓN, MARCO Y CHAMBRANA PERIMETRAL (SOLO EXTERIOR) DE MADERA DE PINO ESTUFADA Y SELECCIONADA, BISAGRAS, CERRADURA TIPO MANIJA MCA. SCHLAGE O SIMILAR CON LLAVE Y BOTÓN, TOPES FIJOS DE PISO MCA FANAL O SIMILAR, RESANADO, SELLADO antes de la aplicación de pintura electrostática Según Muestra Aprobada. - Modelo: SU 16 CRS 534 SGL 3070 V3/U6 (A20/EOPDL4-(2); HOS/ST6(2)) | Doors: 001(186) | 1
PLANTA BAJA | URGENCIAS | ACCESO PACIENTE AMBULATORIO | 301 | 1-1. | 1+M25:AF25 | 1 | 3070 | S | 112 x 216 |  |  | MADERA TIPO TAMBOR | 1.75 |  | TRIPLAY DE CAOBILLA DE 6MM DE ESPESOR CON MANCHA Y BARNIZ | BASTIDOR DE MADERA DE PINO ESTUFADA |  |  |  |  | MADERA |  |  |  | 5 3/4" |  |  | Tope Hospitalario, chambrana perimetral |  | 1 | PUERTAS DE MADERA TIPO TAMBOR FABRICADAS CON BASTIDOR DE MADERA DE PINO ESTUFADA, FORRADA CON TRIPLAY DE CAOBILLA DE 6 MM. DE ESPESOR EN AMBAS CARAS, ACABADO MANCHA Y BARNIZ, MEDIDA DE HASTA 0.90X2.13 M. INCLUYE: ACARREO Y FLETE DE MATERIALES, EQUIPO Y HERRAMIENTA HASTA EL LUGAR DE UTILIZACIÓN, MARCO Y CHAMBRANA PERIMETRAL (SOLO EXTERIOR) DE MADERA DE PINO ESTUFADA Y SELECCIONADA, BISAGRAS, CERRADURA TIPO MANIJA MCA. SCHLAGE O SIMILAR CON LLAVE Y BOTÓN, TOPES FIJOS DE PISO MCA FANAL O SIMILAR, RESANADO, SELLADO antes de la aplicación de pintura electrostática Según Muestra Aprobada. - Modelo: SU 16 CRS 534 SGL 3070 V3/U6 (A20/EOPDL4-(2); HOS/ST6(2)) | Doors: 001(186) | 1
PLANTA BAJA | URGENCIAS | TRIAGE | 302 | 1-1. | 1+M25:AF25 | 1 | 3070 | S | 112 x 216 |  |  | MADERA TIPO TAMBOR | 1.75 |  | TRIPLAY DE CAOBILLA DE 6MM DE ESPESOR CON MANCHA Y BARNIZ | BASTIDOR DE MADERA DE PINO ESTUFADA |  |  |  |  | MADERA |  |  |  | 5 3/4" |  |  | Tope Hospitalario, chambrana perimetral |  | 1 | PUERTAS DE MADERA TIPO TAMBOR FABRICADAS CON BASTIDOR DE MADERA DE PINO ESTUFADA, FORRADA CON TRIPLAY DE CAOBILLA DE 6 MM. DE ESPESOR EN AMBAS CARAS, ACABADO MANCHA Y BARNIZ, MEDIDA DE HASTA 0.90X2.13 M. INCLUYE: ACARREO Y FLETE DE MATERIALES, EQUIPO Y HERRAMIENTA HASTA EL LUGAR DE UTILIZACIÓN, MARCO Y CHAMBRANA PERIMETRAL (SOLO EXTERIOR) DE MADERA DE PINO ESTUFADA Y SELECCIONADA, BISAGRAS, CERRADURA TIPO MANIJA MCA. SCHLAGE O SIMILAR CON LLAVE Y BOTÓN, TOPES FIJOS DE PISO MCA FANAL O SIMILAR, RESANADO, SELLADO antes de la aplicación de pintura electrostática Según Muestra Aprobada. - Modelo: SU 16 CRS 534 SGL 3070 V3/U6 (A20/EOPDL4-(2); HOS/ST6(2)) | Doors: 001(186) | 1
PLANTA BAJA | URGENCIAS | MINISTERIO PÚBLICO | 304 | 1-1. | 1+M25:AF25 | 1 | 3070 | S | 112 x 216 |  |  | MADERA TIPO TAMBOR | 1.75 |  | TRIPLAY DE CAOBILLA DE 6MM DE ESPESOR CON MANCHA Y BARNIZ | BASTIDOR DE MADERA DE PINO ESTUFADA |  |  |  |  | MADERA |  |  |  | 5 3/4" |  |  | Tope Hospitalario, chambrana perimetral |  | 1 | PUERTAS DE MADERA TIPO TAMBOR FABRICADAS CON BASTIDOR DE MADERA DE PINO ESTUFADA, FORRADA CON TRIPLAY DE CAOBILLA DE 6 MM. DE ESPESOR EN AMBAS CARAS, ACABADO MANCHA Y BARNIZ, MEDIDA DE HASTA 0.90X2.13 M. INCLUYE: ACARREO Y FLETE DE MATERIALES, EQUIPO Y HERRAMIENTA HASTA EL LUGAR DE UTILIZACIÓN, MARCO Y CHAMBRANA PERIMETRAL (SOLO EXTERIOR) DE MADERA DE PINO ESTUFADA Y SELECCIONADA, BISAGRAS, CERRADURA TIPO MANIJA MCA. SCHLAGE O SIMILAR CON LLAVE Y BOTÓN, TOPES FIJOS DE PISO MCA FANAL O SIMILAR, RESANADO, SELLADO antes de la aplicación de pintura electrostática Según Muestra Aprobada. - Modelo: SU 16 CRS 534 SGL 3070 V3/U6 (A20/EOPDL4-(2); HOS/ST6(2)) | Doors: 001(186) | 1
PLANTA BAJA | URGENCIAS | URGENCIAS ADULTO | 305 | 1-1. | 1+M25:AF25 | 1 | 3070 | S | 112 x 216 |  |  | MADERA TIPO TAMBOR | 1.75 |  | TRIPLAY DE CAOBILLA DE 6MM DE ESPESOR CON MANCHA Y BARNIZ | BASTIDOR DE MADERA DE PINO ESTUFADA |  |  |  |  | MADERA |  |  |  | 5 3/4" |  |  | Tope Hospitalario, chambrana perimetral |  | 1 | PUERTAS DE MADERA TIPO TAMBOR FABRICADAS CON BASTIDOR DE MADERA DE PINO ESTUFADA, FORRADA CON TRIPLAY DE CAOBILLA DE 6 MM. DE ESPESOR EN AMBAS CARAS, ACABADO MANCHA Y BARNIZ, MEDIDA DE HASTA 0.90X2.13 M. INCLUYE: ACARREO Y FLETE DE MATERIALES, EQUIPO Y HERRAMIENTA HASTA EL LUGAR DE UTILIZACIÓN, MARCO Y CHAMBRANA PERIMETRAL (SOLO EXTERIOR) DE MADERA DE PINO ESTUFADA Y SELECCIONADA, BISAGRAS, CERRADURA TIPO MANIJA MCA. SCHLAGE O SIMILAR CON LLAVE Y BOTÓN, TOPES FIJOS DE PISO MCA FANAL O SIMILAR, RESANADO, SELLADO antes de la aplicación de pintura electrostática Según Muestra Aprobada. - Modelo: SU 16 CRS 534 SGL 3070 V3/U6 (A20/EOPDL4-(2); HOS/ST6(2)) | Doors: 001(186) | 1
PLANTA BAJA | URGENCIAS | URGENCIAS ADULTO | 306 | 1-1. | 1+M25:AF25 | 1 | 3070 | S | 112 x 216 |  |  | MADERA TIPO TAMBOR | 1.75 |  | TRIPLAY DE CAOBILLA DE 6MM DE ESPESOR CON MANCHA Y BARNIZ | BASTIDOR DE MADERA DE PINO ESTUFADA |  |  |  |  | MADERA |  |  |  | 5 3/4" |  |  | Tope Hospitalario, chambrana perimetral |  | 1 | PUERTAS DE MADERA TIPO TAMBOR FABRICADAS CON BASTIDOR DE MADERA DE PINO ESTUFADA, FORRADA CON TRIPLAY DE CAOBILLA DE 6 MM. DE ESPESOR EN AMBAS CARAS, ACABADO MANCHA Y BARNIZ, MEDIDA DE HASTA 0.90X2.13 M. INCLUYE: ACARREO Y FLETE DE MATERIALES, EQUIPO Y HERRAMIENTA HASTA EL LUGAR DE UTILIZACIÓN, MARCO Y CHAMBRANA PERIMETRAL (SOLO EXTERIOR) DE MADERA DE PINO ESTUFADA Y SELECCIONADA, BISAGRAS, CERRADURA TIPO MANIJA MCA. SCHLAGE O SIMILAR CON LLAVE Y BOTÓN, TOPES FIJOS DE PISO MCA FANAL O SIMILAR, RESANADO, SELLADO antes de la aplicación de pintura electrostática Según Muestra Aprobada. - Modelo: SU 16 CRS 534 SGL 3070 V3/U6 (A20/EOPDL4-(2); HOS/ST6(2)) | Doors: 001(186) | 1
PLANTA BAJA | URGENCIAS | URGENCIAS ADULTO | 307 | 1-1. | 1+M25:AF25 | 1 | 3070 | S | 112 x 216 |  |  | MADERA TIPO TAMBOR | 1.75 |  | TRIPLAY DE CAOBILLA DE 6MM DE ESPESOR CON MANCHA Y BARNIZ | BASTIDOR DE MADERA DE PINO ESTUFADA |  |  |  |  | MADERA |  |  |  | 5 3/4" |  |  | Tope Hospitalario, chambrana perimetral |  | 1 | PUERTAS DE MADERA TIPO TAMBOR FABRICADAS CON BASTIDOR DE MADERA DE PINO ESTUFADA, FORRADA CON TRIPLAY DE CAOBILLA DE 6 MM. DE ESPESOR EN AMBAS CARAS, ACABADO MANCHA Y BARNIZ, MEDIDA DE HASTA 0.90X2.13 M. INCLUYE: ACARREO Y FLETE DE MATERIALES, EQUIPO Y HERRAMIENTA HASTA EL LUGAR DE UTILIZACIÓN, MARCO Y CHAMBRANA PERIMETRAL (SOLO EXTERIOR) DE MADERA DE PINO ESTUFADA Y SELECCIONADA, BISAGRAS, CERRADURA TIPO MANIJA MCA. SCHLAGE O SIMILAR CON LLAVE Y BOTÓN, TOPES FIJOS DE PISO MCA FANAL O SIMILAR, RESANADO, SELLADO antes de la aplicación de pintura electrostática Según Muestra Aprobada. - Modelo: SU 16 CRS 534 SGL 3070 V3/U6 (A20/EOPDL4-(2); HOS/ST6(2)) | Doors: 001(186) | 1
PLANTA BAJA | URGENCIAS | URGENCIAS ADULTO | 308 | 1-1. | 1+M25:AF25 | 1 | 3070 | S | 112 x 216 |  |  | MADERA TIPO TAMBOR | 1.75 |  | TRIPLAY DE CAOBILLA DE 6MM DE ESPESOR CON MANCHA Y BARNIZ | BASTIDOR DE MADERA DE PINO ESTUFADA |  |  |  |  | MADERA |  |  |  | 5 3/4" |  |  | Tope Hospitalario, chambrana perimetral |  | 1 | PUERTAS DE MADERA TIPO TAMBOR FABRICADAS CON BASTIDOR DE MADERA DE PINO ESTUFADA, FORRADA CON TRIPLAY DE CAOBILLA DE 6 MM. DE ESPESOR EN AMBAS CARAS, ACABADO MANCHA Y BARNIZ, MEDIDA DE HASTA 0.90X2.13 M. INCLUYE: ACARREO Y FLETE DE MATERIALES, EQUIPO Y HERRAMIENTA HASTA EL LUGAR DE UTILIZACIÓN, MARCO Y CHAMBRANA PERIMETRAL (SOLO EXTERIOR) DE MADERA DE PINO ESTUFADA Y SELECCIONADA, BISAGRAS, CERRADURA TIPO MANIJA MCA. SCHLAGE O SIMILAR CON LLAVE Y BOTÓN, TOPES FIJOS DE PISO MCA FANAL O SIMILAR, RESANADO, SELLADO antes de la aplicación de pintura electrostática Según Muestra Aprobada. - Modelo: SU 16 CRS 534 SGL 3070 V3/U6 (A20/EOPDL4-(2); HOS/ST6(2)) | Doors: 001(186) | 1
PLANTA BAJA | URGENCIAS | SEGURO POPULAR | 309 | 1-1. | 1+M25:AF25 | 1 | 3070 | S | 112 x 216 |  |  | MADERA TIPO TAMBOR | 1.75 |  | TRIPLAY DE CAOBILLA DE 6MM DE ESPESOR CON MANCHA Y BARNIZ | BASTIDOR DE MADERA DE PINO ESTUFADA |  |  |  |  | MADERA |  |  |  | 5 3/4" |  |  | Tope Hospitalario, chambrana perimetral |  | 1 | PUERTAS DE MADERA TIPO TAMBOR FABRICADAS CON BASTIDOR DE MADERA DE PINO ESTUFADA, FORRADA CON TRIPLAY DE CAOBILLA DE 6 MM. DE ESPESOR EN AMBAS CARAS, ACABADO MANCHA Y BARNIZ, MEDIDA DE HASTA 0.90X2.13 M. INCLUYE: ACARREO Y FLETE DE MATERIALES, EQUIPO Y HERRAMIENTA HASTA EL LUGAR DE UTILIZACIÓN, MARCO Y CHAMBRANA PERIMETRAL (SOLO EXTERIOR) DE MADERA DE PINO ESTUFADA Y SELECCIONADA, BISAGRAS, CERRADURA TIPO MANIJA MCA. SCHLAGE O SIMILAR CON LLAVE Y BOTÓN, TOPES FIJOS DE PISO MCA FANAL O SIMILAR, RESANADO, SELLADO antes de la aplicación de pintura electrostática Según Muestra Aprobada. - Modelo: SU 16 CRS 534 SGL 3070 V3/U6 (A20/EOPDL4-(2); HOS/ST6(2)) | Doors: 001(186) | 1
PLANTA BAJA | URGENCIAS | CAJA | 310 | 1-1. | 1+M25:AF25 | 1 | 3070 | S | 112 x 216 |  |  | MADERA TIPO TAMBOR | 1.75 |  | TRIPLAY DE CAOBILLA DE 6MM DE ESPESOR CON MANCHA Y BARNIZ | BASTIDOR DE MADERA DE PINO ESTUFADA |  |  |  |  | MADERA |  |  |  | 5 3/4" |  |  | Tope Hospitalario, chambrana perimetral |  | 1 | PUERTAS DE MADERA TIPO TAMBOR FABRICADAS CON BASTIDOR DE MADERA DE PINO ESTUFADA, FORRADA CON TRIPLAY DE CAOBILLA DE 6 MM. DE ESPESOR EN AMBAS CARAS, ACABADO MANCHA Y BARNIZ, MEDIDA DE HASTA 0.90X2.13 M. INCLUYE: ACARREO Y FLETE DE MATERIALES, EQUIPO Y HERRAMIENTA HASTA EL LUGAR DE UTILIZACIÓN, MARCO Y CHAMBRANA PERIMETRAL (SOLO EXTERIOR) DE MADERA DE PINO ESTUFADA Y SELECCIONADA, BISAGRAS, CERRADURA TIPO MANIJA MCA. SCHLAGE O SIMILAR CON LLAVE Y BOTÓN, TOPES FIJOS DE PISO MCA FANAL O SIMILAR, RESANADO, SELLADO antes de la aplicación de pintura electrostática Según Muestra Aprobada. - Modelo: SU 16 CRS 534 SGL 3070 V3/U6 (A20/EOPDL4-(2); HOS/ST6(2)) | Doors: 001(186) | 1
PLANTA BAJA | URGENCIAS | URGENCIAS PEDIATRA | 314 | 1-1. | 1+M25:AF25 | 1 | 3070 | S | 112 x 216 |  |  | MADERA TIPO TAMBOR | 1.75 |  | TRIPLAY DE CAOBILLA DE 6MM DE ESPESOR CON MANCHA Y BARNIZ | BASTIDOR DE MADERA DE PINO ESTUFADA |  |  |  |  | MADERA |  |  |  | 5 3/4" |  |  | Tope Hospitalario, chambrana perimetral |  | 1 | PUERTAS DE MADERA TIPO TAMBOR FABRICADAS CON BASTIDOR DE MADERA DE PINO ESTUFADA, FORRADA CON TRIPLAY DE CAOBILLA DE 6 MM. DE ESPESOR EN AMBAS CARAS, ACABADO MANCHA Y BARNIZ, MEDIDA DE HASTA 0.90X2.13 M. INCLUYE: ACARREO Y FLETE DE MATERIALES, EQUIPO Y HERRAMIENTA HASTA EL LUGAR DE UTILIZACIÓN, MARCO Y CHAMBRANA PERIMETRAL (SOLO EXTERIOR) DE MADERA DE PINO ESTUFADA Y SELECCIONADA, BISAGRAS, CERRADURA TIPO MANIJA MCA. SCHLAGE O SIMILAR CON LLAVE Y BOTÓN, TOPES FIJOS DE PISO MCA FANAL O SIMILAR, RESANADO, SELLADO antes de la aplicación de pintura electrostática Según Muestra Aprobada. - Modelo: SU 16 CRS 534 SGL 3070 V3/U6 (A20/EOPDL4-(2); HOS/ST6(2)) | Doors: 001(186) | 1
PLANTA BAJA | URGENCIAS | URGENCIAS PEDIATRA | 315 | 1-1. | 1+M25:AF25 | 1 | 3070 | S | 112 x 216 |  |  | MADERA TIPO TAMBOR | 1.75 |  | TRIPLAY DE CAOBILLA DE 6MM DE ESPESOR CON MANCHA Y BARNIZ | BASTIDOR DE MADERA DE PINO ESTUFADA |  |  |  |  | MADERA |  |  |  | 5 3/4" |  |  | Tope Hospitalario, chambrana perimetral |  | 1 | PUERTAS DE MADERA TIPO TAMBOR FABRICADAS CON BASTIDOR DE MADERA DE PINO ESTUFADA, FORRADA CON TRIPLAY DE CAOBILLA DE 6 MM. DE ESPESOR EN AMBAS CARAS, ACABADO MANCHA Y BARNIZ, MEDIDA DE HASTA 0.90X2.13 M. INCLUYE: ACARREO Y FLETE DE MATERIALES, EQUIPO Y HERRAMIENTA HASTA EL LUGAR DE UTILIZACIÓN, MARCO Y CHAMBRANA PERIMETRAL (SOLO EXTERIOR) DE MADERA DE PINO ESTUFADA Y SELECCIONADA, BISAGRAS, CERRADURA TIPO MANIJA MCA. SCHLAGE O SIMILAR CON LLAVE Y BOTÓN, TOPES FIJOS DE PISO MCA FANAL O SIMILAR, RESANADO, SELLADO antes de la aplicación de pintura electrostática Según Muestra Aprobada. - Modelo: SU 16 CRS 534 SGL 3070 V3/U6 (A20/EOPDL4-(2); HOS/ST6(2)) | Doors: 001(186) | 1
PLANTA BAJA | URGENCIAS | YESOS | 316 | 1-1. | 1+M25:AF25 | 1 | 3070 | S | 112 x 216 |  |  | MADERA TIPO TAMBOR | 1.75 |  | TRIPLAY DE CAOBILLA DE 6MM DE ESPESOR CON MANCHA Y BARNIZ | BASTIDOR DE MADERA DE PINO ESTUFADA |  |  |  |  | MADERA |  |  |  | 5 3/4" |  |  | Tope Hospitalario, chambrana perimetral |  | 1 | PUERTAS DE MADERA TIPO TAMBOR FABRICADAS CON BASTIDOR DE MADERA DE PINO ESTUFADA, FORRADA CON TRIPLAY DE CAOBILLA DE 6 MM. DE ESPESOR EN AMBAS CARAS, ACABADO MANCHA Y BARNIZ, MEDIDA DE HASTA 0.90X2.13 M. INCLUYE: ACARREO Y FLETE DE MATERIALES, EQUIPO Y HERRAMIENTA HASTA EL LUGAR DE UTILIZACIÓN, MARCO Y CHAMBRANA PERIMETRAL (SOLO EXTERIOR) DE MADERA DE PINO ESTUFADA Y SELECCIONADA, BISAGRAS, CERRADURA TIPO MANIJA MCA. SCHLAGE O SIMILAR CON LLAVE Y BOTÓN, TOPES FIJOS DE PISO MCA FANAL O SIMILAR, RESANADO, SELLADO antes de la aplicación de pintura electrostática Según Muestra Aprobada. - Modelo: SU 16 CRS 534 SGL 3070 V3/U6 (A20/EOPDL4-(2); HOS/ST6(2)) | Doors: 001(186) | 1
PLANTA BAJA | URGENCIAS | CURACIONES Y CIRUGIA MENOR | 317 | 1-1. | 1+M25:AF25 | 1 | 3070 | S | 112 x 216 |  |  | MADERA TIPO TAMBOR | 1.75 |  | TRIPLAY DE CAOBILLA DE 6MM DE ESPESOR CON MANCHA Y BARNIZ | BASTIDOR DE MADERA DE PINO ESTUFADA |  |  |  |  | MADERA |  |  |  | 5 3/4" |  |  | Tope Hospitalario, chambrana perimetral |  | 1 | PUERTAS DE MADERA TIPO TAMBOR FABRICADAS CON BASTIDOR DE MADERA DE PINO ESTUFADA, FORRADA CON TRIPLAY DE CAOBILLA DE 6 MM. DE ESPESOR EN AMBAS CARAS, ACABADO MANCHA Y BARNIZ, MEDIDA DE HASTA 0.90X2.13 M. INCLUYE: ACARREO Y FLETE DE MATERIALES, EQUIPO Y HERRAMIENTA HASTA EL LUGAR DE UTILIZACIÓN, MARCO Y CHAMBRANA PERIMETRAL (SOLO EXTERIOR) DE MADERA DE PINO ESTUFADA Y SELECCIONADA, BISAGRAS, CERRADURA TIPO MANIJA MCA. SCHLAGE O SIMILAR CON LLAVE Y BOTÓN, TOPES FIJOS DE PISO MCA FANAL O SIMILAR, RESANADO, SELLADO antes de la aplicación de pintura electrostática Según Muestra Aprobada. - Modelo: SU 16 CRS 534 SGL 3070 V3/U6 (A20/EOPDL4-(2); HOS/ST6(2)) | Doors: 001(186) | 1
PLANTA BAJA | URGENCIAS | TELEMEDICINA | 318 | 1-1. | 1+M25:AF25 | 1 | 3070 | S | 112 x 216 |  |  | MADERA TIPO TAMBOR | 1.75 |  | TRIPLAY DE CAOBILLA DE 6MM DE ESPESOR CON MANCHA Y BARNIZ | BASTIDOR DE MADERA DE PINO ESTUFADA |  |  |  |  | MADERA |  |  |  | 5 3/4" |  |  | Tope Hospitalario, chambrana perimetral |  | 1 | PUERTAS DE MADERA TIPO TAMBOR FABRICADAS CON BASTIDOR DE MADERA DE PINO ESTUFADA, FORRADA CON TRIPLAY DE CAOBILLA DE 6 MM. DE ESPESOR EN AMBAS CARAS, ACABADO MANCHA Y BARNIZ, MEDIDA DE HASTA 0.90X2.13 M. INCLUYE: ACARREO Y FLETE DE MATERIALES, EQUIPO Y HERRAMIENTA HASTA EL LUGAR DE UTILIZACIÓN, MARCO Y CHAMBRANA PERIMETRAL (SOLO EXTERIOR) DE MADERA DE PINO ESTUFADA Y SELECCIONADA, BISAGRAS, CERRADURA TIPO MANIJA MCA. SCHLAGE O SIMILAR CON LLAVE Y BOTÓN, TOPES FIJOS DE PISO MCA FANAL O SIMILAR, RESANADO, SELLADO antes de la aplicación de pintura electrostática Según Muestra Aprobada. - Modelo: SU 16 CRS 534 SGL 3070 V3/U6 (A20/EOPDL4-(2); HOS/ST6(2)) | Doors: 001(186) | 1
PLANTA BAJA | URGENCIAS | TELEMEDICINA | 319 | 1-1. | 1+M25:AF25 | 1 | 3070 | S | 112 x 216 |  |  | MADERA TIPO TAMBOR | 1.75 |  | TRIPLAY DE CAOBILLA DE 6MM DE ESPESOR CON MANCHA Y BARNIZ | BASTIDOR DE MADERA DE PINO ESTUFADA |  |  |  |  | MADERA |  |  |  | 5 3/4" |  |  | Tope Hospitalario, chambrana perimetral |  | 1 | PUERTAS DE MADERA TIPO TAMBOR FABRICADAS CON BASTIDOR DE MADERA DE PINO ESTUFADA, FORRADA CON TRIPLAY DE CAOBILLA DE 6 MM. DE ESPESOR EN AMBAS CARAS, ACABADO MANCHA Y BARNIZ, MEDIDA DE HASTA 0.90X2.13 M. INCLUYE: ACARREO Y FLETE DE MATERIALES, EQUIPO Y HERRAMIENTA HASTA EL LUGAR DE UTILIZACIÓN, MARCO Y CHAMBRANA PERIMETRAL (SOLO EXTERIOR) DE MADERA DE PINO ESTUFADA Y SELECCIONADA, BISAGRAS, CERRADURA TIPO MANIJA MCA. SCHLAGE O SIMILAR CON LLAVE Y BOTÓN, TOPES FIJOS DE PISO MCA FANAL O SIMILAR, RESANADO, SELLADO antes de la aplicación de pintura electrostática Según Muestra Aprobada. - Modelo: SU 16 CRS 534 SGL 3070 V3/U6 (A20/EOPDL4-(2); HOS/ST6(2)) | Doors: 001(186) | 1
PLANTA BAJA | URGENCIAS | INHALOTERAPIA | 320 | 1-1. | 1+M25:AF25 | 1 | 3070 | S | 112 x 216 |  |  | MADERA TIPO TAMBOR | 1.75 |  | TRIPLAY DE CAOBILLA DE 6MM DE ESPESOR CON MANCHA Y BARNIZ | BASTIDOR DE MADERA DE PINO ESTUFADA |  |  |  |  | MADERA |  |  |  | 5 3/4" |  |  | Tope Hospitalario, chambrana perimetral |  | 1 | PUERTAS DE MADERA TIPO TAMBOR FABRICADAS CON BASTIDOR DE MADERA DE PINO ESTUFADA, FORRADA CON TRIPLAY DE CAOBILLA DE 6 MM. DE ESPESOR EN AMBAS CARAS, ACABADO MANCHA Y BARNIZ, MEDIDA DE HASTA 0.90X2.13 M. INCLUYE: ACARREO Y FLETE DE MATERIALES, EQUIPO Y HERRAMIENTA HASTA EL LUGAR DE UTILIZACIÓN, MARCO Y CHAMBRANA PERIMETRAL (SOLO EXTERIOR) DE MADERA DE PINO ESTUFADA Y SELECCIONADA, BISAGRAS, CERRADURA TIPO MANIJA MCA. SCHLAGE O SIMILAR CON LLAVE Y BOTÓN, TOPES FIJOS DE PISO MCA FANAL O SIMILAR, RESANADO, SELLADO antes de la aplicación de pintura electrostática Según Muestra Aprobada. - Modelo: SU 16 CRS 534 SGL 3070 V3/U6 (A20/EOPDL4-(2); HOS/ST6(2)) | Doors: 001(186) | 1
PLANTA BAJA | URGENCIAS | REHIDRATACIÓN ORAL | 330 | 1-1. | 1+M25:AF25 | 1 | 3070 | S | 112 x 216 |  |  | MADERA TIPO TAMBOR | 1.75 |  | TRIPLAY DE CAOBILLA DE 6MM DE ESPESOR CON MANCHA Y BARNIZ | BASTIDOR DE MADERA DE PINO ESTUFADA |  |  |  |  | MADERA |  |  |  | 5 3/4" |  |  | Tope Hospitalario, chambrana perimetral |  | 1 | PUERTAS DE MADERA TIPO TAMBOR FABRICADAS CON BASTIDOR DE MADERA DE PINO ESTUFADA, FORRADA CON TRIPLAY DE CAOBILLA DE 6 MM. DE ESPESOR EN AMBAS CARAS, ACABADO MANCHA Y BARNIZ, MEDIDA DE HASTA 0.90X2.13 M. INCLUYE: ACARREO Y FLETE DE MATERIALES, EQUIPO Y HERRAMIENTA HASTA EL LUGAR DE UTILIZACIÓN, MARCO Y CHAMBRANA PERIMETRAL (SOLO EXTERIOR) DE MADERA DE PINO ESTUFADA Y SELECCIONADA, BISAGRAS, CERRADURA TIPO MANIJA MCA. SCHLAGE O SIMILAR CON LLAVE Y BOTÓN, TOPES FIJOS DE PISO MCA FANAL O SIMILAR, RESANADO, SELLADO antes de la aplicación de pintura electrostática Según Muestra Aprobada. - Modelo: SU 16 CRS 534 SGL 3070 V3/U6 (A20/EOPDL4-(2); HOS/ST6(2)) | Doors: 001(186) | 1
PLANTA BAJA | URGENCIAS | INHALOTERAPIA | 332 | 1-1. | 1+M25:AF25 | 1 | 3070 | S | 112 x 216 |  |  | MADERA TIPO TAMBOR | 1.75 |  | TRIPLAY DE CAOBILLA DE 6MM DE ESPESOR CON MANCHA Y BARNIZ | BASTIDOR DE MADERA DE PINO ESTUFADA |  |  |  |  | MADERA |  |  |  | 5 3/4" |  |  | Tope Hospitalario, chambrana perimetral |  | 1 | PUERTAS DE MADERA TIPO TAMBOR FABRICADAS CON BASTIDOR DE MADERA DE PINO ESTUFADA, FORRADA CON TRIPLAY DE CAOBILLA DE 6 MM. DE ESPESOR EN AMBAS CARAS, ACABADO MANCHA Y BARNIZ, MEDIDA DE HASTA 0.90X2.13 M. INCLUYE: ACARREO Y FLETE DE MATERIALES, EQUIPO Y HERRAMIENTA HASTA EL LUGAR DE UTILIZACIÓN, MARCO Y CHAMBRANA PERIMETRAL (SOLO EXTERIOR) DE MADERA DE PINO ESTUFADA Y SELECCIONADA, BISAGRAS, CERRADURA TIPO MANIJA MCA. SCHLAGE O SIMILAR CON LLAVE Y BOTÓN, TOPES FIJOS DE PISO MCA FANAL O SIMILAR, RESANADO, SELLADO antes de la aplicación de pintura electrostática Según Muestra Aprobada. - Modelo: SU 16 CRS 534 SGL 3070 V3/U6 (A20/EOPDL4-(2); HOS/ST6(2)) | Doors: 001(186) | 1
PLANTA BAJA | CONSULTA EXTERNA | CARDIODIAGNÓSTICO | 167 | 11.1. | 11 | 1 | 3070 | S | 102 x 219 | SET #011 | Graham | Madera | 1.75 | GPD | PLASTICO LAMINADO. CHAPA ENCINO COLOR NUEZ WKS | PARTICLE CORE |  |  |  | Ceco | ACERO ROLADO | SU | 16 |  | 5 3/4" | 15 | A20/EOPD | Tope Hospitalario | SET #011 - SGL CASE OPEN | 11 | 1-Bisagra de piso dobe acción Pivote Centrado para interior o exterior con una capacidad de carga de 200lbs marca Rixson, con válvulas de ajuste para velocidad de cierre, incluye pivote superior, Fabricada en USA, Acabado Cromo Satinado. - Modelo: Floor Closer 30 NHO 626 // 1-Placa de empuje de 4" X 16" marca Rockwood acabado acero inoxidable - Modelo: Push Plate 70C 4 X 16 US32D // 1-Placa de pateo 10" X 34" Marca Rockwood acabado acero inoxidable - Modelo: Protection Plate K1038 10" x 34" US32D // 1-Puerta de Madera 1 3/4" de espesor serie GPD Marca Graham, interior de Particle Core, Recubierta de Plástico Laminado Wilsonart Serie 60, Maquinados de Fabrica. Puerta Garantizada de por la vida útil de edificio. - Modelo: WD 3070 1 3/4 F PC HPDL W60 GPD // 1-Marco Metálico de Acero rolado en frio calibre 16, Marca CECO serie SU para sobreponer en muro de Block o Concreto de 15cm de espesor o mayor, con soldadura en uniones, Incluye refuerzo para Cierrapuertas y Anclas de tipo Mariposa. Fabricado bajo los estándares ANSI A250.8, Preparación de fabrica para Bisagras, Cerradura o Barra de Pánico según sea el caso, Acabado Primed de Fabrica estandarizado por la norma ANSI A250.10 antes de la aplicación de pintura electrostática Según Muestra Aprobada. - Modelo: SU 16 CRS 534 SGL 3070 V3/U6 (A20/EOPDL4-(2); HOS/ST6(2)) // // // // | Doors: 011(5) | 1
PLANTA BAJA | CIRUGIA | SALIDA AREA BLANCA | 820 | 11-2. | 11-2 | 1 | 3070 | S | 102 x 219 | SET #011 | Graham | Madera | 1.75 | GPD | PLASTICO LAMINADO. CHAPA ENCINO COLOR NUEZ WKS | PARTICLE CORE |  |  |  | Ceco | ACERO ROLADO | SU | 16 |  | 5 3/4" | 15 | A20/EOPD | Tope Hospitalario | SET #011 - SGL CASE OPEN | 820 | 1-Bisagra de piso dobe acción Pivote Centrado para interior o exterior con una capacidad de carga de 200lbs marca Rixson, con válvulas de ajuste para velocidad de cierre, incluye pivote superior, Fabricada en USA, Acabado Cromo Satinado. - Modelo: Floor Closer 30 NHO 626 // 1-Placa de empuje de 4" X 16" marca Rockwood acabado acero inoxidable - Modelo: Push Plate 70C 4 X 16 US32D // 1-Placa de pateo 10" X 34" Marca Rockwood acabado acero inoxidable - Modelo: Protection Plate K1038 10" x 34" US32D // 1-Puerta de Madera 1 3/4" de espesor serie GPD Marca Graham, interior de Particle Core, Recubierta de Plástico Laminado Wilsonart Serie 60, Maquinados de Fabrica. Puerta Garantizada de por la vida útil de edificio. - Modelo: WD 3070 1 3/4 F PC HPDL W60 GPD // 1-Marco Metálico de Acero rolado en frio calibre 16, Marca CECO serie SU para sobreponer en muro de Block o Concreto de 15cm de espesor o mayor, con soldadura en uniones, Incluye refuerzo para Cierrapuertas y Anclas de tipo Mariposa. Fabricado bajo los estándares ANSI A250.8, Preparación de fabrica para Bisagras, Cerradura o Barra de Pánico según sea el caso, Acabado Primed de Fabrica estandarizado por la norma ANSI A250.10 antes de la aplicación de pintura electrostática Según Muestra Aprobada. - Modelo: SU 16 CRS 534 SGL 3070 V3/U6 (A20/EOPDL4-(2); HOS/ST6(2)) // // // // | Doors: 011(5) | 1
PLANTA BAJA | CIRUGIA | SALIDA AREA BLANCA | 821 | 11-2. | 11-2 | 1 | 3070 | S | 102 x 219 | SET #011 | Graham | Madera | 1.75 | GPD | PLASTICO LAMINADO. CHAPA ENCINO COLOR NUEZ WKS | PARTICLE CORE |  |  |  | Ceco | ACERO ROLADO | SU | 16 |  | 5 3/4" | 15 | A20/EOPD | Tope Hospitalario | SET #011 - SGL CASE OPEN | 821 | 1-Bisagra de piso dobe acción Pivote Centrado para interior o exterior con una capacidad de carga de 200lbs marca Rixson, con válvulas de ajuste para velocidad de cierre, incluye pivote superior, Fabricada en USA, Acabado Cromo Satinado. - Modelo: Floor Closer 30 NHO 626 // 1-Placa de empuje de 4" X 16" marca Rockwood acabado acero inoxidable - Modelo: Push Plate 70C 4 X 16 US32D // 1-Placa de pateo 10" X 34" Marca Rockwood acabado acero inoxidable - Modelo: Protection Plate K1038 10" x 34" US32D // 1-Puerta de Madera 1 3/4" de espesor serie GPD Marca Graham, interior de Particle Core, Recubierta de Plástico Laminado Wilsonart Serie 60, Maquinados de Fabrica. Puerta Garantizada de por la vida útil de edificio. - Modelo: WD 3070 1 3/4 F PC HPDL W60 GPD // 1-Marco Metálico de Acero rolado en frio calibre 16, Marca CECO serie SU para sobreponer en muro de Block o Concreto de 15cm de espesor o mayor, con soldadura en uniones, Incluye refuerzo para Cierrapuertas y Anclas de tipo Mariposa. Fabricado bajo los estándares ANSI A250.8, Preparación de fabrica para Bisagras, Cerradura o Barra de Pánico según sea el caso, Acabado Primed de Fabrica estandarizado por la norma ANSI A250.10 antes de la aplicación de pintura electrostática Según Muestra Aprobada. - Modelo: SU 16 CRS 534 SGL 3070 V3/U6 (A20/EOPDL4-(2); HOS/ST6(2)) // // // // | Doors: 011(5) | 1
PLANTA BAJA | LABORATORIO | BACILOSCOPÍA | 402 | 11-2. | 11 | 1 | 3070 | S | 102 x 219 | SET #011 | Graham | Madera | 1.75 | GPD | PLASTICO LAMINADO. CHAPA ENCINO COLOR NUEZ WKS | PARTICLE CORE |  |  |  | Ceco | ACERO ROLADO | SU | 16 |  | 5 3/4" | 15 | A20/EOPD | Tope Hospitalario | SET #011 - SGL CASE OPEN | 11 | 1-Bisagra de piso dobe acción Pivote Centrado para interior o exterior con una capacidad de carga de 200lbs marca Rixson, con válvulas de ajuste para velocidad de cierre, incluye pivote superior, Fabricada en USA, Acabado Cromo Satinado. - Modelo: Floor Closer 30 NHO 626 // 1-Placa de empuje de 4" X 16" marca Rockwood acabado acero inoxidable - Modelo: Push Plate 70C 4 X 16 US32D // 1-Placa de pateo 10" X 34" Marca Rockwood acabado acero inoxidable - Modelo: Protection Plate K1038 10" x 34" US32D // 1-Puerta de Madera 1 3/4" de espesor serie GPD Marca Graham, interior de Particle Core, Recubierta de Plástico Laminado Wilsonart Serie 60, Maquinados de Fabrica. Puerta Garantizada de por la vida útil de edificio. - Modelo: WD 3070 1 3/4 F PC HPDL W60 GPD // 1-Marco Metálico de Acero rolado en frio calibre 16, Marca CECO serie SU para sobreponer en muro de Block o Concreto de 15cm de espesor o mayor, con soldadura en uniones, Incluye refuerzo para Cierrapuertas y Anclas de tipo Mariposa. Fabricado bajo los estándares ANSI A250.8, Preparación de fabrica para Bisagras, Cerradura o Barra de Pánico según sea el caso, Acabado Primed de Fabrica estandarizado por la norma ANSI A250.10 antes de la aplicación de pintura electrostática Según Muestra Aprobada. - Modelo: SU 16 CRS 534 SGL 3070 V3/U6 (A20/EOPDL4-(2); HOS/ST6(2)) // // // // | Doors: 011(5) | 1
PLANTA BAJA | LABORATORIO | CAMBIO DE PASILLO | 409 | 11-2. | 11 | 1 | 3070 | S | 102 x 219 | SET #011 | Graham | Madera | 1.75 | GPD | PLASTICO LAMINADO. CHAPA ENCINO COLOR NUEZ WKS | PARTICLE CORE |  |  |  | Ceco | ACERO ROLADO | SU | 16 |  | 5 3/4" | 15 | A20/EOPD | Tope Hospitalario | SET #011 - SGL CASE OPEN | 11 | 1-Bisagra de piso dobe acción Pivote Centrado para interior o exterior con una capacidad de carga de 200lbs marca Rixson, con válvulas de ajuste para velocidad de cierre, incluye pivote superior, Fabricada en USA, Acabado Cromo Satinado. - Modelo: Floor Closer 30 NHO 626 // 1-Placa de empuje de 4" X 16" marca Rockwood acabado acero inoxidable - Modelo: Push Plate 70C 4 X 16 US32D // 1-Placa de pateo 10" X 34" Marca Rockwood acabado acero inoxidable - Modelo: Protection Plate K1038 10" x 34" US32D // 1-Puerta de Madera 1 3/4" de espesor serie GPD Marca Graham, interior de Particle Core, Recubierta de Plástico Laminado Wilsonart Serie 60, Maquinados de Fabrica. Puerta Garantizada de por la vida útil de edificio. - Modelo: WD 3070 1 3/4 F PC HPDL W60 GPD // 1-Marco Metálico de Acero rolado en frio calibre 16, Marca CECO serie SU para sobreponer en muro de Block o Concreto de 15cm de espesor o mayor, con soldadura en uniones, Incluye refuerzo para Cierrapuertas y Anclas de tipo Mariposa. Fabricado bajo los estándares ANSI A250.8, Preparación de fabrica para Bisagras, Cerradura o Barra de Pánico según sea el caso, Acabado Primed de Fabrica estandarizado por la norma ANSI A250.10 antes de la aplicación de pintura electrostática Según Muestra Aprobada. - Modelo: SU 16 CRS 534 SGL 3070 V3/U6 (A20/EOPDL4-(2); HOS/ST6(2)) // // // // | Doors: 011(5) | 1
PLANTA BAJA | CEYE | FILTRO | 703 | 1-2. | 1 | 1 | 3070 | S | 92 x 216 |  |  | MADERA TIPO TAMBOR | 1.75 |  | TRIPLAY DE CAOBILLA DE 6MM DE ESPESOR CON MANCHA Y BARNIZ | BASTIDOR DE MADERA DE PINO ESTUFADA |  |  |  |  | MADERA |  |  |  | 5 3/4" |  |  | Tope Hospitalario, chambrana perimetral |  | 1 | PUERTAS DE MADERA TIPO TAMBOR FABRICADAS CON BASTIDOR DE MADERA DE PINO ESTUFADA, FORRADA CON TRIPLAY DE CAOBILLA DE 6 MM. DE ESPESOR EN AMBAS CARAS, ACABADO MANCHA Y BARNIZ, MEDIDA DE HASTA 0.90X2.13 M. INCLUYE: ACARREO Y FLETE DE MATERIALES, EQUIPO Y HERRAMIENTA HASTA EL LUGAR DE UTILIZACIÓN, MARCO Y CHAMBRANA PERIMETRAL (SOLO EXTERIOR) DE MADERA DE PINO ESTUFADA Y SELECCIONADA, BISAGRAS, CERRADURA TIPO MANIJA MCA. SCHLAGE O SIMILAR CON LLAVE Y BOTÓN, TOPES FIJOS DE PISO MCA FANAL O SIMILAR, RESANADO, SELLADO antes de la aplicación de pintura electrostática Según Muestra Aprobada. - Modelo: SU 16 CRS 534 SGL 3070 V3/U6 (A20/EOPDL4-(2); HOS/ST6(2)) | Doors: 001(186) | 1
PLANTA BAJA | CEYE | FILTRO | 704 | 1-2. | 1 | 1 | 3070 | S | 92 x 216 |  |  | MADERA TIPO TAMBOR | 1.75 |  | TRIPLAY DE CAOBILLA DE 6MM DE ESPESOR CON MANCHA Y BARNIZ | BASTIDOR DE MADERA DE PINO ESTUFADA |  |  |  |  | MADERA |  |  |  | 5 3/4" |  |  | Tope Hospitalario, chambrana perimetral |  | 1 | PUERTAS DE MADERA TIPO TAMBOR FABRICADAS CON BASTIDOR DE MADERA DE PINO ESTUFADA, FORRADA CON TRIPLAY DE CAOBILLA DE 6 MM. DE ESPESOR EN AMBAS CARAS, ACABADO MANCHA Y BARNIZ, MEDIDA DE HASTA 0.90X2.13 M. INCLUYE: ACARREO Y FLETE DE MATERIALES, EQUIPO Y HERRAMIENTA HASTA EL LUGAR DE UTILIZACIÓN, MARCO Y CHAMBRANA PERIMETRAL (SOLO EXTERIOR) DE MADERA DE PINO ESTUFADA Y SELECCIONADA, BISAGRAS, CERRADURA TIPO MANIJA MCA. SCHLAGE O SIMILAR CON LLAVE Y BOTÓN, TOPES FIJOS DE PISO MCA FANAL O SIMILAR, RESANADO, SELLADO antes de la aplicación de pintura electrostática Según Muestra Aprobada. - Modelo: SU 16 CRS 534 SGL 3070 V3/U6 (A20/EOPDL4-(2); HOS/ST6(2)) | Doors: 001(186) | 1
PLANTA BAJA | CIRUGIA | CENTRAL DE MONITOREP | 800 | 1-2. | 1-2 | 1 | 3070 | S | 92 x 216 | SET #001 | Graham | Madera | 1.75 | GPD | TRIPLAY DE CAOBILLA DE 6MM DE ESPESOR CON MANCHA Y BARNIZ | PARTICLE CORE |  |  |  | Ceco | ACERO ROLADO | SU | 16 |  | 5 3/4" | 15 | A20/EOPD | Tope Hospitalario, chambrana perimetral | SET #001 - OFICINAS | 800 | 3-Bisagra de acero con 5 Nudos para uso estándar serie MacPRO marca McKinney , fabricada de acuerdo a los estándares de calidad ANSI/BHMA 156.1 y 156.7, con un espesor de 3.4mm y dimensiones de 4.5"x4.5" abierta, Incluye tornillería para puerta de madera y puerta metálica, Acabado Cromo Satinado - Modelo: Hinges MP79 4 1/2 x 4 1/2 26D // 1-Cerradura de Manija Función Entrada serie 5300LN marca Yale com manija modelo Augusta e incluir Recubrimiento Antimicrobial, Dos Niéveles de Amaestramiento compatible con cerrojos o barras de pánico y Como Características Estándares debe ser fabricada de acuerdo a los estándares calidad ANSI/BHMA A156.2 Grado 2 y accesibilidad (ADA)ANSI 117.1, La manija deberá tener sistema de Clutch en todas sus funciones incluso cuando la cerradura este bajo Llave, deberá incluir Certificación contra fuego UL, Garantía de 5 años en el mecanismo y Garantía de por vida en la caída de la manija o ruptura del resorte de la manija, La manija deberá ser de 5" de largo, Acabado Cromo Satinado - Modelo: Lockset AU 5307LN GMK YMS 626 // 1-Tope de pared marca Rockwood acabado cromo satinado con protector de goma color gris - Modelo: Wall Bumper 409 US32D // 1-Puerta de Madera 1 3/4" de espesor serie GPD Marca Graham, interior de Particle Core, Recubierta de Plástico Laminado Wilsonart Serie 60, Maquinados de Fabrica. Puerta Garantizada de por la vida útil de edificio. - Modelo: WD 3070 1 3/4 F PC HPDL W60 GPD // 1-Marco Metálico de Acero rolado en frio calibre 16, Marca CECO serie SU para sobreponer en muro de Block o Concreto de 15cm de espesor o mayor, con soldadura en uniones, Incluye refuerzo para Cierrapuertas y Anclas de tipo Mariposa. Fabricado bajo los estándares ANSI A250.8, Preparación de fabrica para Bisagras, Cerradura o Barra de Pánico según sea el caso, Acabado Primed de Fabrica estandarizado por la norma ANSI A250.10 antes de la aplicación de pintura electrostática Según Muestra Aprobada. - Modelo: SU 16 CRS 534 SGL 3070 V3/U6 (A20/EOPDL4-(2); HOS/ST6(2)) | Doors: 001(186) | 1
PLANTA BAJA | CIRUGIA | ARCHIVO | 814 | 1-2. | 1-2 | 1 | 3070 | S | 92 x 216 | SET #001 | Graham | Madera | 1.75 | GPD | TRIPLAY DE CAOBILLA DE 6MM DE ESPESOR CON MANCHA Y BARNIZ | PARTICLE CORE |  |  |  | Ceco | ACERO ROLADO | SU | 16 |  | 5 3/4" | 15 | A20/EOPD | Tope Hospitalario, chambrana perimetral | SET #001 - OFICINAS | 814 | 3-Bisagra de acero con 5 Nudos para uso estándar serie MacPRO marca McKinney , fabricada de acuerdo a los estándares de calidad ANSI/BHMA 156.1 y 156.7, con un espesor de 3.4mm y dimensiones de 4.5"x4.5" abierta, Incluye tornillería para puerta de madera y puerta metálica, Acabado Cromo Satinado - Modelo: Hinges MP79 4 1/2 x 4 1/2 26D // 1-Cerradura de Manija Función Entrada serie 5300LN marca Yale com manija modelo Augusta e incluir Recubrimiento Antimicrobial, Dos Niéveles de Amaestramiento compatible con cerrojos o barras de pánico y Como Características Estándares debe ser fabricada de acuerdo a los estándares calidad ANSI/BHMA A156.2 Grado 2 y accesibilidad (ADA)ANSI 117.1, La manija deberá tener sistema de Clutch en todas sus funciones incluso cuando la cerradura este bajo Llave, deberá incluir Certificación contra fuego UL, Garantía de 5 años en el mecanismo y Garantía de por vida en la caída de la manija o ruptura del resorte de la manija, La manija deberá ser de 5" de largo, Acabado Cromo Satinado - Modelo: Lockset AU 5307LN GMK YMS 626 // 1-Tope de pared marca Rockwood acabado cromo satinado con protector de goma color gris - Modelo: Wall Bumper 409 US32D // 1-Puerta de Madera 1 3/4" de espesor serie GPD Marca Graham, interior de Particle Core, Recubierta de Plástico Laminado Wilsonart Serie 60, Maquinados de Fabrica. Puerta Garantizada de por la vida útil de edificio. - Modelo: WD 3070 1 3/4 F PC HPDL W60 GPD // 1-Marco Metálico de Acero rolado en frio calibre 16, Marca CECO serie SU para sobreponer en muro de Block o Concreto de 15cm de espesor o mayor, con soldadura en uniones, Incluye refuerzo para Cierrapuertas y Anclas de tipo Mariposa. Fabricado bajo los estándares ANSI A250.8, Preparación de fabrica para Bisagras, Cerradura o Barra de Pánico según sea el caso, Acabado Primed de Fabrica estandarizado por la norma ANSI A250.10 antes de la aplicación de pintura electrostática Según Muestra Aprobada. - Modelo: SU 16 CRS 534 SGL 3070 V3/U6 (A20/EOPDL4-(2); HOS/ST6(2)) | Doors: 001(186) | 1
PLANTA BAJA | CIRUGIA | SALIDA AREA GRIS | 815 | 1-2. | 1-2 | 1 | 3070 | S | 92 x 216 | SET #001 | Graham | Madera | 1.75 | GPD | TRIPLAY DE CAOBILLA DE 6MM DE ESPESOR CON MANCHA Y BARNIZ | PARTICLE CORE |  |  |  | Ceco | ACERO ROLADO | SU | 16 |  | 5 3/4" | 15 | A20/EOPD | Tope Hospitalario, chambrana perimetral | SET #001 - OFICINAS | 815 | 3-Bisagra de acero con 5 Nudos para uso estándar serie MacPRO marca McKinney , fabricada de acuerdo a los estándares de calidad ANSI/BHMA 156.1 y 156.7, con un espesor de 3.4mm y dimensiones de 4.5"x4.5" abierta, Incluye tornillería para puerta de madera y puerta metálica, Acabado Cromo Satinado - Modelo: Hinges MP79 4 1/2 x 4 1/2 26D // 1-Cerradura de Manija Función Entrada serie 5300LN marca Yale com manija modelo Augusta e incluir Recubrimiento Antimicrobial, Dos Niéveles de Amaestramiento compatible con cerrojos o barras de pánico y Como Características Estándares debe ser fabricada de acuerdo a los estándares calidad ANSI/BHMA A156.2 Grado 2 y accesibilidad (ADA)ANSI 117.1, La manija deberá tener sistema de Clutch en todas sus funciones incluso cuando la cerradura este bajo Llave, deberá incluir Certificación contra fuego UL, Garantía de 5 años en el mecanismo y Garantía de por vida en la caída de la manija o ruptura del resorte de la manija, La manija deberá ser de 5" de largo, Acabado Cromo Satinado - Modelo: Lockset AU 5307LN GMK YMS 626 // 1-Tope de pared marca Rockwood acabado cromo satinado con protector de goma color gris - Modelo: Wall Bumper 409 US32D // 1-Puerta de Madera 1 3/4" de espesor serie GPD Marca Graham, interior de Particle Core, Recubierta de Plástico Laminado Wilsonart Serie 60, Maquinados de Fabrica. Puerta Garantizada de por la vida útil de edificio. - Modelo: WD 3070 1 3/4 F PC HPDL W60 GPD // 1-Marco Metálico de Acero rolado en frio calibre 16, Marca CECO serie SU para sobreponer en muro de Block o Concreto de 15cm de espesor o mayor, con soldadura en uniones, Incluye refuerzo para Cierrapuertas y Anclas de tipo Mariposa. Fabricado bajo los estándares ANSI A250.8, Preparación de fabrica para Bisagras, Cerradura o Barra de Pánico según sea el caso, Acabado Primed de Fabrica estandarizado por la norma ANSI A250.10 antes de la aplicación de pintura electrostática Según Muestra Aprobada. - Modelo: SU 16 CRS 534 SGL 3070 V3/U6 (A20/EOPDL4-(2); HOS/ST6(2)) | Doors: 001(186) | 1
PLANTA BAJA | CONSULTA EXTERNA | ARCHIVO | 105 | 1-2. | 1 | 1 | 3070 | S | 92 x 216 |  |  | MADERA TIPO TAMBOR | 1.75 |  | TRIPLAY DE CAOBILLA DE 6MM DE ESPESOR CON MANCHA Y BARNIZ | BASTIDOR DE MADERA DE PINO ESTUFADA |  |  |  |  | MADERA |  |  |  | 5 3/4" |  |  | Tope Hospitalario, chambrana perimetral |  |  |  |  | 1
PLANTA BAJA | CUIDADOS INTENSIVOS | TRABAJO SOCIAL | 201 | 1-2. | 1 | 1 | 3070 | S | 92 x 216 |  |  | MADERA TIPO TAMBOR | 1.75 |  | TRIPLAY DE CAOBILLA DE 6MM DE ESPESOR CON MANCHA Y BARNIZ | BASTIDOR DE MADERA DE PINO ESTUFADA |  |  |  |  | MADERA |  |  |  | 5 3/4" |  |  | Tope Hospitalario, chambrana perimetral |  | 1 | PUERTAS DE MADERA TIPO TAMBOR FABRICADAS CON BASTIDOR DE MADERA DE PINO ESTUFADA, FORRADA CON TRIPLAY DE CAOBILLA DE 6 MM. DE ESPESOR EN AMBAS CARAS, ACABADO MANCHA Y BARNIZ, MEDIDA DE HASTA 0.90X2.13 M. INCLUYE: ACARREO Y FLETE DE MATERIALES, EQUIPO Y HERRAMIENTA HASTA EL LUGAR DE UTILIZACIÓN, MARCO Y CHAMBRANA PERIMETRAL (SOLO EXTERIOR) DE MADERA DE PINO ESTUFADA Y SELECCIONADA, BISAGRAS, CERRADURA TIPO MANIJA MCA. SCHLAGE O SIMILAR CON LLAVE Y BOTÓN, TOPES FIJOS DE PISO MCA FANAL O SIMILAR, RESANADO, SELLADO antes de la aplicación de pintura electrostática Según Muestra Aprobada. - Modelo: SU 16 CRS 534 SGL 3070 V3/U6 (A20/EOPDL4-(2); HOS/ST6(2)) | Doors: 001(186) | 1
PLANTA BAJA | CUIDADOS INTENSIVOS | RELACIONES PUBLICAS | 202 | 1-2. | 1 | 1 | 3070 | S | 92 x 216 |  |  | MADERA TIPO TAMBOR | 1.75 |  | TRIPLAY DE CAOBILLA DE 6MM DE ESPESOR CON MANCHA Y BARNIZ | BASTIDOR DE MADERA DE PINO ESTUFADA |  |  |  |  | MADERA |  |  |  | 5 3/4" |  |  | Tope Hospitalario, chambrana perimetral |  | 1 | PUERTAS DE MADERA TIPO TAMBOR FABRICADAS CON BASTIDOR DE MADERA DE PINO ESTUFADA, FORRADA CON TRIPLAY DE CAOBILLA DE 6 MM. DE ESPESOR EN AMBAS CARAS, ACABADO MANCHA Y BARNIZ, MEDIDA DE HASTA 0.90X2.13 M. INCLUYE: ACARREO Y FLETE DE MATERIALES, EQUIPO Y HERRAMIENTA HASTA EL LUGAR DE UTILIZACIÓN, MARCO Y CHAMBRANA PERIMETRAL (SOLO EXTERIOR) DE MADERA DE PINO ESTUFADA Y SELECCIONADA, BISAGRAS, CERRADURA TIPO MANIJA MCA. SCHLAGE O SIMILAR CON LLAVE Y BOTÓN, TOPES FIJOS DE PISO MCA FANAL O SIMILAR, RESANADO, SELLADO antes de la aplicación de pintura electrostática Según Muestra Aprobada. - Modelo: SU 16 CRS 534 SGL 3070 V3/U6 (A20/EOPDL4-(2); HOS/ST6(2)) | Doors: 001(186) | 1
PLANTA BAJA | CUIDADOS INTENSIVOS | INFORMACION MÉDICA | 203 | 1-2. | 1 | 1 | 3070 | S | 92 x 216 |  |  | MADERA TIPO TAMBOR | 1.75 |  | TRIPLAY DE CAOBILLA DE 6MM DE ESPESOR CON MANCHA Y BARNIZ | BASTIDOR DE MADERA DE PINO ESTUFADA |  |  |  |  | MADERA |  |  |  | 5 3/4" |  |  | Tope Hospitalario, chambrana perimetral |  | 1 | PUERTAS DE MADERA TIPO TAMBOR FABRICADAS CON BASTIDOR DE MADERA DE PINO ESTUFADA, FORRADA CON TRIPLAY DE CAOBILLA DE 6 MM. DE ESPESOR EN AMBAS CARAS, ACABADO MANCHA Y BARNIZ, MEDIDA DE HASTA 0.90X2.13 M. INCLUYE: ACARREO Y FLETE DE MATERIALES, EQUIPO Y HERRAMIENTA HASTA EL LUGAR DE UTILIZACIÓN, MARCO Y CHAMBRANA PERIMETRAL (SOLO EXTERIOR) DE MADERA DE PINO ESTUFADA Y SELECCIONADA, BISAGRAS, CERRADURA TIPO MANIJA MCA. SCHLAGE O SIMILAR CON LLAVE Y BOTÓN, TOPES FIJOS DE PISO MCA FANAL O SIMILAR, RESANADO, SELLADO antes de la aplicación de pintura electrostática Según Muestra Aprobada. - Modelo: SU 16 CRS 534 SGL 3070 V3/U6 (A20/EOPDL4-(2); HOS/ST6(2)) | Doors: 001(186) | 1
PLANTA BAJA | CUIDADOS INTENSIVOS | INFORMACION MÉDICA | 204 | 1-2. | 1 | 1 | 3070 | S | 92 x 216 |  |  | MADERA TIPO TAMBOR | 1.75 |  | TRIPLAY DE CAOBILLA DE 6MM DE ESPESOR CON MANCHA Y BARNIZ | BASTIDOR DE MADERA DE PINO ESTUFADA |  |  |  |  | MADERA |  |  |  | 5 3/4" |  |  | Tope Hospitalario, chambrana perimetral |  | 1 | PUERTAS DE MADERA TIPO TAMBOR FABRICADAS CON BASTIDOR DE MADERA DE PINO ESTUFADA, FORRADA CON TRIPLAY DE CAOBILLA DE 6 MM. DE ESPESOR EN AMBAS CARAS, ACABADO MANCHA Y BARNIZ, MEDIDA DE HASTA 0.90X2.13 M. INCLUYE: ACARREO Y FLETE DE MATERIALES, EQUIPO Y HERRAMIENTA HASTA EL LUGAR DE UTILIZACIÓN, MARCO Y CHAMBRANA PERIMETRAL (SOLO EXTERIOR) DE MADERA DE PINO ESTUFADA Y SELECCIONADA, BISAGRAS, CERRADURA TIPO MANIJA MCA. SCHLAGE O SIMILAR CON LLAVE Y BOTÓN, TOPES FIJOS DE PISO MCA FANAL O SIMILAR, RESANADO, SELLADO antes de la aplicación de pintura electrostática Según Muestra Aprobada. - Modelo: SU 16 CRS 534 SGL 3070 V3/U6 (A20/EOPDL4-(2); HOS/ST6(2)) | Doors: 001(186) | 1
PLANTA BAJA | CUIDADOS INTENSIVOS | FILTRO | 205 | 1-2. | 1 | 1 | 3070 | S | 92 x 216 |  |  | MADERA TIPO TAMBOR | 1.75 |  | TRIPLAY DE CAOBILLA DE 6MM DE ESPESOR CON MANCHA Y BARNIZ | BASTIDOR DE MADERA DE PINO ESTUFADA |  |  |  |  | MADERA |  |  |  | 5 3/4" |  |  | Tope Hospitalario, chambrana perimetral |  | 1 | PUERTAS DE MADERA TIPO TAMBOR FABRICADAS CON BASTIDOR DE MADERA DE PINO ESTUFADA, FORRADA CON TRIPLAY DE CAOBILLA DE 6 MM. DE ESPESOR EN AMBAS CARAS, ACABADO MANCHA Y BARNIZ, MEDIDA DE HASTA 0.90X2.13 M. INCLUYE: ACARREO Y FLETE DE MATERIALES, EQUIPO Y HERRAMIENTA HASTA EL LUGAR DE UTILIZACIÓN, MARCO Y CHAMBRANA PERIMETRAL (SOLO EXTERIOR) DE MADERA DE PINO ESTUFADA Y SELECCIONADA, BISAGRAS, CERRADURA TIPO MANIJA MCA. SCHLAGE O SIMILAR CON LLAVE Y BOTÓN, TOPES FIJOS DE PISO MCA FANAL O SIMILAR, RESANADO, SELLADO antes de la aplicación de pintura electrostática Según Muestra Aprobada. - Modelo: SU 16 CRS 534 SGL 3070 V3/U6 (A20/EOPDL4-(2); HOS/ST6(2)) | Doors: 001(186) | 1
PLANTA BAJA | CUIDADOS INTENSIVOS | FILTRO | 206 | 1-2. | 1 | 1 | 3070 | S | 92 x 216 |  |  | MADERA TIPO TAMBOR | 1.75 |  | TRIPLAY DE CAOBILLA DE 6MM DE ESPESOR CON MANCHA Y BARNIZ | BASTIDOR DE MADERA DE PINO ESTUFADA |  |  |  |  | MADERA |  |  |  | 5 3/4" |  |  | Tope Hospitalario, chambrana perimetral |  | 1 | PUERTAS DE MADERA TIPO TAMBOR FABRICADAS CON BASTIDOR DE MADERA DE PINO ESTUFADA, FORRADA CON TRIPLAY DE CAOBILLA DE 6 MM. DE ESPESOR EN AMBAS CARAS, ACABADO MANCHA Y BARNIZ, MEDIDA DE HASTA 0.90X2.13 M. INCLUYE: ACARREO Y FLETE DE MATERIALES, EQUIPO Y HERRAMIENTA HASTA EL LUGAR DE UTILIZACIÓN, MARCO Y CHAMBRANA PERIMETRAL (SOLO EXTERIOR) DE MADERA DE PINO ESTUFADA Y SELECCIONADA, BISAGRAS, CERRADURA TIPO MANIJA MCA. SCHLAGE O SIMILAR CON LLAVE Y BOTÓN, TOPES FIJOS DE PISO MCA FANAL O SIMILAR, RESANADO, SELLADO antes de la aplicación de pintura electrostática Según Muestra Aprobada. - Modelo: SU 16 CRS 534 SGL 3070 V3/U6 (A20/EOPDL4-(2); HOS/ST6(2)) | Doors: 001(186) | 1
NIVEL 1 | HOSPITALIZACION | FILTRO | 1403 | 1-2. | 1 | 1 | 3070 | S | 92 x 216 |  |  | MADERA TIPO TAMBOR | 1.75 |  | TRIPLAY DE CAOBILLA DE 6MM DE ESPESOR CON MANCHA Y BARNIZ | BASTIDOR DE MADERA DE PINO ESTUFADA |  |  |  |  | MADERA |  |  |  | 5 3/4" |  |  | Tope Hospitalario, chambrana perimetral |  | 1 | PUERTAS DE MADERA TIPO TAMBOR FABRICADAS CON BASTIDOR DE MADERA DE PINO ESTUFADA, FORRADA CON TRIPLAY DE CAOBILLA DE 6 MM. DE ESPESOR EN AMBAS CARAS, ACABADO MANCHA Y BARNIZ, MEDIDA DE HASTA 0.90X2.13 M. INCLUYE: ACARREO Y FLETE DE MATERIALES, EQUIPO Y HERRAMIENTA HASTA EL LUGAR DE UTILIZACIÓN, MARCO Y CHAMBRANA PERIMETRAL (SOLO EXTERIOR) DE MADERA DE PINO ESTUFADA Y SELECCIONADA, BISAGRAS, CERRADURA TIPO MANIJA MCA. SCHLAGE O SIMILAR CON LLAVE Y BOTÓN, TOPES FIJOS DE PISO MCA FANAL O SIMILAR, RESANADO, SELLADO antes de la aplicación de pintura electrostática Según Muestra Aprobada. - Modelo: SU 16 CRS 534 SGL 3070 V3/U6 (A20/EOPDL4-(2); HOS/ST6(2)) | Doors: 001(186) | 1
NIVEL 1 | HOSPITALIZACION | FILTRO | 1404 | 1-2. | 1 | 1 | 3070 | S | 92 x 216 |  |  | MADERA TIPO TAMBOR | 1.75 |  | TRIPLAY DE CAOBILLA DE 6MM DE ESPESOR CON MANCHA Y BARNIZ | BASTIDOR DE MADERA DE PINO ESTUFADA |  |  |  |  | MADERA |  |  |  | 5 3/4" |  |  | Tope Hospitalario, chambrana perimetral |  | 1 | PUERTAS DE MADERA TIPO TAMBOR FABRICADAS CON BASTIDOR DE MADERA DE PINO ESTUFADA, FORRADA CON TRIPLAY DE CAOBILLA DE 6 MM. DE ESPESOR EN AMBAS CARAS, ACABADO MANCHA Y BARNIZ, MEDIDA DE HASTA 0.90X2.13 M. INCLUYE: ACARREO Y FLETE DE MATERIALES, EQUIPO Y HERRAMIENTA HASTA EL LUGAR DE UTILIZACIÓN, MARCO Y CHAMBRANA PERIMETRAL (SOLO EXTERIOR) DE MADERA DE PINO ESTUFADA Y SELECCIONADA, BISAGRAS, CERRADURA TIPO MANIJA MCA. SCHLAGE O SIMILAR CON LLAVE Y BOTÓN, TOPES FIJOS DE PISO MCA FANAL O SIMILAR, RESANADO, SELLADO antes de la aplicación de pintura electrostática Según Muestra Aprobada. - Modelo: SU 16 CRS 534 SGL 3070 V3/U6 (A20/EOPDL4-(2); HOS/ST6(2)) | Doors: 001(186) | 1
NIVEL 1 | HOSPITALIZACION | CUIDADO INTERMEDIO | 1410 | 1-2. | 1 | 1 | 3070 | S | 92 x 216 |  |  | MADERA TIPO TAMBOR | 1.75 |  | TRIPLAY DE CAOBILLA DE 6MM DE ESPESOR CON MANCHA Y BARNIZ | BASTIDOR DE MADERA DE PINO ESTUFADA |  |  |  |  | MADERA |  |  |  | 5 3/4" |  |  | Tope Hospitalario, chambrana perimetral |  | 1 | PUERTAS DE MADERA TIPO TAMBOR FABRICADAS CON BASTIDOR DE MADERA DE PINO ESTUFADA, FORRADA CON TRIPLAY DE CAOBILLA DE 6 MM. DE ESPESOR EN AMBAS CARAS, ACABADO MANCHA Y BARNIZ, MEDIDA DE HASTA 0.90X2.13 M. INCLUYE: ACARREO Y FLETE DE MATERIALES, EQUIPO Y HERRAMIENTA HASTA EL LUGAR DE UTILIZACIÓN, MARCO Y CHAMBRANA PERIMETRAL (SOLO EXTERIOR) DE MADERA DE PINO ESTUFADA Y SELECCIONADA, BISAGRAS, CERRADURA TIPO MANIJA MCA. SCHLAGE O SIMILAR CON LLAVE Y BOTÓN, TOPES FIJOS DE PISO MCA FANAL O SIMILAR, RESANADO, SELLADO antes de la aplicación de pintura electrostática Según Muestra Aprobada. - Modelo: SU 16 CRS 534 SGL 3070 V3/U6 (A20/EOPDL4-(2); HOS/ST6(2)) | Doors: 001(186) | 1
NIVEL 1 | HOSPITALIZACION | CUIDADO INTERMEDIO | 1411 | 1-2. | 1 | 1 | 3070 | S | 92 x 216 |  |  | MADERA TIPO TAMBOR | 1.75 |  | TRIPLAY DE CAOBILLA DE 6MM DE ESPESOR CON MANCHA Y BARNIZ | BASTIDOR DE MADERA DE PINO ESTUFADA |  |  |  |  | MADERA |  |  |  | 5 3/4" |  |  | Tope Hospitalario, chambrana perimetral |  | 1 | PUERTAS DE MADERA TIPO TAMBOR FABRICADAS CON BASTIDOR DE MADERA DE PINO ESTUFADA, FORRADA CON TRIPLAY DE CAOBILLA DE 6 MM. DE ESPESOR EN AMBAS CARAS, ACABADO MANCHA Y BARNIZ, MEDIDA DE HASTA 0.90X2.13 M. INCLUYE: ACARREO Y FLETE DE MATERIALES, EQUIPO Y HERRAMIENTA HASTA EL LUGAR DE UTILIZACIÓN, MARCO Y CHAMBRANA PERIMETRAL (SOLO EXTERIOR) DE MADERA DE PINO ESTUFADA Y SELECCIONADA, BISAGRAS, CERRADURA TIPO MANIJA MCA. SCHLAGE O SIMILAR CON LLAVE Y BOTÓN, TOPES FIJOS DE PISO MCA FANAL O SIMILAR, RESANADO, SELLADO antes de la aplicación de pintura electrostática Según Muestra Aprobada. - Modelo: SU 16 CRS 534 SGL 3070 V3/U6 (A20/EOPDL4-(2); HOS/ST6(2)) | Doors: 001(186) | 1
NIVEL 1 | HOSPITALIZACION | CUIDADO INTENSIVO NEONATAL | 1414 | 1-2. | 1 | 1 | 3070 | S | 92 x 216 |  |  | MADERA TIPO TAMBOR | 1.75 |  | TRIPLAY DE CAOBILLA DE 6MM DE ESPESOR CON MANCHA Y BARNIZ | BASTIDOR DE MADERA DE PINO ESTUFADA |  |  |  |  | MADERA |  |  |  | 5 3/4" |  |  | Tope Hospitalario, chambrana perimetral |  | 1 | PUERTAS DE MADERA TIPO TAMBOR FABRICADAS CON BASTIDOR DE MADERA DE PINO ESTUFADA, FORRADA CON TRIPLAY DE CAOBILLA DE 6 MM. DE ESPESOR EN AMBAS CARAS, ACABADO MANCHA Y BARNIZ, MEDIDA DE HASTA 0.90X2.13 M. INCLUYE: ACARREO Y FLETE DE MATERIALES, EQUIPO Y HERRAMIENTA HASTA EL LUGAR DE UTILIZACIÓN, MARCO Y CHAMBRANA PERIMETRAL (SOLO EXTERIOR) DE MADERA DE PINO ESTUFADA Y SELECCIONADA, BISAGRAS, CERRADURA TIPO MANIJA MCA. SCHLAGE O SIMILAR CON LLAVE Y BOTÓN, TOPES FIJOS DE PISO MCA FANAL O SIMILAR, RESANADO, SELLADO antes de la aplicación de pintura electrostática Según Muestra Aprobada. - Modelo: SU 16 CRS 534 SGL 3070 V3/U6 (A20/EOPDL4-(2); HOS/ST6(2)) | Doors: 001(186) | 1
NIVEL 1 | HOSPITALIZACION | CUIDADO INTENSIVO NEONATAL | 1415 | 1-2. | 1 | 1 | 3070 | S | 92 x 216 |  |  | MADERA TIPO TAMBOR | 1.75 |  | TRIPLAY DE CAOBILLA DE 6MM DE ESPESOR CON MANCHA Y BARNIZ | BASTIDOR DE MADERA DE PINO ESTUFADA |  |  |  |  | MADERA |  |  |  | 5 3/4" |  |  | Tope Hospitalario, chambrana perimetral |  | 1 | PUERTAS DE MADERA TIPO TAMBOR FABRICADAS CON BASTIDOR DE MADERA DE PINO ESTUFADA, FORRADA CON TRIPLAY DE CAOBILLA DE 6 MM. DE ESPESOR EN AMBAS CARAS, ACABADO MANCHA Y BARNIZ, MEDIDA DE HASTA 0.90X2.13 M. INCLUYE: ACARREO Y FLETE DE MATERIALES, EQUIPO Y HERRAMIENTA HASTA EL LUGAR DE UTILIZACIÓN, MARCO Y CHAMBRANA PERIMETRAL (SOLO EXTERIOR) DE MADERA DE PINO ESTUFADA Y SELECCIONADA, BISAGRAS, CERRADURA TIPO MANIJA MCA. SCHLAGE O SIMILAR CON LLAVE Y BOTÓN, TOPES FIJOS DE PISO MCA FANAL O SIMILAR, RESANADO, SELLADO antes de la aplicación de pintura electrostática Según Muestra Aprobada. - Modelo: SU 16 CRS 534 SGL 3070 V3/U6 (A20/EOPDL4-(2); HOS/ST6(2)) | Doors: 001(186) | 1
NIVEL 1 | HOSPITALIZACION | CUIDADO INTENSIVO NEONATAL | 1416 | 1-2. | 1 | 1 | 3070 | S | 92 x 216 |  |  | MADERA TIPO TAMBOR | 1.75 |  | TRIPLAY DE CAOBILLA DE 6MM DE ESPESOR CON MANCHA Y BARNIZ | BASTIDOR DE MADERA DE PINO ESTUFADA |  |  |  |  | MADERA |  |  |  | 5 3/4" |  |  | Tope Hospitalario, chambrana perimetral |  | 1 | PUERTAS DE MADERA TIPO TAMBOR FABRICADAS CON BASTIDOR DE MADERA DE PINO ESTUFADA, FORRADA CON TRIPLAY DE CAOBILLA DE 6 MM. DE ESPESOR EN AMBAS CARAS, ACABADO MANCHA Y BARNIZ, MEDIDA DE HASTA 0.90X2.13 M. INCLUYE: ACARREO Y FLETE DE MATERIALES, EQUIPO Y HERRAMIENTA HASTA EL LUGAR DE UTILIZACIÓN, MARCO Y CHAMBRANA PERIMETRAL (SOLO EXTERIOR) DE MADERA DE PINO ESTUFADA Y SELECCIONADA, BISAGRAS, CERRADURA TIPO MANIJA MCA. SCHLAGE O SIMILAR CON LLAVE Y BOTÓN, TOPES FIJOS DE PISO MCA FANAL O SIMILAR, RESANADO, SELLADO antes de la aplicación de pintura electrostática Según Muestra Aprobada. - Modelo: SU 16 CRS 534 SGL 3070 V3/U6 (A20/EOPDL4-(2); HOS/ST6(2)) | Doors: 001(186) | 1
NIVEL 1 | HOSPITALIZACION | CUIDADO INTENSIVO NEONATAL | 1417 | 1-2. | 1 | 1 | 3070 | S | 92 x 216 |  |  | MADERA TIPO TAMBOR | 1.75 |  | TRIPLAY DE CAOBILLA DE 6MM DE ESPESOR CON MANCHA Y BARNIZ | BASTIDOR DE MADERA DE PINO ESTUFADA |  |  |  |  | MADERA |  |  |  | 5 3/4" |  |  | Tope Hospitalario, chambrana perimetral |  | 1 | PUERTAS DE MADERA TIPO TAMBOR FABRICADAS CON BASTIDOR DE MADERA DE PINO ESTUFADA, FORRADA CON TRIPLAY DE CAOBILLA DE 6 MM. DE ESPESOR EN AMBAS CARAS, ACABADO MANCHA Y BARNIZ, MEDIDA DE HASTA 0.90X2.13 M. INCLUYE: ACARREO Y FLETE DE MATERIALES, EQUIPO Y HERRAMIENTA HASTA EL LUGAR DE UTILIZACIÓN, MARCO Y CHAMBRANA PERIMETRAL (SOLO EXTERIOR) DE MADERA DE PINO ESTUFADA Y SELECCIONADA, BISAGRAS, CERRADURA TIPO MANIJA MCA. SCHLAGE O SIMILAR CON LLAVE Y BOTÓN, TOPES FIJOS DE PISO MCA FANAL O SIMILAR, RESANADO, SELLADO antes de la aplicación de pintura electrostática Según Muestra Aprobada. - Modelo: SU 16 CRS 534 SGL 3070 V3/U6 (A20/EOPDL4-(2); HOS/ST6(2)) | Doors: 001(186) | 1
NIVEL 1 | HOSPITALIZACION | CUIDADOS MÍNIMOS | 1418 | 1-2. | 1 | 1 | 3070 | S | 92 x 216 |  |  | MADERA TIPO TAMBOR | 1.75 |  | TRIPLAY DE CAOBILLA DE 6MM DE ESPESOR CON MANCHA Y BARNIZ | BASTIDOR DE MADERA DE PINO ESTUFADA |  |  |  |  | MADERA |  |  |  | 5 3/4" |  |  | Tope Hospitalario, chambrana perimetral |  | 1 | PUERTAS DE MADERA TIPO TAMBOR FABRICADAS CON BASTIDOR DE MADERA DE PINO ESTUFADA, FORRADA CON TRIPLAY DE CAOBILLA DE 6 MM. DE ESPESOR EN AMBAS CARAS, ACABADO MANCHA Y BARNIZ, MEDIDA DE HASTA 0.90X2.13 M. INCLUYE: ACARREO Y FLETE DE MATERIALES, EQUIPO Y HERRAMIENTA HASTA EL LUGAR DE UTILIZACIÓN, MARCO Y CHAMBRANA PERIMETRAL (SOLO EXTERIOR) DE MADERA DE PINO ESTUFADA Y SELECCIONADA, BISAGRAS, CERRADURA TIPO MANIJA MCA. SCHLAGE O SIMILAR CON LLAVE Y BOTÓN, TOPES FIJOS DE PISO MCA FANAL O SIMILAR, RESANADO, SELLADO antes de la aplicación de pintura electrostática Según Muestra Aprobada. - Modelo: SU 16 CRS 534 SGL 3070 V3/U6 (A20/EOPDL4-(2); HOS/ST6(2)) | Doors: 001(186) | 1
NIVEL 1 | HOSPITALIZACION | CUIDADO INTERMEDIO | 1420 | 1-2. | 1 | 1 | 3070 | S | 92 x 216 |  |  | MADERA TIPO TAMBOR | 1.75 |  | TRIPLAY DE CAOBILLA DE 6MM DE ESPESOR CON MANCHA Y BARNIZ | BASTIDOR DE MADERA DE PINO ESTUFADA |  |  |  |  | MADERA |  |  |  | 5 3/4" |  |  | Tope Hospitalario, chambrana perimetral |  | 1 | PUERTAS DE MADERA TIPO TAMBOR FABRICADAS CON BASTIDOR DE MADERA DE PINO ESTUFADA, FORRADA CON TRIPLAY DE CAOBILLA DE 6 MM. DE ESPESOR EN AMBAS CARAS, ACABADO MANCHA Y BARNIZ, MEDIDA DE HASTA 0.90X2.13 M. INCLUYE: ACARREO Y FLETE DE MATERIALES, EQUIPO Y HERRAMIENTA HASTA EL LUGAR DE UTILIZACIÓN, MARCO Y CHAMBRANA PERIMETRAL (SOLO EXTERIOR) DE MADERA DE PINO ESTUFADA Y SELECCIONADA, BISAGRAS, CERRADURA TIPO MANIJA MCA. SCHLAGE O SIMILAR CON LLAVE Y BOTÓN, TOPES FIJOS DE PISO MCA FANAL O SIMILAR, RESANADO, SELLADO antes de la aplicación de pintura electrostática Según Muestra Aprobada. - Modelo: SU 16 CRS 534 SGL 3070 V3/U6 (A20/EOPDL4-(2); HOS/ST6(2)) | Doors: 001(186) | 1
NIVEL 1 | HOSPITALIZACION | CUIDADO INTERMEDIO | 1421 | 1-2. | 1 | 1 | 3070 | S | 92 x 216 |  |  | MADERA TIPO TAMBOR | 1.75 |  | TRIPLAY DE CAOBILLA DE 6MM DE ESPESOR CON MANCHA Y BARNIZ | BASTIDOR DE MADERA DE PINO ESTUFADA |  |  |  |  | MADERA |  |  |  | 5 3/4" |  |  | Tope Hospitalario, chambrana perimetral |  | 1 | PUERTAS DE MADERA TIPO TAMBOR FABRICADAS CON BASTIDOR DE MADERA DE PINO ESTUFADA, FORRADA CON TRIPLAY DE CAOBILLA DE 6 MM. DE ESPESOR EN AMBAS CARAS, ACABADO MANCHA Y BARNIZ, MEDIDA DE HASTA 0.90X2.13 M. INCLUYE: ACARREO Y FLETE DE MATERIALES, EQUIPO Y HERRAMIENTA HASTA EL LUGAR DE UTILIZACIÓN, MARCO Y CHAMBRANA PERIMETRAL (SOLO EXTERIOR) DE MADERA DE PINO ESTUFADA Y SELECCIONADA, BISAGRAS, CERRADURA TIPO MANIJA MCA. SCHLAGE O SIMILAR CON LLAVE Y BOTÓN, TOPES FIJOS DE PISO MCA FANAL O SIMILAR, RESANADO, SELLADO antes de la aplicación de pintura electrostática Según Muestra Aprobada. - Modelo: SU 16 CRS 534 SGL 3070 V3/U6 (A20/EOPDL4-(2); HOS/ST6(2)) | Doors: 001(186) | 1
NIVEL 1 | HOSPITALIZACION | FILTRO | 1422 | 1-2. | 1 | 1 | 3070 | S | 92 x 216 |  |  | MADERA TIPO TAMBOR | 1.75 |  | TRIPLAY DE CAOBILLA DE 6MM DE ESPESOR CON MANCHA Y BARNIZ | BASTIDOR DE MADERA DE PINO ESTUFADA |  |  |  |  | MADERA |  |  |  | 5 3/4" |  |  | Tope Hospitalario, chambrana perimetral |  | 1 | PUERTAS DE MADERA TIPO TAMBOR FABRICADAS CON BASTIDOR DE MADERA DE PINO ESTUFADA, FORRADA CON TRIPLAY DE CAOBILLA DE 6 MM. DE ESPESOR EN AMBAS CARAS, ACABADO MANCHA Y BARNIZ, MEDIDA DE HASTA 0.90X2.13 M. INCLUYE: ACARREO Y FLETE DE MATERIALES, EQUIPO Y HERRAMIENTA HASTA EL LUGAR DE UTILIZACIÓN, MARCO Y CHAMBRANA PERIMETRAL (SOLO EXTERIOR) DE MADERA DE PINO ESTUFADA Y SELECCIONADA, BISAGRAS, CERRADURA TIPO MANIJA MCA. SCHLAGE O SIMILAR CON LLAVE Y BOTÓN, TOPES FIJOS DE PISO MCA FANAL O SIMILAR, RESANADO, SELLADO antes de la aplicación de pintura electrostática Según Muestra Aprobada. - Modelo: SU 16 CRS 534 SGL 3070 V3/U6 (A20/EOPDL4-(2); HOS/ST6(2)) | Doors: 001(186) | 1
NIVEL 1 | HOSPITALIZACION | FILTRO | 1423 | 1-2. | 1 | 1 | 3070 | S | 92 x 216 |  |  | MADERA TIPO TAMBOR | 1.75 |  | TRIPLAY DE CAOBILLA DE 6MM DE ESPESOR CON MANCHA Y BARNIZ | BASTIDOR DE MADERA DE PINO ESTUFADA |  |  |  |  | MADERA |  |  |  | 5 3/4" |  |  | Tope Hospitalario, chambrana perimetral |  | 1 | PUERTAS DE MADERA TIPO TAMBOR FABRICADAS CON BASTIDOR DE MADERA DE PINO ESTUFADA, FORRADA CON TRIPLAY DE CAOBILLA DE 6 MM. DE ESPESOR EN AMBAS CARAS, ACABADO MANCHA Y BARNIZ, MEDIDA DE HASTA 0.90X2.13 M. INCLUYE: ACARREO Y FLETE DE MATERIALES, EQUIPO Y HERRAMIENTA HASTA EL LUGAR DE UTILIZACIÓN, MARCO Y CHAMBRANA PERIMETRAL (SOLO EXTERIOR) DE MADERA DE PINO ESTUFADA Y SELECCIONADA, BISAGRAS, CERRADURA TIPO MANIJA MCA. SCHLAGE O SIMILAR CON LLAVE Y BOTÓN, TOPES FIJOS DE PISO MCA FANAL O SIMILAR, RESANADO, SELLADO antes de la aplicación de pintura electrostática Según Muestra Aprobada. - Modelo: SU 16 CRS 534 SGL 3070 V3/U6 (A20/EOPDL4-(2); HOS/ST6(2)) | Doors: 001(186) | 1
NIVEL 1 | HOSPITALIZACION | INFORMES | 1428 | 1-2. | 1 | 1 | 3070 | S | 92 x 216 | SET #001 | Graham | Madera | 1.75 | GPD | TRIPLAY DE CAOBILLA DE 6MM DE ESPESOR CON MANCHA Y BARNIZ | PARTICLE CORE |  |  |  | Ceco | ACERO ROLADO | SU | 16 |  | 5 3/4" | 15 | A20/EOPD | Tope Hospitalario, chambrana perimetral | SET #001 - OFICINAS | 1428 | 3-Bisagra de acero con 5 Nudos para uso estándar serie MacPRO marca McKinney , fabricada de acuerdo a los estándares de calidad ANSI/BHMA 156.1 y 156.7, con un espesor de 3.4mm y dimensiones de 4.5"x4.5" abierta, Incluye tornillería para puerta de madera y puerta metálica, Acabado Cromo Satinado - Modelo: Hinges MP79 4 1/2 x 4 1/2 26D // 1-Cerradura de Manija Función Entrada serie 5300LN marca Yale com manija modelo Augusta e incluir Recubrimiento Antimicrobial, Dos Niéveles de Amaestramiento compatible con cerrojos o barras de pánico y Como Características Estándares debe ser fabricada de acuerdo a los estándares calidad ANSI/BHMA A156.2 Grado 2 y accesibilidad (ADA)ANSI 117.1, La manija deberá tener sistema de Clutch en todas sus funciones incluso cuando la cerradura este bajo Llave, deberá incluir Certificación contra fuego UL, Garantía de 5 años en el mecanismo y Garantía de por vida en la caída de la manija o ruptura del resorte de la manija, La manija deberá ser de 5" de largo, Acabado Cromo Satinado - Modelo: Lockset AU 5307LN GMK YMS 626 // 1-Tope de pared marca Rockwood acabado cromo satinado con protector de goma color gris - Modelo: Wall Bumper 409 US32D // 1-Puerta de Madera 1 3/4" de espesor serie GPD Marca Graham, interior de Particle Core, Recubierta de Plástico Laminado Wilsonart Serie 60, Maquinados de Fabrica. Puerta Garantizada de por la vida útil de edificio. - Modelo: WD 3070 1 3/4 F PC HPDL W60 GPD // 1-Marco Metálico de Acero rolado en frio calibre 16, Marca CECO serie SU para sobreponer en muro de Block o Concreto de 15cm de espesor o mayor, con soldadura en uniones, Incluye refuerzo para Cierrapuertas y Anclas de tipo Mariposa. Fabricado bajo los estándares ANSI A250.8, Preparación de fabrica para Bisagras, Cerradura o Barra de Pánico según sea el caso, Acabado Primed de Fabrica estandarizado por la norma ANSI A250.10 antes de la aplicación de pintura electrostática Según Muestra Aprobada. - Modelo: SU 16 CRS 534 SGL 3070 V3/U6 (A20/EOPDL4-(2); HOS/ST6(2)) | Doors: 001(186) | 1
NIVEL 1 | HOSPITALIZACION | AREA GRIS LECHES | 1453 | 1-2. | 1 | 1 | 3070 | S | 92 x 216 | SET #001 | Graham | Madera | 1.75 | GPD | TRIPLAY DE CAOBILLA DE 6MM DE ESPESOR CON MANCHA Y BARNIZ | PARTICLE CORE |  |  |  | Ceco | ACERO ROLADO | SU | 16 |  | 5 3/4" | 15 | A20/EOPD | Tope Hospitalario, chambrana perimetral | SET #001 - OFICINAS | 1453 | 3-Bisagra de acero con 5 Nudos para uso estándar serie MacPRO marca McKinney , fabricada de acuerdo a los estándares de calidad ANSI/BHMA 156.1 y 156.7, con un espesor de 3.4mm y dimensiones de 4.5"x4.5" abierta, Incluye tornillería para puerta de madera y puerta metálica, Acabado Cromo Satinado - Modelo: Hinges MP79 4 1/2 x 4 1/2 26D // 1-Cerradura de Manija Función Entrada serie 5300LN marca Yale com manija modelo Augusta e incluir Recubrimiento Antimicrobial, Dos Niéveles de Amaestramiento compatible con cerrojos o barras de pánico y Como Características Estándares debe ser fabricada de acuerdo a los estándares calidad ANSI/BHMA A156.2 Grado 2 y accesibilidad (ADA)ANSI 117.1, La manija deberá tener sistema de Clutch en todas sus funciones incluso cuando la cerradura este bajo Llave, deberá incluir Certificación contra fuego UL, Garantía de 5 años en el mecanismo y Garantía de por vida en la caída de la manija o ruptura del resorte de la manija, La manija deberá ser de 5" de largo, Acabado Cromo Satinado - Modelo: Lockset AU 5307LN GMK YMS 626 // 1-Tope de pared marca Rockwood acabado cromo satinado con protector de goma color gris - Modelo: Wall Bumper 409 US32D // 1-Puerta de Madera 1 3/4" de espesor serie GPD Marca Graham, interior de Particle Core, Recubierta de Plástico Laminado Wilsonart Serie 60, Maquinados de Fabrica. Puerta Garantizada de por la vida útil de edificio. - Modelo: WD 3070 1 3/4 F PC HPDL W60 GPD // 1-Marco Metálico de Acero rolado en frio calibre 16, Marca CECO serie SU para sobreponer en muro de Block o Concreto de 15cm de espesor o mayor, con soldadura en uniones, Incluye refuerzo para Cierrapuertas y Anclas de tipo Mariposa. Fabricado bajo los estándares ANSI A250.8, Preparación de fabrica para Bisagras, Cerradura o Barra de Pánico según sea el caso, Acabado Primed de Fabrica estandarizado por la norma ANSI A250.10 antes de la aplicación de pintura electrostática Según Muestra Aprobada. - Modelo: SU 16 CRS 534 SGL 3070 V3/U6 (A20/EOPDL4-(2); HOS/ST6(2)) | Doors: 001(186) | 1
NIVEL 1 | HOSPITALIZACION | BAÑO DESCANSO DE MÉDICO | 1459A | 1-2. | 2 | 1 | 2870 | S | 92 x 216 | SET #002 | Graham | MADERA TIPO TAMBOR | 1.75 | GPD | TRIPLAY DE CAOBILLA DE 6MM DE ESPESOR CON MANCHA Y BARNIZ | BASTIDOR DE MADERA DE PINO ESTUFADA |  |  |  |  | MADERA |  |  |  | 5 3/4" |  |  | Tope Hospitalario, chambrana perimetral | SET #002 - BAÑOS PRIVADOS | 1425 | 3-Bisagra de acero con 5 Nudos para uso estándar serie MacPRO marca McKinney , fabricada de acuerdo a los estándares de calidad ANSI/BHMA 156.1 y 156.7, con un espesor de 3.4mm y dimensiones de 4.5"x4.5" abierta, Incluye tornillería para puerta de madera y puerta metálica, Acabado Cromo Satinado - Modelo: Hinges MP79 4 1/2 x 4 1/2 26D // 1-Cerradura de Manija Función Sanitario serie 5300LN marca Yale com manija modelo Augusta e incluir Recubrimiento Antimicrobial, Como Características Estándares debe ser fabricada de acuerdo a los estándares calidad ANSI/BHMA A156.2 Grado 2 y accesibilidad (ADA)ANSI 117.1, La manija deberá tener sistema de Clutch en todas sus funciones incluso cuando la cerradura este bajo Llave, deberá incluir Certificación contra fuego UL, Garantía de 5 años en el mecanismo y Garantía de por vida en la caída de la manija o ruptura del resorte de la manija, La manija deberá ser de 5" de largo, Acabado Cromo Satinado - Modelo: Privacy Set AU 5302LN YMS 626 // 1-Tope de pared marca Rockwood acabado cromo satinado con protector de goma color gris - Modelo: Wall Bumper 409 US32D // 1-Puerta de Madera 1 3/4" de espesor serie GPD Marca Graham, interior de Particle Core certificado 45 min WH, Recubierta de Plástico Laminado Wilsonart Serie 60, Maquinados de Fabrica. Puerta Garantizada de por la vida útil de edificio. - Modelo: WD 2870 1 3/4 F PC HPDL W60 GPD // 1-Marco Metálico de Acero rolado en frio calibre 16, Marca CECO serie SU para sobreponer en muro de Block o Concreto de 15cm de espesor o mayor, Con tope Higiénico Hospitalario y con soldadura en uniones, Incluye refuerzo para Cierrapuertas y Anclas de tipo Mariposa. Fabricado bajo los estándares ANSI A250.8, Preparación de fabrica para Bisagras, Cerradura o Barra de Pánico según sea el caso, Acabado Primed de Fabrica estandarizado por la norma ANSI A250.10 antes de la aplicación de pintura electrostática Según Muestra Aprobada. - Modelo: SU 16 CRS 534 SGL 2870 V3/U6 (A20/EOPDL4-(2); HOS/ST6(2)) | Doors: 002(58) | 1
PLANTA BAJA | IMAGENOLOGÍA | CUARTO OBSCURO | 501 | 1-2. | 1 | 1 | 3070 | S | 92 x 216 |  |  | MADERA TIPO TAMBOR | 1.75 |  | TRIPLAY DE CAOBILLA DE 6MM DE ESPESOR CON MANCHA Y BARNIZ | BASTIDOR DE MADERA DE PINO ESTUFADA |  |  |  |  | MADERA |  |  |  | 5 3/4" |  |  | Tope Hospitalario, chambrana perimetral |  | 1 | PUERTAS DE MADERA TIPO TAMBOR FABRICADAS CON BASTIDOR DE MADERA DE PINO ESTUFADA, FORRADA CON TRIPLAY DE CAOBILLA DE 6 MM. DE ESPESOR EN AMBAS CARAS, ACABADO MANCHA Y BARNIZ, MEDIDA DE HASTA 0.90X2.13 M. INCLUYE: ACARREO Y FLETE DE MATERIALES, EQUIPO Y HERRAMIENTA HASTA EL LUGAR DE UTILIZACIÓN, MARCO Y CHAMBRANA PERIMETRAL (SOLO EXTERIOR) DE MADERA DE PINO ESTUFADA Y SELECCIONADA, BISAGRAS, CERRADURA TIPO MANIJA MCA. SCHLAGE O SIMILAR CON LLAVE Y BOTÓN, TOPES FIJOS DE PISO MCA FANAL O SIMILAR, RESANADO, SELLADO antes de la aplicación de pintura electrostática Según Muestra Aprobada. - Modelo: SU 16 CRS 534 SGL 3070 V3/U6 (A20/EOPDL4-(2); HOS/ST6(2)) | Doors: 001(186) | 1
PLANTA BAJA | IMAGENOLOGÍA | SALA DE CRITERIO | 504 | 1-2. | 1 | 1 | 3070 | S | 92 x 216 |  |  | MADERA TIPO TAMBOR | 1.75 |  | TRIPLAY DE CAOBILLA DE 6MM DE ESPESOR CON MANCHA Y BARNIZ | BASTIDOR DE MADERA DE PINO ESTUFADA |  |  |  |  | MADERA |  |  |  | 5 3/4" |  |  | Tope Hospitalario, chambrana perimetral |  | 1 | PUERTAS DE MADERA TIPO TAMBOR FABRICADAS CON BASTIDOR DE MADERA DE PINO ESTUFADA, FORRADA CON TRIPLAY DE CAOBILLA DE 6 MM. DE ESPESOR EN AMBAS CARAS, ACABADO MANCHA Y BARNIZ, MEDIDA DE HASTA 0.90X2.13 M. INCLUYE: ACARREO Y FLETE DE MATERIALES, EQUIPO Y HERRAMIENTA HASTA EL LUGAR DE UTILIZACIÓN, MARCO Y CHAMBRANA PERIMETRAL (SOLO EXTERIOR) DE MADERA DE PINO ESTUFADA Y SELECCIONADA, BISAGRAS, CERRADURA TIPO MANIJA MCA. SCHLAGE O SIMILAR CON LLAVE Y BOTÓN, TOPES FIJOS DE PISO MCA FANAL O SIMILAR, RESANADO, SELLADO antes de la aplicación de pintura electrostática Según Muestra Aprobada. - Modelo: SU 16 CRS 534 SGL 3070 V3/U6 (A20/EOPDL4-(2); HOS/ST6(2)) | Doors: 001(186) | 1
PLANTA BAJA | IMAGENOLOGÍA | SALA DE INTERPRETACIÓN | 505 | 1-2. | 1 | 1 | 3070 | S | 92 x 216 |  |  | MADERA TIPO TAMBOR | 1.75 |  | TRIPLAY DE CAOBILLA DE 6MM DE ESPESOR CON MANCHA Y BARNIZ | BASTIDOR DE MADERA DE PINO ESTUFADA |  |  |  |  | MADERA |  |  |  | 5 3/4" |  |  | Tope Hospitalario, chambrana perimetral |  | 1 | PUERTAS DE MADERA TIPO TAMBOR FABRICADAS CON BASTIDOR DE MADERA DE PINO ESTUFADA, FORRADA CON TRIPLAY DE CAOBILLA DE 6 MM. DE ESPESOR EN AMBAS CARAS, ACABADO MANCHA Y BARNIZ, MEDIDA DE HASTA 0.90X2.13 M. INCLUYE: ACARREO Y FLETE DE MATERIALES, EQUIPO Y HERRAMIENTA HASTA EL LUGAR DE UTILIZACIÓN, MARCO Y CHAMBRANA PERIMETRAL (SOLO EXTERIOR) DE MADERA DE PINO ESTUFADA Y SELECCIONADA, BISAGRAS, CERRADURA TIPO MANIJA MCA. SCHLAGE O SIMILAR CON LLAVE Y BOTÓN, TOPES FIJOS DE PISO MCA FANAL O SIMILAR, RESANADO, SELLADO antes de la aplicación de pintura electrostática Según Muestra Aprobada. - Modelo: SU 16 CRS 534 SGL 3070 V3/U6 (A20/EOPDL4-(2); HOS/ST6(2)) | Doors: 001(186) | 1
PLANTA BAJA | IMAGENOLOGÍA | ÁREA DE TRABAJO | 506 | 1-2. | 1 | 1 | 3070 | S | 92 x 216 |  |  | MADERA TIPO TAMBOR | 1.75 |  | TRIPLAY DE CAOBILLA DE 6MM DE ESPESOR CON MANCHA Y BARNIZ | BASTIDOR DE MADERA DE PINO ESTUFADA |  |  |  |  | MADERA |  |  |  | 5 3/4" |  |  | Tope Hospitalario, chambrana perimetral |  | 1 | PUERTAS DE MADERA TIPO TAMBOR FABRICADAS CON BASTIDOR DE MADERA DE PINO ESTUFADA, FORRADA CON TRIPLAY DE CAOBILLA DE 6 MM. DE ESPESOR EN AMBAS CARAS, ACABADO MANCHA Y BARNIZ, MEDIDA DE HASTA 0.90X2.13 M. INCLUYE: ACARREO Y FLETE DE MATERIALES, EQUIPO Y HERRAMIENTA HASTA EL LUGAR DE UTILIZACIÓN, MARCO Y CHAMBRANA PERIMETRAL (SOLO EXTERIOR) DE MADERA DE PINO ESTUFADA Y SELECCIONADA, BISAGRAS, CERRADURA TIPO MANIJA MCA. SCHLAGE O SIMILAR CON LLAVE Y BOTÓN, TOPES FIJOS DE PISO MCA FANAL O SIMILAR, RESANADO, SELLADO antes de la aplicación de pintura electrostática Según Muestra Aprobada. - Modelo: SU 16 CRS 534 SGL 3070 V3/U6 (A20/EOPDL4-(2); HOS/ST6(2)) | Doors: 001(186) | 1
PLANTA BAJA | IMAGENOLOGÍA | RECEPCIÓN RADIOLOGÍA | 515 | 1-2. | 1 | 1 | 3070 | S | 92 x 216 |  |  | MADERA TIPO TAMBOR | 1.75 |  | TRIPLAY DE CAOBILLA DE 6MM DE ESPESOR CON MANCHA Y BARNIZ | BASTIDOR DE MADERA DE PINO ESTUFADA |  |  |  |  | MADERA |  |  |  | 5 3/4" |  |  | Tope Hospitalario, chambrana perimetral |  | 1 | PUERTAS DE MADERA TIPO TAMBOR FABRICADAS CON BASTIDOR DE MADERA DE PINO ESTUFADA, FORRADA CON TRIPLAY DE CAOBILLA DE 6 MM. DE ESPESOR EN AMBAS CARAS, ACABADO MANCHA Y BARNIZ, MEDIDA DE HASTA 0.90X2.13 M. INCLUYE: ACARREO Y FLETE DE MATERIALES, EQUIPO Y HERRAMIENTA HASTA EL LUGAR DE UTILIZACIÓN, MARCO Y CHAMBRANA PERIMETRAL (SOLO EXTERIOR) DE MADERA DE PINO ESTUFADA Y SELECCIONADA, BISAGRAS, CERRADURA TIPO MANIJA MCA. SCHLAGE O SIMILAR CON LLAVE Y BOTÓN, TOPES FIJOS DE PISO MCA FANAL O SIMILAR, RESANADO, SELLADO antes de la aplicación de pintura electrostática Según Muestra Aprobada. - Modelo: SU 16 CRS 534 SGL 3070 V3/U6 (A20/EOPDL4-(2); HOS/ST6(2)) | Doors: 001(186) | 1
PLANTA BAJA | LABORATORIO | BACTERIOLOGÍA PARASITOLOGÍA | 401 | 1-2. | 1 | 1 | 3070 | S | 92 x 216 |  |  | MADERA TIPO TAMBOR | 1.75 |  | TRIPLAY DE CAOBILLA DE 6MM DE ESPESOR CON MANCHA Y BARNIZ | BASTIDOR DE MADERA DE PINO ESTUFADA |  |  |  |  | MADERA |  |  |  | 5 3/4" |  |  | Tope Hospitalario, chambrana perimetral |  | 1 | PUERTAS DE MADERA TIPO TAMBOR FABRICADAS CON BASTIDOR DE MADERA DE PINO ESTUFADA, FORRADA CON TRIPLAY DE CAOBILLA DE 6 MM. DE ESPESOR EN AMBAS CARAS, ACABADO MANCHA Y BARNIZ, MEDIDA DE HASTA 0.90X2.13 M. INCLUYE: ACARREO Y FLETE DE MATERIALES, EQUIPO Y HERRAMIENTA HASTA EL LUGAR DE UTILIZACIÓN, MARCO Y CHAMBRANA PERIMETRAL (SOLO EXTERIOR) DE MADERA DE PINO ESTUFADA Y SELECCIONADA, BISAGRAS, CERRADURA TIPO MANIJA MCA. SCHLAGE O SIMILAR CON LLAVE Y BOTÓN, TOPES FIJOS DE PISO MCA FANAL O SIMILAR, RESANADO, SELLADO antes de la aplicación de pintura electrostática Según Muestra Aprobada. - Modelo: SU 16 CRS 534 SGL 3070 V3/U6 (A20/EOPDL4-(2); HOS/ST6(2)) | Doors: 001(186) | 1
PLANTA BAJA | LABORATORIO | LAVADO Y ESTERELIZACIÓN | 403 | 1-2. | 1 | 1 | 3070 | S | 92 x 216 |  |  | MADERA TIPO TAMBOR | 1.75 |  | TRIPLAY DE CAOBILLA DE 6MM DE ESPESOR CON MANCHA Y BARNIZ | BASTIDOR DE MADERA DE PINO ESTUFADA |  |  |  |  | MADERA |  |  |  | 5 3/4" |  |  | Tope Hospitalario, chambrana perimetral |  | 1 | PUERTAS DE MADERA TIPO TAMBOR FABRICADAS CON BASTIDOR DE MADERA DE PINO ESTUFADA, FORRADA CON TRIPLAY DE CAOBILLA DE 6 MM. DE ESPESOR EN AMBAS CARAS, ACABADO MANCHA Y BARNIZ, MEDIDA DE HASTA 0.90X2.13 M. INCLUYE: ACARREO Y FLETE DE MATERIALES, EQUIPO Y HERRAMIENTA HASTA EL LUGAR DE UTILIZACIÓN, MARCO Y CHAMBRANA PERIMETRAL (SOLO EXTERIOR) DE MADERA DE PINO ESTUFADA Y SELECCIONADA, BISAGRAS, CERRADURA TIPO MANIJA MCA. SCHLAGE O SIMILAR CON LLAVE Y BOTÓN, TOPES FIJOS DE PISO MCA FANAL O SIMILAR, RESANADO, SELLADO antes de la aplicación de pintura electrostática Según Muestra Aprobada. - Modelo: SU 16 CRS 534 SGL 3070 V3/U6 (A20/EOPDL4-(2); HOS/ST6(2)) | Doors: 001(186) | 1
PLANTA BAJA | LABORATORIO | RECEPCIÓN HOSPITAL | 404 | 1-2. | 1 | 1 | 3070 | S | 92 x 216 |  |  | MADERA TIPO TAMBOR | 1.75 |  | TRIPLAY DE CAOBILLA DE 6MM DE ESPESOR CON MANCHA Y BARNIZ | BASTIDOR DE MADERA DE PINO ESTUFADA |  |  |  |  | MADERA |  |  |  | 5 3/4" |  |  | Tope Hospitalario, chambrana perimetral |  | 1 | PUERTAS DE MADERA TIPO TAMBOR FABRICADAS CON BASTIDOR DE MADERA DE PINO ESTUFADA, FORRADA CON TRIPLAY DE CAOBILLA DE 6 MM. DE ESPESOR EN AMBAS CARAS, ACABADO MANCHA Y BARNIZ, MEDIDA DE HASTA 0.90X2.13 M. INCLUYE: ACARREO Y FLETE DE MATERIALES, EQUIPO Y HERRAMIENTA HASTA EL LUGAR DE UTILIZACIÓN, MARCO Y CHAMBRANA PERIMETRAL (SOLO EXTERIOR) DE MADERA DE PINO ESTUFADA Y SELECCIONADA, BISAGRAS, CERRADURA TIPO MANIJA MCA. SCHLAGE O SIMILAR CON LLAVE Y BOTÓN, TOPES FIJOS DE PISO MCA FANAL O SIMILAR, RESANADO, SELLADO antes de la aplicación de pintura electrostática Según Muestra Aprobada. - Modelo: SU 16 CRS 534 SGL 3070 V3/U6 (A20/EOPDL4-(2); HOS/ST6(2)) | Doors: 001(186) | 1
PLANTA BAJA | LABORATORIO | LOCKERS Y DESCANSO | 408 | 1-2. | 1 | 1 | 3070 | S | 92 x 216 |  |  | MADERA TIPO TAMBOR | 1.75 |  | TRIPLAY DE CAOBILLA DE 6MM DE ESPESOR CON MANCHA Y BARNIZ | BASTIDOR DE MADERA DE PINO ESTUFADA |  |  |  |  | MADERA |  |  |  | 5 3/4" |  |  | Tope Hospitalario, chambrana perimetral |  | 1 | PUERTAS DE MADERA TIPO TAMBOR FABRICADAS CON BASTIDOR DE MADERA DE PINO ESTUFADA, FORRADA CON TRIPLAY DE CAOBILLA DE 6 MM. DE ESPESOR EN AMBAS CARAS, ACABADO MANCHA Y BARNIZ, MEDIDA DE HASTA 0.90X2.13 M. INCLUYE: ACARREO Y FLETE DE MATERIALES, EQUIPO Y HERRAMIENTA HASTA EL LUGAR DE UTILIZACIÓN, MARCO Y CHAMBRANA PERIMETRAL (SOLO EXTERIOR) DE MADERA DE PINO ESTUFADA Y SELECCIONADA, BISAGRAS, CERRADURA TIPO MANIJA MCA. SCHLAGE O SIMILAR CON LLAVE Y BOTÓN, TOPES FIJOS DE PISO MCA FANAL O SIMILAR, RESANADO, SELLADO antes de la aplicación de pintura electrostática Según Muestra Aprobada. - Modelo: SU 16 CRS 534 SGL 3070 V3/U6 (A20/EOPDL4-(2); HOS/ST6(2)) | Doors: 001(186) | 1
PLANTA BAJA | LABORATORIO | RECEPCIOÓN LABORATORIO | 415 | 1-2. | 1 | 1 | 3070 | S | 92 x 216 |  |  | MADERA TIPO TAMBOR | 1.75 |  | TRIPLAY DE CAOBILLA DE 6MM DE ESPESOR CON MANCHA Y BARNIZ | BASTIDOR DE MADERA DE PINO ESTUFADA |  |  |  |  | MADERA |  |  |  | 5 3/4" |  |  | Tope Hospitalario, chambrana perimetral |  | 1 | PUERTAS DE MADERA TIPO TAMBOR FABRICADAS CON BASTIDOR DE MADERA DE PINO ESTUFADA, FORRADA CON TRIPLAY DE CAOBILLA DE 6 MM. DE ESPESOR EN AMBAS CARAS, ACABADO MANCHA Y BARNIZ, MEDIDA DE HASTA 0.90X2.13 M. INCLUYE: ACARREO Y FLETE DE MATERIALES, EQUIPO Y HERRAMIENTA HASTA EL LUGAR DE UTILIZACIÓN, MARCO Y CHAMBRANA PERIMETRAL (SOLO EXTERIOR) DE MADERA DE PINO ESTUFADA Y SELECCIONADA, BISAGRAS, CERRADURA TIPO MANIJA MCA. SCHLAGE O SIMILAR CON LLAVE Y BOTÓN, TOPES FIJOS DE PISO MCA FANAL O SIMILAR, RESANADO, SELLADO antes de la aplicación de pintura electrostática Según Muestra Aprobada. - Modelo: SU 16 CRS 534 SGL 3070 V3/U6 (A20/EOPDL4-(2); HOS/ST6(2)) | Doors: 001(186) | 1
PLANTA BAJA | LABORATORIO | DONADORES | 431 | 1-2. | 1 | 1 | 3070 | S | 92 x 216 |  |  | MADERA TIPO TAMBOR | 1.75 |  | TRIPLAY DE CAOBILLA DE 6MM DE ESPESOR CON MANCHA Y BARNIZ | BASTIDOR DE MADERA DE PINO ESTUFADA |  |  |  |  | MADERA |  |  |  | 5 3/4" |  |  | Tope Hospitalario, chambrana perimetral |  | 1 | PUERTAS DE MADERA TIPO TAMBOR FABRICADAS CON BASTIDOR DE MADERA DE PINO ESTUFADA, FORRADA CON TRIPLAY DE CAOBILLA DE 6 MM. DE ESPESOR EN AMBAS CARAS, ACABADO MANCHA Y BARNIZ, MEDIDA DE HASTA 0.90X2.13 M. INCLUYE: ACARREO Y FLETE DE MATERIALES, EQUIPO Y HERRAMIENTA HASTA EL LUGAR DE UTILIZACIÓN, MARCO Y CHAMBRANA PERIMETRAL (SOLO EXTERIOR) DE MADERA DE PINO ESTUFADA Y SELECCIONADA, BISAGRAS, CERRADURA TIPO MANIJA MCA. SCHLAGE O SIMILAR CON LLAVE Y BOTÓN, TOPES FIJOS DE PISO MCA FANAL O SIMILAR, RESANADO, SELLADO antes de la aplicación de pintura electrostática Según Muestra Aprobada. - Modelo: SU 16 CRS 534 SGL 3070 V3/U6 (A20/EOPDL4-(2); HOS/ST6(2)) | Doors: 001(186) | 1
PLANTA BAJA | LABORATORIO | REFRIGERIOS | 434 | 1-2. | 1 | 1 | 3070 | S | 92 x 216 |  |  | MADERA TIPO TAMBOR | 1.75 |  | TRIPLAY DE CAOBILLA DE 6MM DE ESPESOR CON MANCHA Y BARNIZ | BASTIDOR DE MADERA DE PINO ESTUFADA |  |  |  |  | MADERA |  |  |  | 5 3/4" |  |  | Tope Hospitalario, chambrana perimetral |  | 1 | PUERTAS DE MADERA TIPO TAMBOR FABRICADAS CON BASTIDOR DE MADERA DE PINO ESTUFADA, FORRADA CON TRIPLAY DE CAOBILLA DE 6 MM. DE ESPESOR EN AMBAS CARAS, ACABADO MANCHA Y BARNIZ, MEDIDA DE HASTA 0.90X2.13 M. INCLUYE: ACARREO Y FLETE DE MATERIALES, EQUIPO Y HERRAMIENTA HASTA EL LUGAR DE UTILIZACIÓN, MARCO Y CHAMBRANA PERIMETRAL (SOLO EXTERIOR) DE MADERA DE PINO ESTUFADA Y SELECCIONADA, BISAGRAS, CERRADURA TIPO MANIJA MCA. SCHLAGE O SIMILAR CON LLAVE Y BOTÓN, TOPES FIJOS DE PISO MCA FANAL O SIMILAR, RESANADO, SELLADO antes de la aplicación de pintura electrostática Según Muestra Aprobada. - Modelo: SU 16 CRS 534 SGL 3070 V3/U6 (A20/EOPDL4-(2); HOS/ST6(2)) | Doors: 001(186) | 1
PLANTA BAJA | PATOLOGIA | ARCHIVO LAMINAS | 903 | 1-2. | 1-2 | 1 | 3070 | S | 92 x 216 | SET #001 | Graham | Madera | 1.75 | GPD | TRIPLAY DE CAOBILLA DE 6MM DE ESPESOR CON MANCHA Y BARNIZ | PARTICLE CORE |  |  |  | Ceco | ACERO ROLADO | SU | 16 |  | 5 3/4" | 15 | A20/EOPD | Tope Hospitalario, chambrana perimetral | SET #001 - OFICINAS | 903 | 3-Bisagra de acero con 5 Nudos para uso estándar serie MacPRO marca McKinney , fabricada de acuerdo a los estándares de calidad ANSI/BHMA 156.1 y 156.7, con un espesor de 3.4mm y dimensiones de 4.5"x4.5" abierta, Incluye tornillería para puerta de madera y puerta metálica, Acabado Cromo Satinado - Modelo: Hinges MP79 4 1/2 x 4 1/2 26D // 1-Cerradura de Manija Función Entrada serie 5300LN marca Yale com manija modelo Augusta e incluir Recubrimiento Antimicrobial, Dos Niéveles de Amaestramiento compatible con cerrojos o barras de pánico y Como Características Estándares debe ser fabricada de acuerdo a los estándares calidad ANSI/BHMA A156.2 Grado 2 y accesibilidad (ADA)ANSI 117.1, La manija deberá tener sistema de Clutch en todas sus funciones incluso cuando la cerradura este bajo Llave, deberá incluir Certificación contra fuego UL, Garantía de 5 años en el mecanismo y Garantía de por vida en la caída de la manija o ruptura del resorte de la manija, La manija deberá ser de 5" de largo, Acabado Cromo Satinado - Modelo: Lockset AU 5307LN GMK YMS 626 // 1-Tope de pared marca Rockwood acabado cromo satinado con protector de goma color gris - Modelo: Wall Bumper 409 US32D // 1-Puerta de Madera 1 3/4" de espesor serie GPD Marca Graham, interior de Particle Core, Recubierta de Plástico Laminado Wilsonart Serie 60, Maquinados de Fabrica. Puerta Garantizada de por la vida útil de edificio. - Modelo: WD 3070 1 3/4 F PC HPDL W60 GPD // 1-Marco Metálico de Acero rolado en frio calibre 16, Marca CECO serie SU para sobreponer en muro de Block o Concreto de 15cm de espesor o mayor, con soldadura en uniones, Incluye refuerzo para Cierrapuertas y Anclas de tipo Mariposa. Fabricado bajo los estándares ANSI A250.8, Preparación de fabrica para Bisagras, Cerradura o Barra de Pánico según sea el caso, Acabado Primed de Fabrica estandarizado por la norma ANSI A250.10 antes de la aplicación de pintura electrostática Según Muestra Aprobada. - Modelo: SU 16 CRS 534 SGL 3070 V3/U6 (A20/EOPDL4-(2); HOS/ST6(2)) | Doors: 001(186) | 1
PLANTA BAJA | TOCOCIRUGÍA | TRABAJO SOCIAL | 608 | 1-2. | 1 | 1 | 3070 | S | 92 x 216 |  |  | MADERA TIPO TAMBOR | 1.75 |  | TRIPLAY DE CAOBILLA DE 6MM DE ESPESOR CON MANCHA Y BARNIZ | BASTIDOR DE MADERA DE PINO ESTUFADA |  |  |  |  | MADERA |  |  |  | 5 3/4" |  |  | Tope Hospitalario, chambrana perimetral |  | 1 | PUERTAS DE MADERA TIPO TAMBOR FABRICADAS CON BASTIDOR DE MADERA DE PINO ESTUFADA, FORRADA CON TRIPLAY DE CAOBILLA DE 6 MM. DE ESPESOR EN AMBAS CARAS, ACABADO MANCHA Y BARNIZ, MEDIDA DE HASTA 0.90X2.13 M. INCLUYE: ACARREO Y FLETE DE MATERIALES, EQUIPO Y HERRAMIENTA HASTA EL LUGAR DE UTILIZACIÓN, MARCO Y CHAMBRANA PERIMETRAL (SOLO EXTERIOR) DE MADERA DE PINO ESTUFADA Y SELECCIONADA, BISAGRAS, CERRADURA TIPO MANIJA MCA. SCHLAGE O SIMILAR CON LLAVE Y BOTÓN, TOPES FIJOS DE PISO MCA FANAL O SIMILAR, RESANADO, SELLADO antes de la aplicación de pintura electrostática Según Muestra Aprobada. - Modelo: SU 16 CRS 534 SGL 3070 V3/U6 (A20/EOPDL4-(2); HOS/ST6(2)) | Doors: 001(186) | 1
PLANTA BAJA | TOCOCIRUGÍA | ROPA LIMPIA | 626 | 1-2. | 1 | 1 | 3070 | S | 92 x 216 |  |  | MADERA TIPO TAMBOR | 1.75 |  | TRIPLAY DE CAOBILLA DE 6MM DE ESPESOR CON MANCHA Y BARNIZ | BASTIDOR DE MADERA DE PINO ESTUFADA |  |  |  |  | MADERA |  |  |  | 5 3/4" |  |  | Tope Hospitalario, chambrana perimetral |  | 1 | PUERTAS DE MADERA TIPO TAMBOR FABRICADAS CON BASTIDOR DE MADERA DE PINO ESTUFADA, FORRADA CON TRIPLAY DE CAOBILLA DE 6 MM. DE ESPESOR EN AMBAS CARAS, ACABADO MANCHA Y BARNIZ, MEDIDA DE HASTA 0.90X2.13 M. INCLUYE: ACARREO Y FLETE DE MATERIALES, EQUIPO Y HERRAMIENTA HASTA EL LUGAR DE UTILIZACIÓN, MARCO Y CHAMBRANA PERIMETRAL (SOLO EXTERIOR) DE MADERA DE PINO ESTUFADA Y SELECCIONADA, BISAGRAS, CERRADURA TIPO MANIJA MCA. SCHLAGE O SIMILAR CON LLAVE Y BOTÓN, TOPES FIJOS DE PISO MCA FANAL O SIMILAR, RESANADO, SELLADO antes de la aplicación de pintura electrostática Según Muestra Aprobada. - Modelo: SU 16 CRS 534 SGL 3070 V3/U6 (A20/EOPDL4-(2); HOS/ST6(2)) | Doors: 001(186) | 1
PLANTA BAJA | TOCOCIRUGÍA | CENDIS | 627 | 1-2. | 1 | 1 | 3070 | S | 92 x 216 |  |  | MADERA TIPO TAMBOR | 1.75 |  | TRIPLAY DE CAOBILLA DE 6MM DE ESPESOR CON MANCHA Y BARNIZ | BASTIDOR DE MADERA DE PINO ESTUFADA |  |  |  |  | MADERA |  |  |  | 5 3/4" |  |  | Tope Hospitalario, chambrana perimetral |  | 1 | PUERTAS DE MADERA TIPO TAMBOR FABRICADAS CON BASTIDOR DE MADERA DE PINO ESTUFADA, FORRADA CON TRIPLAY DE CAOBILLA DE 6 MM. DE ESPESOR EN AMBAS CARAS, ACABADO MANCHA Y BARNIZ, MEDIDA DE HASTA 0.90X2.13 M. INCLUYE: ACARREO Y FLETE DE MATERIALES, EQUIPO Y HERRAMIENTA HASTA EL LUGAR DE UTILIZACIÓN, MARCO Y CHAMBRANA PERIMETRAL (SOLO EXTERIOR) DE MADERA DE PINO ESTUFADA Y SELECCIONADA, BISAGRAS, CERRADURA TIPO MANIJA MCA. SCHLAGE O SIMILAR CON LLAVE Y BOTÓN, TOPES FIJOS DE PISO MCA FANAL O SIMILAR, RESANADO, SELLADO antes de la aplicación de pintura electrostática Según Muestra Aprobada. - Modelo: SU 16 CRS 534 SGL 3070 V3/U6 (A20/EOPDL4-(2); HOS/ST6(2)) | Doors: 001(186) | 1
PLANTA BAJA | URGENCIAS | MINISTERIO PÚBLICO | 303 | 1-2. | 1 | 1 | 3070 | S | 92 x 216 |  |  | MADERA TIPO TAMBOR | 1.75 |  | TRIPLAY DE CAOBILLA DE 6MM DE ESPESOR CON MANCHA Y BARNIZ | BASTIDOR DE MADERA DE PINO ESTUFADA |  |  |  |  | MADERA |  |  |  | 5 3/4" |  |  | Tope Hospitalario, chambrana perimetral |  | 1 | PUERTAS DE MADERA TIPO TAMBOR FABRICADAS CON BASTIDOR DE MADERA DE PINO ESTUFADA, FORRADA CON TRIPLAY DE CAOBILLA DE 6 MM. DE ESPESOR EN AMBAS CARAS, ACABADO MANCHA Y BARNIZ, MEDIDA DE HASTA 0.90X2.13 M. INCLUYE: ACARREO Y FLETE DE MATERIALES, EQUIPO Y HERRAMIENTA HASTA EL LUGAR DE UTILIZACIÓN, MARCO Y CHAMBRANA PERIMETRAL (SOLO EXTERIOR) DE MADERA DE PINO ESTUFADA Y SELECCIONADA, BISAGRAS, CERRADURA TIPO MANIJA MCA. SCHLAGE O SIMILAR CON LLAVE Y BOTÓN, TOPES FIJOS DE PISO MCA FANAL O SIMILAR, RESANADO, SELLADO antes de la aplicación de pintura electrostática Según Muestra Aprobada. - Modelo: SU 16 CRS 534 SGL 3070 V3/U6 (A20/EOPDL4-(2); HOS/ST6(2)) | Doors: 001(186) | 1
PLANTA BAJA | URGENCIAS | JEFATURA DE SERVICIO | 322 | 1-2. | 1 | 1 | 3070 | S | 92 x 216 |  |  | MADERA TIPO TAMBOR | 1.75 |  | TRIPLAY DE CAOBILLA DE 6MM DE ESPESOR CON MANCHA Y BARNIZ | BASTIDOR DE MADERA DE PINO ESTUFADA |  |  |  |  | MADERA |  |  |  | 5 3/4" |  |  | Tope Hospitalario, chambrana perimetral |  | 1 | PUERTAS DE MADERA TIPO TAMBOR FABRICADAS CON BASTIDOR DE MADERA DE PINO ESTUFADA, FORRADA CON TRIPLAY DE CAOBILLA DE 6 MM. DE ESPESOR EN AMBAS CARAS, ACABADO MANCHA Y BARNIZ, MEDIDA DE HASTA 0.90X2.13 M. INCLUYE: ACARREO Y FLETE DE MATERIALES, EQUIPO Y HERRAMIENTA HASTA EL LUGAR DE UTILIZACIÓN, MARCO Y CHAMBRANA PERIMETRAL (SOLO EXTERIOR) DE MADERA DE PINO ESTUFADA Y SELECCIONADA, BISAGRAS, CERRADURA TIPO MANIJA MCA. SCHLAGE O SIMILAR CON LLAVE Y BOTÓN, TOPES FIJOS DE PISO MCA FANAL O SIMILAR, RESANADO, SELLADO antes de la aplicación de pintura electrostática Según Muestra Aprobada. - Modelo: SU 16 CRS 534 SGL 3070 V3/U6 (A20/EOPDL4-(2); HOS/ST6(2)) | Doors: 001(186) | 1
PLANTA BAJA | URGENCIAS | DESCANSO DE MÉDICOS | 324 | 1-2. | 1 | 1 | 3070 | S | 92 x 216 |  |  | MADERA TIPO TAMBOR | 1.75 |  | TRIPLAY DE CAOBILLA DE 6MM DE ESPESOR CON MANCHA Y BARNIZ | BASTIDOR DE MADERA DE PINO ESTUFADA |  |  |  |  | MADERA |  |  |  | 5 3/4" |  |  | Tope Hospitalario, chambrana perimetral |  | 1 | PUERTAS DE MADERA TIPO TAMBOR FABRICADAS CON BASTIDOR DE MADERA DE PINO ESTUFADA, FORRADA CON TRIPLAY DE CAOBILLA DE 6 MM. DE ESPESOR EN AMBAS CARAS, ACABADO MANCHA Y BARNIZ, MEDIDA DE HASTA 0.90X2.13 M. INCLUYE: ACARREO Y FLETE DE MATERIALES, EQUIPO Y HERRAMIENTA HASTA EL LUGAR DE UTILIZACIÓN, MARCO Y CHAMBRANA PERIMETRAL (SOLO EXTERIOR) DE MADERA DE PINO ESTUFADA Y SELECCIONADA, BISAGRAS, CERRADURA TIPO MANIJA MCA. SCHLAGE O SIMILAR CON LLAVE Y BOTÓN, TOPES FIJOS DE PISO MCA FANAL O SIMILAR, RESANADO, SELLADO antes de la aplicación de pintura electrostática Según Muestra Aprobada. - Modelo: SU 16 CRS 534 SGL 3070 V3/U6 (A20/EOPDL4-(2); HOS/ST6(2)) | Doors: 001(186) | 1
PLANTA BAJA | URGENCIAS | PREPARACIÓN DE MEDICAMENTOS | 328 | 1-2. | 1 | 1 | 3070 | S | 92 x 216 |  |  | MADERA TIPO TAMBOR | 1.75 |  | TRIPLAY DE CAOBILLA DE 6MM DE ESPESOR CON MANCHA Y BARNIZ | BASTIDOR DE MADERA DE PINO ESTUFADA |  |  |  |  | MADERA |  |  |  | 5 3/4" |  |  | Tope Hospitalario, chambrana perimetral |  | 1 | PUERTAS DE MADERA TIPO TAMBOR FABRICADAS CON BASTIDOR DE MADERA DE PINO ESTUFADA, FORRADA CON TRIPLAY DE CAOBILLA DE 6 MM. DE ESPESOR EN AMBAS CARAS, ACABADO MANCHA Y BARNIZ, MEDIDA DE HASTA 0.90X2.13 M. INCLUYE: ACARREO Y FLETE DE MATERIALES, EQUIPO Y HERRAMIENTA HASTA EL LUGAR DE UTILIZACIÓN, MARCO Y CHAMBRANA PERIMETRAL (SOLO EXTERIOR) DE MADERA DE PINO ESTUFADA Y SELECCIONADA, BISAGRAS, CERRADURA TIPO MANIJA MCA. SCHLAGE O SIMILAR CON LLAVE Y BOTÓN, TOPES FIJOS DE PISO MCA FANAL O SIMILAR, RESANADO, SELLADO antes de la aplicación de pintura electrostática Según Muestra Aprobada. - Modelo: SU 16 CRS 534 SGL 3070 V3/U6 (A20/EOPDL4-(2); HOS/ST6(2)) | Doors: 001(186) | 1
PLANTA BAJA | URGENCIAS | ROPA LIMPIA | 334 | 1-2. | 1 | 1 | 3070 | S | 92 x 216 |  |  | MADERA TIPO TAMBOR | 1.75 |  | TRIPLAY DE CAOBILLA DE 6MM DE ESPESOR CON MANCHA Y BARNIZ | BASTIDOR DE MADERA DE PINO ESTUFADA |  |  |  |  | MADERA |  |  |  | 5 3/4" |  |  | Tope Hospitalario, chambrana perimetral |  | 1 | PUERTAS DE MADERA TIPO TAMBOR FABRICADAS CON BASTIDOR DE MADERA DE PINO ESTUFADA, FORRADA CON TRIPLAY DE CAOBILLA DE 6 MM. DE ESPESOR EN AMBAS CARAS, ACABADO MANCHA Y BARNIZ, MEDIDA DE HASTA 0.90X2.13 M. INCLUYE: ACARREO Y FLETE DE MATERIALES, EQUIPO Y HERRAMIENTA HASTA EL LUGAR DE UTILIZACIÓN, MARCO Y CHAMBRANA PERIMETRAL (SOLO EXTERIOR) DE MADERA DE PINO ESTUFADA Y SELECCIONADA, BISAGRAS, CERRADURA TIPO MANIJA MCA. SCHLAGE O SIMILAR CON LLAVE Y BOTÓN, TOPES FIJOS DE PISO MCA FANAL O SIMILAR, RESANADO, SELLADO antes de la aplicación de pintura electrostática Según Muestra Aprobada. - Modelo: SU 16 CRS 534 SGL 3070 V3/U6 (A20/EOPDL4-(2); HOS/ST6(2)) | Doors: 001(186) | 1
PLANTA BAJA | URGENCIAS | GUARDA | 335 | 1-2. | 1 | 1 | 3070 | S | 92 x 216 |  |  | MADERA TIPO TAMBOR | 1.75 |  | TRIPLAY DE CAOBILLA DE 6MM DE ESPESOR CON MANCHA Y BARNIZ | BASTIDOR DE MADERA DE PINO ESTUFADA |  |  |  |  | MADERA |  |  |  | 5 3/4" |  |  | Tope Hospitalario, chambrana perimetral |  | 1 | PUERTAS DE MADERA TIPO TAMBOR FABRICADAS CON BASTIDOR DE MADERA DE PINO ESTUFADA, FORRADA CON TRIPLAY DE CAOBILLA DE 6 MM. DE ESPESOR EN AMBAS CARAS, ACABADO MANCHA Y BARNIZ, MEDIDA DE HASTA 0.90X2.13 M. INCLUYE: ACARREO Y FLETE DE MATERIALES, EQUIPO Y HERRAMIENTA HASTA EL LUGAR DE UTILIZACIÓN, MARCO Y CHAMBRANA PERIMETRAL (SOLO EXTERIOR) DE MADERA DE PINO ESTUFADA Y SELECCIONADA, BISAGRAS, CERRADURA TIPO MANIJA MCA. SCHLAGE O SIMILAR CON LLAVE Y BOTÓN, TOPES FIJOS DE PISO MCA FANAL O SIMILAR, RESANADO, SELLADO antes de la aplicación de pintura electrostática Según Muestra Aprobada. - Modelo: SU 16 CRS 534 SGL 3070 V3/U6 (A20/EOPDL4-(2); HOS/ST6(2)) | Doors: 001(186) | 1
PLANTA BAJA | CUIDADOS INTENSIVOS | VESTIDOR MUJERES | 227 | 12-1. | 12 | 1 | 3070 | S | 102 x 219 | SET #012 | Graham | Madera | 1.75 | GPD | PLASTICO LAMINADO. CHAPA ENCINO COLOR NUEZ WKS | PARTICLE CORE |  |  |  | Ceco | ACERO ROLADO | SU | 16 |  | 5 3/4" | 15 | A20/EOPD | Tope Hospitalario | SET #012 - VESTIDORES | 12 | 3-Bisagra de acero con Dos Baleros y 5 Nudos para uso estándar serie MacPRO marca McKinney , fabricada de acuerdo a los estándares de calidad ANSI/BHMA 156.1 y 156.7, con un espesor de 3.4mm y dimensiones de 4.5"x4.5" abierta, Incluye tornillería para puerta de madera y puerta metálica, Acabado Cromo Satinado - Modelo: Hinges MPB79 4 1/2 x 4 1/2 26D // 1-Cerradura de Manija Función Entrada serie 5300LN marca Yale com manija modelo Augusta e incluir Recubrimiento Antimicrobial, Dos Niéveles de Amaestramiento compatible con cerrojos o barras de pánico y Como Características Estándares debe ser fabricada de acuerdo a los estándares calidad ANSI/BHMA A156.2 Grado 2 y accesibilidad (ADA)ANSI 117.1, La manija deberá tener sistema de Clutch en todas sus funciones incluso cuando la cerradura este bajo Llave, deberá incluir Certificación contra fuego UL, Garantía de 5 años en el mecanismo y Garantía de por vida en la caída de la manija o ruptura del resorte de la manija, La manija deberá ser de 5" de largo, Acabado Cromo Satinado - Modelo: Lockset AU 5307LN GMK YMS 626 // 1-Cierrapuertas de sobreponer Marca Yale con brazo paralelo y válvulas de ajuste en Latching, Ciclo de Apertura y Backcheck, incluye cubierta plástica de mecanismo, Certificado ANSI/BHMA A156.4 Grado 1, certificado contra fuego, certificado de accesibilidad (ADA) y 10 años de garantía. Acabado Aluminio - Modelo: Closer 2701 689 // 1-Tope de pared marca Rockwood acabado cromo satinado con protector de goma color gris - Modelo: Wall Bumper 409 US32D // 1-Puerta de Madera 1 3/4" de espesor serie GPD Marca Graham, interior de Particle Core, Recubierta de Plástico Laminado Wilsonart Serie 60, Maquinados de Fabrica. Puerta Garantizada de por la vida útil de edificio. - Modelo: WD 3070 1 3/4 F PC HPDL W60 GPD // 1-Marco Metálico de Acero rolado en frio calibre 16, Marca CECO serie SU para sobreponer en muro de Block o Concreto de 15cm de espesor o mayor, con soldadura en uniones, Incluye refuerzo para Cierrapuertas y Anclas de tipo Mariposa. Fabricado bajo los estándares ANSI A250.8, Preparación de fabrica para Bisagras, Cerradura o Barra de Pánico según sea el caso, Acabado Primed de Fabrica estandarizado por la norma ANSI A250.10 antes de la aplicación de pintura electrostática Según Muestra Aprobada. - Modelo: SU 16 CRS 534 SGL 3070 V3/U6 (A20/EOPDL4-(2)) | Doors: 012(10) | 1
PLANTA BAJA | CUIDADOS INTENSIVOS | VESTIDOR HOMBRES | 229 | 12-1. | 12 | 1 | 3070 | S | 102 x 219 | SET #012 | Graham | Madera | 1.75 | GPD | PLASTICO LAMINADO. CHAPA ENCINO COLOR NUEZ WKS | PARTICLE CORE |  |  |  | Ceco | ACERO ROLADO | SU | 16 |  | 5 3/4" | 15 | A20/EOPD | Tope Hospitalario | SET #012 - VESTIDORES | 12 | 3-Bisagra de acero con Dos Baleros y 5 Nudos para uso estándar serie MacPRO marca McKinney , fabricada de acuerdo a los estándares de calidad ANSI/BHMA 156.1 y 156.7, con un espesor de 3.4mm y dimensiones de 4.5"x4.5" abierta, Incluye tornillería para puerta de madera y puerta metálica, Acabado Cromo Satinado - Modelo: Hinges MPB79 4 1/2 x 4 1/2 26D // 1-Cerradura de Manija Función Entrada serie 5300LN marca Yale com manija modelo Augusta e incluir Recubrimiento Antimicrobial, Dos Niéveles de Amaestramiento compatible con cerrojos o barras de pánico y Como Características Estándares debe ser fabricada de acuerdo a los estándares calidad ANSI/BHMA A156.2 Grado 2 y accesibilidad (ADA)ANSI 117.1, La manija deberá tener sistema de Clutch en todas sus funciones incluso cuando la cerradura este bajo Llave, deberá incluir Certificación contra fuego UL, Garantía de 5 años en el mecanismo y Garantía de por vida en la caída de la manija o ruptura del resorte de la manija, La manija deberá ser de 5" de largo, Acabado Cromo Satinado - Modelo: Lockset AU 5307LN GMK YMS 626 // 1-Cierrapuertas de sobreponer Marca Yale con brazo paralelo y válvulas de ajuste en Latching, Ciclo de Apertura y Backcheck, incluye cubierta plástica de mecanismo, Certificado ANSI/BHMA A156.4 Grado 1, certificado contra fuego, certificado de accesibilidad (ADA) y 10 años de garantía. Acabado Aluminio - Modelo: Closer 2701 689 // 1-Tope de pared marca Rockwood acabado cromo satinado con protector de goma color gris - Modelo: Wall Bumper 409 US32D // 1-Puerta de Madera 1 3/4" de espesor serie GPD Marca Graham, interior de Particle Core, Recubierta de Plástico Laminado Wilsonart Serie 60, Maquinados de Fabrica. Puerta Garantizada de por la vida útil de edificio. - Modelo: WD 3070 1 3/4 F PC HPDL W60 GPD // 1-Marco Metálico de Acero rolado en frio calibre 16, Marca CECO serie SU para sobreponer en muro de Block o Concreto de 15cm de espesor o mayor, con soldadura en uniones, Incluye refuerzo para Cierrapuertas y Anclas de tipo Mariposa. Fabricado bajo los estándares ANSI A250.8, Preparación de fabrica para Bisagras, Cerradura o Barra de Pánico según sea el caso, Acabado Primed de Fabrica estandarizado por la norma ANSI A250.10 antes de la aplicación de pintura electrostática Según Muestra Aprobada. - Modelo: SU 16 CRS 534 SGL 3070 V3/U6 (A20/EOPDL4-(2)) | Doors: 012(10) | 1
PLANTA BAJA | TOCOCIRUGÍA | BAÑOS/VESTIDOR HOMBRES | 618 | 12-1. | 12 | 1 | 3070 | S | 102 x 219 | SET #012 | Graham | Madera | 1.75 | GPD | PLASTICO LAMINADO. CHAPA ENCINO COLOR NUEZ WKS | PARTICLE CORE |  |  |  | Ceco | ACERO ROLADO | SU | 16 |  | 5 3/4" | 15 | A20/EOPD | Tope Hospitalario | SET #012 - VESTIDORES | 12 | 3-Bisagra de acero con Dos Baleros y 5 Nudos para uso estándar serie MacPRO marca McKinney , fabricada de acuerdo a los estándares de calidad ANSI/BHMA 156.1 y 156.7, con un espesor de 3.4mm y dimensiones de 4.5"x4.5" abierta, Incluye tornillería para puerta de madera y puerta metálica, Acabado Cromo Satinado - Modelo: Hinges MPB79 4 1/2 x 4 1/2 26D // 1-Cerradura de Manija Función Entrada serie 5300LN marca Yale com manija modelo Augusta e incluir Recubrimiento Antimicrobial, Dos Niéveles de Amaestramiento compatible con cerrojos o barras de pánico y Como Características Estándares debe ser fabricada de acuerdo a los estándares calidad ANSI/BHMA A156.2 Grado 2 y accesibilidad (ADA)ANSI 117.1, La manija deberá tener sistema de Clutch en todas sus funciones incluso cuando la cerradura este bajo Llave, deberá incluir Certificación contra fuego UL, Garantía de 5 años en el mecanismo y Garantía de por vida en la caída de la manija o ruptura del resorte de la manija, La manija deberá ser de 5" de largo, Acabado Cromo Satinado - Modelo: Lockset AU 5307LN GMK YMS 626 // 1-Cierrapuertas de sobreponer Marca Yale con brazo paralelo y válvulas de ajuste en Latching, Ciclo de Apertura y Backcheck, incluye cubierta plástica de mecanismo, Certificado ANSI/BHMA A156.4 Grado 1, certificado contra fuego, certificado de accesibilidad (ADA) y 10 años de garantía. Acabado Aluminio - Modelo: Closer 2701 689 // 1-Tope de pared marca Rockwood acabado cromo satinado con protector de goma color gris - Modelo: Wall Bumper 409 US32D // 1-Puerta de Madera 1 3/4" de espesor serie GPD Marca Graham, interior de Particle Core, Recubierta de Plástico Laminado Wilsonart Serie 60, Maquinados de Fabrica. Puerta Garantizada de por la vida útil de edificio. - Modelo: WD 3070 1 3/4 F PC HPDL W60 GPD // 1-Marco Metálico de Acero rolado en frio calibre 16, Marca CECO serie SU para sobreponer en muro de Block o Concreto de 15cm de espesor o mayor, con soldadura en uniones, Incluye refuerzo para Cierrapuertas y Anclas de tipo Mariposa. Fabricado bajo los estándares ANSI A250.8, Preparación de fabrica para Bisagras, Cerradura o Barra de Pánico según sea el caso, Acabado Primed de Fabrica estandarizado por la norma ANSI A250.10 antes de la aplicación de pintura electrostática Según Muestra Aprobada. - Modelo: SU 16 CRS 534 SGL 3070 V3/U6 (A20/EOPDL4-(2)) | Doors: 012(10) | 1
PLANTA BAJA | TOCOCIRUGÍA | BAÑOS/VESTIDOR HOMBRES | 620 | 12-1. | 12 | 1 | 3070 | S | 102 x 219 | SET #012 | Graham | Madera | 1.75 | GPD | PLASTICO LAMINADO. CHAPA ENCINO COLOR NUEZ WKS | PARTICLE CORE |  |  |  | Ceco | ACERO ROLADO | SU | 16 |  | 5 3/4" | 15 | A20/EOPD | Tope Hospitalario | SET #012 - VESTIDORES | 12 | 3-Bisagra de acero con Dos Baleros y 5 Nudos para uso estándar serie MacPRO marca McKinney , fabricada de acuerdo a los estándares de calidad ANSI/BHMA 156.1 y 156.7, con un espesor de 3.4mm y dimensiones de 4.5"x4.5" abierta, Incluye tornillería para puerta de madera y puerta metálica, Acabado Cromo Satinado - Modelo: Hinges MPB79 4 1/2 x 4 1/2 26D // 1-Cerradura de Manija Función Entrada serie 5300LN marca Yale com manija modelo Augusta e incluir Recubrimiento Antimicrobial, Dos Niéveles de Amaestramiento compatible con cerrojos o barras de pánico y Como Características Estándares debe ser fabricada de acuerdo a los estándares calidad ANSI/BHMA A156.2 Grado 2 y accesibilidad (ADA)ANSI 117.1, La manija deberá tener sistema de Clutch en todas sus funciones incluso cuando la cerradura este bajo Llave, deberá incluir Certificación contra fuego UL, Garantía de 5 años en el mecanismo y Garantía de por vida en la caída de la manija o ruptura del resorte de la manija, La manija deberá ser de 5" de largo, Acabado Cromo Satinado - Modelo: Lockset AU 5307LN GMK YMS 626 // 1-Cierrapuertas de sobreponer Marca Yale con brazo paralelo y válvulas de ajuste en Latching, Ciclo de Apertura y Backcheck, incluye cubierta plástica de mecanismo, Certificado ANSI/BHMA A156.4 Grado 1, certificado contra fuego, certificado de accesibilidad (ADA) y 10 años de garantía. Acabado Aluminio - Modelo: Closer 2701 689 // 1-Tope de pared marca Rockwood acabado cromo satinado con protector de goma color gris - Modelo: Wall Bumper 409 US32D // 1-Puerta de Madera 1 3/4" de espesor serie GPD Marca Graham, interior de Particle Core, Recubierta de Plástico Laminado Wilsonart Serie 60, Maquinados de Fabrica. Puerta Garantizada de por la vida útil de edificio. - Modelo: WD 3070 1 3/4 F PC HPDL W60 GPD // 1-Marco Metálico de Acero rolado en frio calibre 16, Marca CECO serie SU para sobreponer en muro de Block o Concreto de 15cm de espesor o mayor, con soldadura en uniones, Incluye refuerzo para Cierrapuertas y Anclas de tipo Mariposa. Fabricado bajo los estándares ANSI A250.8, Preparación de fabrica para Bisagras, Cerradura o Barra de Pánico según sea el caso, Acabado Primed de Fabrica estandarizado por la norma ANSI A250.10 antes de la aplicación de pintura electrostática Según Muestra Aprobada. - Modelo: SU 16 CRS 534 SGL 3070 V3/U6 (A20/EOPDL4-(2)) | Doors: 012(10) | 1
PLANTA BAJA | TOCOCIRUGÍA | BAÑOS/VESTIDOR MUJERES | 621 | 12-1. | 12 | 1 | 3070 | S | 102 x 219 | SET #012 | Graham | Madera | 1.75 | GPD | PLASTICO LAMINADO. CHAPA ENCINO COLOR NUEZ WKS | PARTICLE CORE |  |  |  | Ceco | ACERO ROLADO | SU | 16 |  | 5 3/4" | 15 | A20/EOPD | Tope Hospitalario | SET #012 - VESTIDORES | 12 | 3-Bisagra de acero con Dos Baleros y 5 Nudos para uso estándar serie MacPRO marca McKinney , fabricada de acuerdo a los estándares de calidad ANSI/BHMA 156.1 y 156.7, con un espesor de 3.4mm y dimensiones de 4.5"x4.5" abierta, Incluye tornillería para puerta de madera y puerta metálica, Acabado Cromo Satinado - Modelo: Hinges MPB79 4 1/2 x 4 1/2 26D // 1-Cerradura de Manija Función Entrada serie 5300LN marca Yale com manija modelo Augusta e incluir Recubrimiento Antimicrobial, Dos Niéveles de Amaestramiento compatible con cerrojos o barras de pánico y Como Características Estándares debe ser fabricada de acuerdo a los estándares calidad ANSI/BHMA A156.2 Grado 2 y accesibilidad (ADA)ANSI 117.1, La manija deberá tener sistema de Clutch en todas sus funciones incluso cuando la cerradura este bajo Llave, deberá incluir Certificación contra fuego UL, Garantía de 5 años en el mecanismo y Garantía de por vida en la caída de la manija o ruptura del resorte de la manija, La manija deberá ser de 5" de largo, Acabado Cromo Satinado - Modelo: Lockset AU 5307LN GMK YMS 626 // 1-Cierrapuertas de sobreponer Marca Yale con brazo paralelo y válvulas de ajuste en Latching, Ciclo de Apertura y Backcheck, incluye cubierta plástica de mecanismo, Certificado ANSI/BHMA A156.4 Grado 1, certificado contra fuego, certificado de accesibilidad (ADA) y 10 años de garantía. Acabado Aluminio - Modelo: Closer 2701 689 // 1-Tope de pared marca Rockwood acabado cromo satinado con protector de goma color gris - Modelo: Wall Bumper 409 US32D // 1-Puerta de Madera 1 3/4" de espesor serie GPD Marca Graham, interior de Particle Core, Recubierta de Plástico Laminado Wilsonart Serie 60, Maquinados de Fabrica. Puerta Garantizada de por la vida útil de edificio. - Modelo: WD 3070 1 3/4 F PC HPDL W60 GPD // 1-Marco Metálico de Acero rolado en frio calibre 16, Marca CECO serie SU para sobreponer en muro de Block o Concreto de 15cm de espesor o mayor, con soldadura en uniones, Incluye refuerzo para Cierrapuertas y Anclas de tipo Mariposa. Fabricado bajo los estándares ANSI A250.8, Preparación de fabrica para Bisagras, Cerradura o Barra de Pánico según sea el caso, Acabado Primed de Fabrica estandarizado por la norma ANSI A250.10 antes de la aplicación de pintura electrostática Según Muestra Aprobada. - Modelo: SU 16 CRS 534 SGL 3070 V3/U6 (A20/EOPDL4-(2)) | Doors: 012(10) | 1
PLANTA BAJA | CIRUGIA | VESTIDOR MUJERES | 816 | 12-2. | 12-2 | 1 | 3070 | S | 102 x 219 | SET #012 | Graham | Madera | 1.75 | GPD | PLASTICO LAMINADO. CHAPA ENCINO COLOR NUEZ WKS | PARTICLE CORE |  |  |  | Ceco | ACERO ROLADO | SU | 16 |  | 5 3/4" | 15 | A20/EOPD | Tope Hospitalario | SET #012 - VESTIDORES | 816 | 3-Bisagra de acero con Dos Baleros y 5 Nudos para uso estándar serie MacPRO marca McKinney , fabricada de acuerdo a los estándares de calidad ANSI/BHMA 156.1 y 156.7, con un espesor de 3.4mm y dimensiones de 4.5"x4.5" abierta, Incluye tornillería para puerta de madera y puerta metálica, Acabado Cromo Satinado - Modelo: Hinges MPB79 4 1/2 x 4 1/2 26D // 1-Cerradura de Manija Función Entrada serie 5300LN marca Yale com manija modelo Augusta e incluir Recubrimiento Antimicrobial, Dos Niéveles de Amaestramiento compatible con cerrojos o barras de pánico y Como Características Estándares debe ser fabricada de acuerdo a los estándares calidad ANSI/BHMA A156.2 Grado 2 y accesibilidad (ADA)ANSI 117.1, La manija deberá tener sistema de Clutch en todas sus funciones incluso cuando la cerradura este bajo Llave, deberá incluir Certificación contra fuego UL, Garantía de 5 años en el mecanismo y Garantía de por vida en la caída de la manija o ruptura del resorte de la manija, La manija deberá ser de 5" de largo, Acabado Cromo Satinado - Modelo: Lockset AU 5307LN GMK YMS 626 // 1-Cierrapuertas de sobreponer Marca Yale con brazo paralelo y válvulas de ajuste en Latching, Ciclo de Apertura y Backcheck, incluye cubierta plástica de mecanismo, Certificado ANSI/BHMA A156.4 Grado 1, certificado contra fuego, certificado de accesibilidad (ADA) y 10 años de garantía. Acabado Aluminio - Modelo: Closer 2701 689 // 1-Tope de pared marca Rockwood acabado cromo satinado con protector de goma color gris - Modelo: Wall Bumper 409 US32D // 1-Puerta de Madera 1 3/4" de espesor serie GPD Marca Graham, interior de Particle Core, Recubierta de Plástico Laminado Wilsonart Serie 60, Maquinados de Fabrica. Puerta Garantizada de por la vida útil de edificio. - Modelo: WD 3070 1 3/4 F PC HPDL W60 GPD // 1-Marco Metálico de Acero rolado en frio calibre 16, Marca CECO serie SU para sobreponer en muro de Block o Concreto de 15cm de espesor o mayor, con soldadura en uniones, Incluye refuerzo para Cierrapuertas y Anclas de tipo Mariposa. Fabricado bajo los estándares ANSI A250.8, Preparación de fabrica para Bisagras, Cerradura o Barra de Pánico según sea el caso, Acabado Primed de Fabrica estandarizado por la norma ANSI A250.10 antes de la aplicación de pintura electrostática Según Muestra Aprobada. - Modelo: SU 16 CRS 534 SGL 3070 V3/U6 (A20/EOPDL4-(2)) | Doors: 012(10) | 1
PLANTA BAJA | CIRUGIA | VESTIDOR HOMBRES | 817 | 12-2. | 12-2 | 1 | 3070 | S | 102 x 219 | SET #012 | Graham | Madera | 1.75 | GPD | PLASTICO LAMINADO. CHAPA ENCINO COLOR NUEZ WKS | PARTICLE CORE |  |  |  | Ceco | ACERO ROLADO | SU | 16 |  | 5 3/4" | 15 | A20/EOPD | Tope Hospitalario | SET #012 - VESTIDORES | 817 | 3-Bisagra de acero con Dos Baleros y 5 Nudos para uso estándar serie MacPRO marca McKinney , fabricada de acuerdo a los estándares de calidad ANSI/BHMA 156.1 y 156.7, con un espesor de 3.4mm y dimensiones de 4.5"x4.5" abierta, Incluye tornillería para puerta de madera y puerta metálica, Acabado Cromo Satinado - Modelo: Hinges MPB79 4 1/2 x 4 1/2 26D // 1-Cerradura de Manija Función Entrada serie 5300LN marca Yale com manija modelo Augusta e incluir Recubrimiento Antimicrobial, Dos Niéveles de Amaestramiento compatible con cerrojos o barras de pánico y Como Características Estándares debe ser fabricada de acuerdo a los estándares calidad ANSI/BHMA A156.2 Grado 2 y accesibilidad (ADA)ANSI 117.1, La manija deberá tener sistema de Clutch en todas sus funciones incluso cuando la cerradura este bajo Llave, deberá incluir Certificación contra fuego UL, Garantía de 5 años en el mecanismo y Garantía de por vida en la caída de la manija o ruptura del resorte de la manija, La manija deberá ser de 5" de largo, Acabado Cromo Satinado - Modelo: Lockset AU 5307LN GMK YMS 626 // 1-Cierrapuertas de sobreponer Marca Yale con brazo paralelo y válvulas de ajuste en Latching, Ciclo de Apertura y Backcheck, incluye cubierta plástica de mecanismo, Certificado ANSI/BHMA A156.4 Grado 1, certificado contra fuego, certificado de accesibilidad (ADA) y 10 años de garantía. Acabado Aluminio - Modelo: Closer 2701 689 // 1-Tope de pared marca Rockwood acabado cromo satinado con protector de goma color gris - Modelo: Wall Bumper 409 US32D // 1-Puerta de Madera 1 3/4" de espesor serie GPD Marca Graham, interior de Particle Core, Recubierta de Plástico Laminado Wilsonart Serie 60, Maquinados de Fabrica. Puerta Garantizada de por la vida útil de edificio. - Modelo: WD 3070 1 3/4 F PC HPDL W60 GPD // 1-Marco Metálico de Acero rolado en frio calibre 16, Marca CECO serie SU para sobreponer en muro de Block o Concreto de 15cm de espesor o mayor, con soldadura en uniones, Incluye refuerzo para Cierrapuertas y Anclas de tipo Mariposa. Fabricado bajo los estándares ANSI A250.8, Preparación de fabrica para Bisagras, Cerradura o Barra de Pánico según sea el caso, Acabado Primed de Fabrica estandarizado por la norma ANSI A250.10 antes de la aplicación de pintura electrostática Según Muestra Aprobada. - Modelo: SU 16 CRS 534 SGL 3070 V3/U6 (A20/EOPDL4-(2)) | Doors: 012(10) | 1
PLANTA BAJA | CIRUGIA | SALIDA VESTIDOR HOMBRES | 818 | 12-2. | 12-2 | 1 | 3070 | S | 102 x 219 | SET #012 | Graham | Madera | 1.75 | GPD | PLASTICO LAMINADO. CHAPA ENCINO COLOR NUEZ WKS | PARTICLE CORE |  |  |  | Ceco | ACERO ROLADO | SU | 16 |  | 5 3/4" | 15 | A20/EOPD | Tope Hospitalario | SET #012 - VESTIDORES | 818 | 3-Bisagra de acero con Dos Baleros y 5 Nudos para uso estándar serie MacPRO marca McKinney , fabricada de acuerdo a los estándares de calidad ANSI/BHMA 156.1 y 156.7, con un espesor de 3.4mm y dimensiones de 4.5"x4.5" abierta, Incluye tornillería para puerta de madera y puerta metálica, Acabado Cromo Satinado - Modelo: Hinges MPB79 4 1/2 x 4 1/2 26D // 1-Cerradura de Manija Función Entrada serie 5300LN marca Yale com manija modelo Augusta e incluir Recubrimiento Antimicrobial, Dos Niéveles de Amaestramiento compatible con cerrojos o barras de pánico y Como Características Estándares debe ser fabricada de acuerdo a los estándares calidad ANSI/BHMA A156.2 Grado 2 y accesibilidad (ADA)ANSI 117.1, La manija deberá tener sistema de Clutch en todas sus funciones incluso cuando la cerradura este bajo Llave, deberá incluir Certificación contra fuego UL, Garantía de 5 años en el mecanismo y Garantía de por vida en la caída de la manija o ruptura del resorte de la manija, La manija deberá ser de 5" de largo, Acabado Cromo Satinado - Modelo: Lockset AU 5307LN GMK YMS 626 // 1-Cierrapuertas de sobreponer Marca Yale con brazo paralelo y válvulas de ajuste en Latching, Ciclo de Apertura y Backcheck, incluye cubierta plástica de mecanismo, Certificado ANSI/BHMA A156.4 Grado 1, certificado contra fuego, certificado de accesibilidad (ADA) y 10 años de garantía. Acabado Aluminio - Modelo: Closer 2701 689 // 1-Tope de pared marca Rockwood acabado cromo satinado con protector de goma color gris - Modelo: Wall Bumper 409 US32D // 1-Puerta de Madera 1 3/4" de espesor serie GPD Marca Graham, interior de Particle Core, Recubierta de Plástico Laminado Wilsonart Serie 60, Maquinados de Fabrica. Puerta Garantizada de por la vida útil de edificio. - Modelo: WD 3070 1 3/4 F PC HPDL W60 GPD // 1-Marco Metálico de Acero rolado en frio calibre 16, Marca CECO serie SU para sobreponer en muro de Block o Concreto de 15cm de espesor o mayor, con soldadura en uniones, Incluye refuerzo para Cierrapuertas y Anclas de tipo Mariposa. Fabricado bajo los estándares ANSI A250.8, Preparación de fabrica para Bisagras, Cerradura o Barra de Pánico según sea el caso, Acabado Primed de Fabrica estandarizado por la norma ANSI A250.10 antes de la aplicación de pintura electrostática Según Muestra Aprobada. - Modelo: SU 16 CRS 534 SGL 3070 V3/U6 (A20/EOPDL4-(2)) | Doors: 012(10) | 1
PLANTA BAJA | CIRUGIA | SALIDA VESTIDOR MUJERES | 819 | 12-2. | 12-2 | 1 | 3070 | S | 102 x 219 | SET #012 | Graham | Madera | 1.75 | GPD | PLASTICO LAMINADO. CHAPA ENCINO COLOR NUEZ WKS | PARTICLE CORE |  |  |  | Ceco | ACERO ROLADO | SU | 16 |  | 5 3/4" | 15 | A20/EOPD | Tope Hospitalario | SET #012 - VESTIDORES | 819 | 3-Bisagra de acero con Dos Baleros y 5 Nudos para uso estándar serie MacPRO marca McKinney , fabricada de acuerdo a los estándares de calidad ANSI/BHMA 156.1 y 156.7, con un espesor de 3.4mm y dimensiones de 4.5"x4.5" abierta, Incluye tornillería para puerta de madera y puerta metálica, Acabado Cromo Satinado - Modelo: Hinges MPB79 4 1/2 x 4 1/2 26D // 1-Cerradura de Manija Función Entrada serie 5300LN marca Yale com manija modelo Augusta e incluir Recubrimiento Antimicrobial, Dos Niéveles de Amaestramiento compatible con cerrojos o barras de pánico y Como Características Estándares debe ser fabricada de acuerdo a los estándares calidad ANSI/BHMA A156.2 Grado 2 y accesibilidad (ADA)ANSI 117.1, La manija deberá tener sistema de Clutch en todas sus funciones incluso cuando la cerradura este bajo Llave, deberá incluir Certificación contra fuego UL, Garantía de 5 años en el mecanismo y Garantía de por vida en la caída de la manija o ruptura del resorte de la manija, La manija deberá ser de 5" de largo, Acabado Cromo Satinado - Modelo: Lockset AU 5307LN GMK YMS 626 // 1-Cierrapuertas de sobreponer Marca Yale con brazo paralelo y válvulas de ajuste en Latching, Ciclo de Apertura y Backcheck, incluye cubierta plástica de mecanismo, Certificado ANSI/BHMA A156.4 Grado 1, certificado contra fuego, certificado de accesibilidad (ADA) y 10 años de garantía. Acabado Aluminio - Modelo: Closer 2701 689 // 1-Tope de pared marca Rockwood acabado cromo satinado con protector de goma color gris - Modelo: Wall Bumper 409 US32D // 1-Puerta de Madera 1 3/4" de espesor serie GPD Marca Graham, interior de Particle Core, Recubierta de Plástico Laminado Wilsonart Serie 60, Maquinados de Fabrica. Puerta Garantizada de por la vida útil de edificio. - Modelo: WD 3070 1 3/4 F PC HPDL W60 GPD // 1-Marco Metálico de Acero rolado en frio calibre 16, Marca CECO serie SU para sobreponer en muro de Block o Concreto de 15cm de espesor o mayor, con soldadura en uniones, Incluye refuerzo para Cierrapuertas y Anclas de tipo Mariposa. Fabricado bajo los estándares ANSI A250.8, Preparación de fabrica para Bisagras, Cerradura o Barra de Pánico según sea el caso, Acabado Primed de Fabrica estandarizado por la norma ANSI A250.10 antes de la aplicación de pintura electrostática Según Muestra Aprobada. - Modelo: SU 16 CRS 534 SGL 3070 V3/U6 (A20/EOPDL4-(2)) | Doors: 012(10) | 1
PLANTA BAJA | TOCOCIRUGÍA | BAÑOS/VESTIDOR MUJERES | 619 | 12-3. | 12 | 1 | 3070 | S | 102 x 219 | SET #012 | Graham | Madera | 1.75 | GPD | PLASTICO LAMINADO. CHAPA ENCINO COLOR NUEZ WKS | PARTICLE CORE |  |  |  | Ceco | ACERO ROLADO | SU | 16 |  | 5 3/4" | 15 | A20/EOPD | Tope Hospitalario | SET #012 - VESTIDORES | 12 | 3-Bisagra de acero con Dos Baleros y 5 Nudos para uso estándar serie MacPRO marca McKinney , fabricada de acuerdo a los estándares de calidad ANSI/BHMA 156.1 y 156.7, con un espesor de 3.4mm y dimensiones de 4.5"x4.5" abierta, Incluye tornillería para puerta de madera y puerta metálica, Acabado Cromo Satinado - Modelo: Hinges MPB79 4 1/2 x 4 1/2 26D // 1-Cerradura de Manija Función Entrada serie 5300LN marca Yale com manija modelo Augusta e incluir Recubrimiento Antimicrobial, Dos Niéveles de Amaestramiento compatible con cerrojos o barras de pánico y Como Características Estándares debe ser fabricada de acuerdo a los estándares calidad ANSI/BHMA A156.2 Grado 2 y accesibilidad (ADA)ANSI 117.1, La manija deberá tener sistema de Clutch en todas sus funciones incluso cuando la cerradura este bajo Llave, deberá incluir Certificación contra fuego UL, Garantía de 5 años en el mecanismo y Garantía de por vida en la caída de la manija o ruptura del resorte de la manija, La manija deberá ser de 5" de largo, Acabado Cromo Satinado - Modelo: Lockset AU 5307LN GMK YMS 626 // 1-Cierrapuertas de sobreponer Marca Yale con brazo paralelo y válvulas de ajuste en Latching, Ciclo de Apertura y Backcheck, incluye cubierta plástica de mecanismo, Certificado ANSI/BHMA A156.4 Grado 1, certificado contra fuego, certificado de accesibilidad (ADA) y 10 años de garantía. Acabado Aluminio - Modelo: Closer 2701 689 // 1-Tope de pared marca Rockwood acabado cromo satinado con protector de goma color gris - Modelo: Wall Bumper 409 US32D // 1-Puerta de Madera 1 3/4" de espesor serie GPD Marca Graham, interior de Particle Core, Recubierta de Plástico Laminado Wilsonart Serie 60, Maquinados de Fabrica. Puerta Garantizada de por la vida útil de edificio. - Modelo: WD 3070 1 3/4 F PC HPDL W60 GPD // 1-Marco Metálico de Acero rolado en frio calibre 16, Marca CECO serie SU para sobreponer en muro de Block o Concreto de 15cm de espesor o mayor, con soldadura en uniones, Incluye refuerzo para Cierrapuertas y Anclas de tipo Mariposa. Fabricado bajo los estándares ANSI A250.8, Preparación de fabrica para Bisagras, Cerradura o Barra de Pánico según sea el caso, Acabado Primed de Fabrica estandarizado por la norma ANSI A250.10 antes de la aplicación de pintura electrostática Según Muestra Aprobada. - Modelo: SU 16 CRS 534 SGL 3070 V3/U6 (A20/EOPDL4-(2)) | Doors: 012(10) | 1
PLANTA BAJA | CUIDADOS INTENSIVOS | SALA DE ESPERA | 200 | 1-3. | 1 | 1 | 3070 | S | 102 x 219 |  |  | MADERA TIPO TAMBOR | 1.75 |  | TRIPLAY DE CAOBILLA DE 6MM DE ESPESOR CON MANCHA Y BARNIZ | BASTIDOR DE MADERA DE PINO ESTUFADA |  |  |  |  | MADERA |  |  |  | 5 3/4" |  |  | Tope Hospitalario, chambrana perimetral |  | 1 | PUERTAS DE MADERA TIPO TAMBOR FABRICADAS CON BASTIDOR DE MADERA DE PINO ESTUFADA, FORRADA CON TRIPLAY DE CAOBILLA DE 6 MM. DE ESPESOR EN AMBAS CARAS, ACABADO MANCHA Y BARNIZ, MEDIDA DE HASTA 0.90X2.13 M. INCLUYE: ACARREO Y FLETE DE MATERIALES, EQUIPO Y HERRAMIENTA HASTA EL LUGAR DE UTILIZACIÓN, MARCO Y CHAMBRANA PERIMETRAL (SOLO EXTERIOR) DE MADERA DE PINO ESTUFADA Y SELECCIONADA, BISAGRAS, CERRADURA TIPO MANIJA MCA. SCHLAGE O SIMILAR CON LLAVE Y BOTÓN, TOPES FIJOS DE PISO MCA FANAL O SIMILAR, RESANADO, SELLADO antes de la aplicación de pintura electrostática Según Muestra Aprobada. - Modelo: SU 16 CRS 534 SGL 3070 V3/U6 (A20/EOPDL4-(2); HOS/ST6(2)) | Doors: 001(186) | 1
PLANTA BAJA | CUIDADOS INTENSIVOS | FILTRO AISLADO DOS ADULTOS | 207 | 1-3. | 1 | 1 | 3070 | S | 102 x 219 |  |  | MADERA TIPO TAMBOR | 1.75 |  | TRIPLAY DE CAOBILLA DE 6MM DE ESPESOR CON MANCHA Y BARNIZ | BASTIDOR DE MADERA DE PINO ESTUFADA |  |  |  |  | MADERA |  |  |  | 5 3/4" |  |  | Tope Hospitalario, chambrana perimetral |  | 1 | PUERTAS DE MADERA TIPO TAMBOR FABRICADAS CON BASTIDOR DE MADERA DE PINO ESTUFADA, FORRADA CON TRIPLAY DE CAOBILLA DE 6 MM. DE ESPESOR EN AMBAS CARAS, ACABADO MANCHA Y BARNIZ, MEDIDA DE HASTA 0.90X2.13 M. INCLUYE: ACARREO Y FLETE DE MATERIALES, EQUIPO Y HERRAMIENTA HASTA EL LUGAR DE UTILIZACIÓN, MARCO Y CHAMBRANA PERIMETRAL (SOLO EXTERIOR) DE MADERA DE PINO ESTUFADA Y SELECCIONADA, BISAGRAS, CERRADURA TIPO MANIJA MCA. SCHLAGE O SIMILAR CON LLAVE Y BOTÓN, TOPES FIJOS DE PISO MCA FANAL O SIMILAR, RESANADO, SELLADO antes de la aplicación de pintura electrostática Según Muestra Aprobada. - Modelo: SU 16 CRS 534 SGL 3070 V3/U6 (A20/EOPDL4-(2); HOS/ST6(2)) | Doors: 001(186) | 1
PLANTA BAJA | CUIDADOS INTENSIVOS | FILTRO AISLADO 1 PEDIATRA | 218 | 1-3. | 1 | 1 | 3070 | S | 102 x 219 |  |  | MADERA TIPO TAMBOR | 1.75 |  | TRIPLAY DE CAOBILLA DE 6MM DE ESPESOR CON MANCHA Y BARNIZ | BASTIDOR DE MADERA DE PINO ESTUFADA |  |  |  |  | MADERA |  |  |  | 5 3/4" |  |  | Tope Hospitalario, chambrana perimetral |  | 1 | PUERTAS DE MADERA TIPO TAMBOR FABRICADAS CON BASTIDOR DE MADERA DE PINO ESTUFADA, FORRADA CON TRIPLAY DE CAOBILLA DE 6 MM. DE ESPESOR EN AMBAS CARAS, ACABADO MANCHA Y BARNIZ, MEDIDA DE HASTA 0.90X2.13 M. INCLUYE: ACARREO Y FLETE DE MATERIALES, EQUIPO Y HERRAMIENTA HASTA EL LUGAR DE UTILIZACIÓN, MARCO Y CHAMBRANA PERIMETRAL (SOLO EXTERIOR) DE MADERA DE PINO ESTUFADA Y SELECCIONADA, BISAGRAS, CERRADURA TIPO MANIJA MCA. SCHLAGE O SIMILAR CON LLAVE Y BOTÓN, TOPES FIJOS DE PISO MCA FANAL O SIMILAR, RESANADO, SELLADO antes de la aplicación de pintura electrostática Según Muestra Aprobada. - Modelo: SU 16 CRS 534 SGL 3070 V3/U6 (A20/EOPDL4-(2); HOS/ST6(2)) | Doors: 001(186) | 1
NIVEL 1 | HOSPITALIZACION | SALA DE ALTAS Y SALA DE DIA | 1432 | 1-3. | 1 | 1 | 3070 | S | 102 x 219 | SET #001 | Graham | Madera | 1.75 | GPD | TRIPLAY DE CAOBILLA DE 6MM DE ESPESOR CON MANCHA Y BARNIZ | PARTICLE CORE |  |  |  | Ceco | ACERO ROLADO | SU | 16 |  | 5 3/4" | 15 | A20/EOPD | Tope Hospitalario, chambrana perimetral | SET #001 - OFICINAS | 1432 | 3-Bisagra de acero con 5 Nudos para uso estándar serie MacPRO marca McKinney , fabricada de acuerdo a los estándares de calidad ANSI/BHMA 156.1 y 156.7, con un espesor de 3.4mm y dimensiones de 4.5"x4.5" abierta, Incluye tornillería para puerta de madera y puerta metálica, Acabado Cromo Satinado - Modelo: Hinges MP79 4 1/2 x 4 1/2 26D // 1-Cerradura de Manija Función Entrada serie 5300LN marca Yale com manija modelo Augusta e incluir Recubrimiento Antimicrobial, Dos Niéveles de Amaestramiento compatible con cerrojos o barras de pánico y Como Características Estándares debe ser fabricada de acuerdo a los estándares calidad ANSI/BHMA A156.2 Grado 2 y accesibilidad (ADA)ANSI 117.1, La manija deberá tener sistema de Clutch en todas sus funciones incluso cuando la cerradura este bajo Llave, deberá incluir Certificación contra fuego UL, Garantía de 5 años en el mecanismo y Garantía de por vida en la caída de la manija o ruptura del resorte de la manija, La manija deberá ser de 5" de largo, Acabado Cromo Satinado - Modelo: Lockset AU 5307LN GMK YMS 626 // 1-Tope de pared marca Rockwood acabado cromo satinado con protector de goma color gris - Modelo: Wall Bumper 409 US32D // 1-Puerta de Madera 1 3/4" de espesor serie GPD Marca Graham, interior de Particle Core, Recubierta de Plástico Laminado Wilsonart Serie 60, Maquinados de Fabrica. Puerta Garantizada de por la vida útil de edificio. - Modelo: WD 3070 1 3/4 F PC HPDL W60 GPD // 1-Marco Metálico de Acero rolado en frio calibre 16, Marca CECO serie SU para sobreponer en muro de Block o Concreto de 15cm de espesor o mayor, con soldadura en uniones, Incluye refuerzo para Cierrapuertas y Anclas de tipo Mariposa. Fabricado bajo los estándares ANSI A250.8, Preparación de fabrica para Bisagras, Cerradura o Barra de Pánico según sea el caso, Acabado Primed de Fabrica estandarizado por la norma ANSI A250.10 antes de la aplicación de pintura electrostática Según Muestra Aprobada. - Modelo: SU 16 CRS 534 SGL 3070 V3/U6 (A20/EOPDL4-(2); HOS/ST6(2)) | Doors: 001(186) | 1
NIVEL 1 | HOSPITALIZACION | SALA DE ALTAS Y SALA DE DIA | 1436 | 1-3. | 1 | 1 | 3070 | S | 102 x 219 | SET #001 | Graham | Madera | 1.75 | GPD | TRIPLAY DE CAOBILLA DE 6MM DE ESPESOR CON MANCHA Y BARNIZ | PARTICLE CORE |  |  |  | Ceco | ACERO ROLADO | SU | 16 |  | 5 3/4" | 15 | A20/EOPD | Tope Hospitalario, chambrana perimetral | SET #001 - OFICINAS | 1436 | 3-Bisagra de acero con 5 Nudos para uso estándar serie MacPRO marca McKinney , fabricada de acuerdo a los estándares de calidad ANSI/BHMA 156.1 y 156.7, con un espesor de 3.4mm y dimensiones de 4.5"x4.5" abierta, Incluye tornillería para puerta de madera y puerta metálica, Acabado Cromo Satinado - Modelo: Hinges MP79 4 1/2 x 4 1/2 26D // 1-Cerradura de Manija Función Entrada serie 5300LN marca Yale com manija modelo Augusta e incluir Recubrimiento Antimicrobial, Dos Niéveles de Amaestramiento compatible con cerrojos o barras de pánico y Como Características Estándares debe ser fabricada de acuerdo a los estándares calidad ANSI/BHMA A156.2 Grado 2 y accesibilidad (ADA)ANSI 117.1, La manija deberá tener sistema de Clutch en todas sus funciones incluso cuando la cerradura este bajo Llave, deberá incluir Certificación contra fuego UL, Garantía de 5 años en el mecanismo y Garantía de por vida en la caída de la manija o ruptura del resorte de la manija, La manija deberá ser de 5" de largo, Acabado Cromo Satinado - Modelo: Lockset AU 5307LN GMK YMS 626 // 1-Tope de pared marca Rockwood acabado cromo satinado con protector de goma color gris - Modelo: Wall Bumper 409 US32D // 1-Puerta de Madera 1 3/4" de espesor serie GPD Marca Graham, interior de Particle Core, Recubierta de Plástico Laminado Wilsonart Serie 60, Maquinados de Fabrica. Puerta Garantizada de por la vida útil de edificio. - Modelo: WD 3070 1 3/4 F PC HPDL W60 GPD // 1-Marco Metálico de Acero rolado en frio calibre 16, Marca CECO serie SU para sobreponer en muro de Block o Concreto de 15cm de espesor o mayor, con soldadura en uniones, Incluye refuerzo para Cierrapuertas y Anclas de tipo Mariposa. Fabricado bajo los estándares ANSI A250.8, Preparación de fabrica para Bisagras, Cerradura o Barra de Pánico según sea el caso, Acabado Primed de Fabrica estandarizado por la norma ANSI A250.10 antes de la aplicación de pintura electrostática Según Muestra Aprobada. - Modelo: SU 16 CRS 534 SGL 3070 V3/U6 (A20/EOPDL4-(2); HOS/ST6(2)) | Doors: 001(186) | 1
NIVEL 1 | HOSPITALIZACION | AULA SIGAMOS APRENDIENDO | 1437 | 1-3. | 1 | 1 | 3070 | S | 102 x 219 | SET #001 | Graham | Madera | 1.75 | GPD | TRIPLAY DE CAOBILLA DE 6MM DE ESPESOR CON MANCHA Y BARNIZ | PARTICLE CORE |  |  |  | Ceco | ACERO ROLADO | SU | 16 |  | 5 3/4" | 15 | A20/EOPD | Tope Hospitalario, chambrana perimetral | SET #001 - OFICINAS | 1437 | 3-Bisagra de acero con 5 Nudos para uso estándar serie MacPRO marca McKinney , fabricada de acuerdo a los estándares de calidad ANSI/BHMA 156.1 y 156.7, con un espesor de 3.4mm y dimensiones de 4.5"x4.5" abierta, Incluye tornillería para puerta de madera y puerta metálica, Acabado Cromo Satinado - Modelo: Hinges MP79 4 1/2 x 4 1/2 26D // 1-Cerradura de Manija Función Entrada serie 5300LN marca Yale com manija modelo Augusta e incluir Recubrimiento Antimicrobial, Dos Niéveles de Amaestramiento compatible con cerrojos o barras de pánico y Como Características Estándares debe ser fabricada de acuerdo a los estándares calidad ANSI/BHMA A156.2 Grado 2 y accesibilidad (ADA)ANSI 117.1, La manija deberá tener sistema de Clutch en todas sus funciones incluso cuando la cerradura este bajo Llave, deberá incluir Certificación contra fuego UL, Garantía de 5 años en el mecanismo y Garantía de por vida en la caída de la manija o ruptura del resorte de la manija, La manija deberá ser de 5" de largo, Acabado Cromo Satinado - Modelo: Lockset AU 5307LN GMK YMS 626 // 1-Tope de pared marca Rockwood acabado cromo satinado con protector de goma color gris - Modelo: Wall Bumper 409 US32D // 1-Puerta de Madera 1 3/4" de espesor serie GPD Marca Graham, interior de Particle Core, Recubierta de Plástico Laminado Wilsonart Serie 60, Maquinados de Fabrica. Puerta Garantizada de por la vida útil de edificio. - Modelo: WD 3070 1 3/4 F PC HPDL W60 GPD // 1-Marco Metálico de Acero rolado en frio calibre 16, Marca CECO serie SU para sobreponer en muro de Block o Concreto de 15cm de espesor o mayor, con soldadura en uniones, Incluye refuerzo para Cierrapuertas y Anclas de tipo Mariposa. Fabricado bajo los estándares ANSI A250.8, Preparación de fabrica para Bisagras, Cerradura o Barra de Pánico según sea el caso, Acabado Primed de Fabrica estandarizado por la norma ANSI A250.10 antes de la aplicación de pintura electrostática Según Muestra Aprobada. - Modelo: SU 16 CRS 534 SGL 3070 V3/U6 (A20/EOPDL4-(2); HOS/ST6(2)) | Doors: 001(186) | 1
NIVEL 1 | HOSPITALIZACION | CURACIONES | 1455 | 1-3. | 1 | 1 | 3070 | S | 102 x 219 | SET #001 | Graham | Madera | 1.75 | GPD | TRIPLAY DE CAOBILLA DE 6MM DE ESPESOR CON MANCHA Y BARNIZ | PARTICLE CORE |  |  |  | Ceco | ACERO ROLADO | SU | 16 |  | 5 3/4" | 15 | A20/EOPD | Tope Hospitalario, chambrana perimetral | SET #001 - OFICINAS | 1455 | 3-Bisagra de acero con 5 Nudos para uso estándar serie MacPRO marca McKinney , fabricada de acuerdo a los estándares de calidad ANSI/BHMA 156.1 y 156.7, con un espesor de 3.4mm y dimensiones de 4.5"x4.5" abierta, Incluye tornillería para puerta de madera y puerta metálica, Acabado Cromo Satinado - Modelo: Hinges MP79 4 1/2 x 4 1/2 26D // 1-Cerradura de Manija Función Entrada serie 5300LN marca Yale com manija modelo Augusta e incluir Recubrimiento Antimicrobial, Dos Niéveles de Amaestramiento compatible con cerrojos o barras de pánico y Como Características Estándares debe ser fabricada de acuerdo a los estándares calidad ANSI/BHMA A156.2 Grado 2 y accesibilidad (ADA)ANSI 117.1, La manija deberá tener sistema de Clutch en todas sus funciones incluso cuando la cerradura este bajo Llave, deberá incluir Certificación contra fuego UL, Garantía de 5 años en el mecanismo y Garantía de por vida en la caída de la manija o ruptura del resorte de la manija, La manija deberá ser de 5" de largo, Acabado Cromo Satinado - Modelo: Lockset AU 5307LN GMK YMS 626 // 1-Tope de pared marca Rockwood acabado cromo satinado con protector de goma color gris - Modelo: Wall Bumper 409 US32D // 1-Puerta de Madera 1 3/4" de espesor serie GPD Marca Graham, interior de Particle Core, Recubierta de Plástico Laminado Wilsonart Serie 60, Maquinados de Fabrica. Puerta Garantizada de por la vida útil de edificio. - Modelo: WD 3070 1 3/4 F PC HPDL W60 GPD // 1-Marco Metálico de Acero rolado en frio calibre 16, Marca CECO serie SU para sobreponer en muro de Block o Concreto de 15cm de espesor o mayor, con soldadura en uniones, Incluye refuerzo para Cierrapuertas y Anclas de tipo Mariposa. Fabricado bajo los estándares ANSI A250.8, Preparación de fabrica para Bisagras, Cerradura o Barra de Pánico según sea el caso, Acabado Primed de Fabrica estandarizado por la norma ANSI A250.10 antes de la aplicación de pintura electrostática Según Muestra Aprobada. - Modelo: SU 16 CRS 534 SGL 3070 V3/U6 (A20/EOPDL4-(2); HOS/ST6(2)) | Doors: 001(186) | 1
NIVEL 1 | HOSPITALIZACION | DESCANSO MÉDICO | 1459 | 1-3. | 1 | 1 | 3070 | S | 102 x 219 | SET #001 | Graham | Madera | 1.75 | GPD | TRIPLAY DE CAOBILLA DE 6MM DE ESPESOR CON MANCHA Y BARNIZ | PARTICLE CORE |  |  |  | Ceco | ACERO ROLADO | SU | 16 |  | 5 3/4" | 15 | A20/EOPD | Tope Hospitalario, chambrana perimetral | SET #001 - OFICINAS | 1459 | 3-Bisagra de acero con 5 Nudos para uso estándar serie MacPRO marca McKinney , fabricada de acuerdo a los estándares de calidad ANSI/BHMA 156.1 y 156.7, con un espesor de 3.4mm y dimensiones de 4.5"x4.5" abierta, Incluye tornillería para puerta de madera y puerta metálica, Acabado Cromo Satinado - Modelo: Hinges MP79 4 1/2 x 4 1/2 26D // 1-Cerradura de Manija Función Entrada serie 5300LN marca Yale com manija modelo Augusta e incluir Recubrimiento Antimicrobial, Dos Niéveles de Amaestramiento compatible con cerrojos o barras de pánico y Como Características Estándares debe ser fabricada de acuerdo a los estándares calidad ANSI/BHMA A156.2 Grado 2 y accesibilidad (ADA)ANSI 117.1, La manija deberá tener sistema de Clutch en todas sus funciones incluso cuando la cerradura este bajo Llave, deberá incluir Certificación contra fuego UL, Garantía de 5 años en el mecanismo y Garantía de por vida en la caída de la manija o ruptura del resorte de la manija, La manija deberá ser de 5" de largo, Acabado Cromo Satinado - Modelo: Lockset AU 5307LN GMK YMS 626 // 1-Tope de pared marca Rockwood acabado cromo satinado con protector de goma color gris - Modelo: Wall Bumper 409 US32D // 1-Puerta de Madera 1 3/4" de espesor serie GPD Marca Graham, interior de Particle Core, Recubierta de Plástico Laminado Wilsonart Serie 60, Maquinados de Fabrica. Puerta Garantizada de por la vida útil de edificio. - Modelo: WD 3070 1 3/4 F PC HPDL W60 GPD // 1-Marco Metálico de Acero rolado en frio calibre 16, Marca CECO serie SU para sobreponer en muro de Block o Concreto de 15cm de espesor o mayor, con soldadura en uniones, Incluye refuerzo para Cierrapuertas y Anclas de tipo Mariposa. Fabricado bajo los estándares ANSI A250.8, Preparación de fabrica para Bisagras, Cerradura o Barra de Pánico según sea el caso, Acabado Primed de Fabrica estandarizado por la norma ANSI A250.10 antes de la aplicación de pintura electrostática Según Muestra Aprobada. - Modelo: SU 16 CRS 534 SGL 3070 V3/U6 (A20/EOPDL4-(2); HOS/ST6(2)) | Doors: 001(186) | 1
PLANTA BAJA | IMAGENOLOGÍA | ECOGRAFÍA | 525 | 1-3. | 1 | 1 | 3070 | S | 102 x 219 |  |  | MADERA TIPO TAMBOR | 1.75 |  | TRIPLAY DE CAOBILLA DE 6MM DE ESPESOR CON MANCHA Y BARNIZ | BASTIDOR DE MADERA DE PINO ESTUFADA |  |  |  |  | MADERA |  |  |  | 5 3/4" |  |  | Tope Hospitalario, chambrana perimetral |  | 1 | PUERTAS DE MADERA TIPO TAMBOR FABRICADAS CON BASTIDOR DE MADERA DE PINO ESTUFADA, FORRADA CON TRIPLAY DE CAOBILLA DE 6 MM. DE ESPESOR EN AMBAS CARAS, ACABADO MANCHA Y BARNIZ, MEDIDA DE HASTA 0.90X2.13 M. INCLUYE: ACARREO Y FLETE DE MATERIALES, EQUIPO Y HERRAMIENTA HASTA EL LUGAR DE UTILIZACIÓN, MARCO Y CHAMBRANA PERIMETRAL (SOLO EXTERIOR) DE MADERA DE PINO ESTUFADA Y SELECCIONADA, BISAGRAS, CERRADURA TIPO MANIJA MCA. SCHLAGE O SIMILAR CON LLAVE Y BOTÓN, TOPES FIJOS DE PISO MCA FANAL O SIMILAR, RESANADO, SELLADO antes de la aplicación de pintura electrostática Según Muestra Aprobada. - Modelo: SU 16 CRS 534 SGL 3070 V3/U6 (A20/EOPDL4-(2); HOS/ST6(2)) | Doors: 001(186) | 1
PLANTA BAJA | IMAGENOLOGÍA | MASTOGRAFÍA | 528 | 1-3. |  | 1 | 3070 | SGL | 102 x 219 | SET #017 | Graham | Madera | 1 3/4" | GPD-X RAY | TRIPLAY DE CAOBILLA DE 6MM DE ESPESOR CON MANCHA Y BARNIZ | PARTICLE CORE |  |  | Capa de Plomo 1 mm | Ceco | ACERO ROLADO | SU | 16 |  | 5 3/4" | 15 | A20/EOPD | Tope Hospitalario, chambrana perimetral |  |  | 4-Bisagra de acero con Cuatro Baleros y 5 Nudos para uso EXTRA RUDO marca McKinney , fabricada de acuerdo a los estándares de calidad ANSI/BHMA 156.1 y 156.7, con un espesor de 4.5mm y dimensiones de 4.5"x4.5" abierta, Incluye tornillería para puerta de madera y puerta metálica, Fabricada en USA, Acabado Cromo Satinado - Modelo: Hinges T4A3386 4 1/2 X 4 1/2 26D // 1-Cerradura de Manija Función Entrada serie 5300LN marca Yale com manija modelo Augusta e incluir Recubrimiento Antimicrobial, Dos Niéveles de Amaestramiento compatible con cerrojos o barras de pánico y Como Características Estándares debe ser fabricada de acuerdo a los estándares calidad ANSI/BHMA A156.2 Grado 2 y accesibilidad (ADA)ANSI 117.1, La manija deberá tener sistema de Clutch en todas sus funciones incluso cuando la cerradura este bajo Llave, deberá incluir Certificación contra fuego UL, Garantía de 5 años en el mecanismo y Garantía de por vida en la caída de la manija o ruptura del resorte de la manija, La manija deberá ser de 5" de largo, Acabado Cromo Satinado - Modelo: Lockset AU 5307LN GMK YMS 626 // 1-Cierrapuertas de sobreponer Marca Yale con brazo paralelo y válvulas de ajuste en Latching, Ciclo de Apertura y Backcheck, incluye cubierta plástica de mecanismo, Certificado ANSI/BHMA A156.4 Grado 1, certificado contra fuego, certificado de accesibilidad (ADA) y 10 años de garantía. Acabado Aluminio - Modelo: Closer 2701 689 // 1-Tope de pared marca Rockwood acabado cromo satinado con protector de goma color gris - Modelo: Wall Bumper 409 US32D // 1-Puerta de Madera 1 3/4" de espesor serie GPD Marca Graham, interior de Particle Core certificado 45 min WH, Recubierta de Plástico Laminado Wilsonart Serie 60, Maquinados de Fabrica. Puerta Garantizada de por la vida útil de edificio. - Modelo: WD 2870 1 3/4 F PC HPDL W60 GPD // 1-Marco Metálico de Acero rolado en frio calibre 16, Marca CECO serie SU para sobreponer en muro de Block o Concreto de 15cm de espesor o mayor, Con tope Higiénico Hospitalario y con soldadura en uniones, Incluye refuerzo para Cierrapuertas y Anclas de tipo Mariposa. Fabricado bajo los estándares ANSI A250.8, Preparación de fabrica para Bisagras, Cerradura o Barra de Pánico según sea el caso, Acabado Primed de Fabrica estandarizado por la norma ANSI A250.10 antes de la aplicación de pintura electrostática Según Muestra Aprobada. - Modelo: SU 16 CRS 534 SGL 2870 V3/U6 (A20/EOPDL4-(2); HOS/ST6(2)) // // // |  | 1
PLANTA BAJA | LABORATORIO | SALA DE JUNTAS | 405 | 1-3. | 1 | 1 | 3070 | S | 102 x 219 |  |  | MADERA TIPO TAMBOR | 1.75 |  | TRIPLAY DE CAOBILLA DE 6MM DE ESPESOR CON MANCHA Y BARNIZ | BASTIDOR DE MADERA DE PINO ESTUFADA |  |  |  |  | MADERA |  |  |  | 5 3/4" |  |  | Tope Hospitalario, chambrana perimetral |  | 1 | PUERTAS DE MADERA TIPO TAMBOR FABRICADAS CON BASTIDOR DE MADERA DE PINO ESTUFADA, FORRADA CON TRIPLAY DE CAOBILLA DE 6 MM. DE ESPESOR EN AMBAS CARAS, ACABADO MANCHA Y BARNIZ, MEDIDA DE HASTA 0.90X2.13 M. INCLUYE: ACARREO Y FLETE DE MATERIALES, EQUIPO Y HERRAMIENTA HASTA EL LUGAR DE UTILIZACIÓN, MARCO Y CHAMBRANA PERIMETRAL (SOLO EXTERIOR) DE MADERA DE PINO ESTUFADA Y SELECCIONADA, BISAGRAS, CERRADURA TIPO MANIJA MCA. SCHLAGE O SIMILAR CON LLAVE Y BOTÓN, TOPES FIJOS DE PISO MCA FANAL O SIMILAR, RESANADO, SELLADO antes de la aplicación de pintura electrostática Según Muestra Aprobada. - Modelo: SU 16 CRS 534 SGL 3070 V3/U6 (A20/EOPDL4-(2); HOS/ST6(2)) | Doors: 001(186) | 1
PLANTA BAJA | CIRUGIA | PREOPERATORIO | 813 | 13-1. | 13-1 | 1 | 6070 | P | 193.5 x 219 | SET #013 | Graham | Madera | 1.75 | GPD | PLASTICO LAMINADO. CHAPA ENCINO COLOR NUEZ WKS | PARTICLE CORE |  |  |  | Ceco | ACERO ROLADO | SU | 16 |  | 5 3/4" | 15 | A20/EOPD | Tope Hospitalario | SET #013 - DOBLES INGRESOS A AREAS | 813 | 6-Bisagra de acero con Dos Baleros y 5 Nudos para uso estándar serie MacPRO marca McKinney , fabricada de acuerdo a los estándares de calidad ANSI/BHMA 156.1 y 156.7, con un espesor de 3.4mm y dimensiones de 4.5"x4.5" abierta, Incluye tornillería para puerta de madera y puerta metálica, Acabado Cromo Satinado - Modelo: Hinges MPB79 4 1/2 x 4 1/2 26D // 2-Placa de empuje de 4" X 16" marca Rockwood acabado acero inoxidable - Modelo: Push Plate 70C 4 X 16 US32D // 2-Placa de pateo 10" X 34" Marca Rockwood acabado acero inoxidable - Modelo: Protection Plate K1038 10" x 34" US32D // 2-Puerta de Madera 1 3/4" de espesor serie GPD Marca Graham, interior de Particle Core, Recubierta de Plástico Laminado Wilsonart Serie 60, Maquinados de Fabrica. Puerta Garantizada de por la vida útil de edificio. - Modelo: WD 3070 1 3/4 F PC HPDL W60 GPD // 1-Marco Metálico de Acero rolado en frio calibre 16, Marca CECO serie SU para sobreponer en muro de Block o Concreto de 15cm de espesor o mayor, Con tope Higiénico Hospitalario y con soldadura en uniones, Incluye refuerzo para Cierrapuertas y Anclas de tipo Mariposa. Fabricado bajo los estándares ANSI A250.8, Preparación de fabrica para Bisagras, Cerradura o Barra de Pánico según sea el caso, Acabado Primed de Fabrica estandarizado por la norma ANSI A250.10 antes de la aplicación de pintura electrostática Según Muestra Aprobada. - Modelo: SU 16 CRS 534 SGL 6070 V3/U6 (A20/EOPDL4-(2); HOS/ST6(2)) | Doors: 013(5) | 1
PLANTA BAJA | CUIDADOS INTENSIVOS | FILTRO | 228 | 13-1. | 13 | 1 | 6070 | P | 193.5 x 219 | SET #013 | Graham | Madera | 1.75 | GPD | PLASTICO LAMINADO. CHAPA ENCINO COLOR NUEZ WKS | PARTICLE CORE |  |  |  | Ceco | ACERO ROLADO | SU | 16 |  | 5 3/4" | 15 | A20/EOPD | Tope Hospitalario | SET #013 - DOBLES INGRESOS A AREAS | 13 | 6-Bisagra de acero con Dos Baleros y 5 Nudos para uso estándar serie MacPRO marca McKinney , fabricada de acuerdo a los estándares de calidad ANSI/BHMA 156.1 y 156.7, con un espesor de 3.4mm y dimensiones de 4.5"x4.5" abierta, Incluye tornillería para puerta de madera y puerta metálica, Acabado Cromo Satinado - Modelo: Hinges MPB79 4 1/2 x 4 1/2 26D // 2-Placa de empuje de 4" X 16" marca Rockwood acabado acero inoxidable - Modelo: Push Plate 70C 4 X 16 US32D // 2-Placa de pateo 10" X 34" Marca Rockwood acabado acero inoxidable - Modelo: Protection Plate K1038 10" x 34" US32D // 2-Puerta de Madera 1 3/4" de espesor serie GPD Marca Graham, interior de Particle Core, Recubierta de Plástico Laminado Wilsonart Serie 60, Maquinados de Fabrica. Puerta Garantizada de por la vida útil de edificio. - Modelo: WD 3070 1 3/4 F PC HPDL W60 GPD // 1-Marco Metálico de Acero rolado en frio calibre 16, Marca CECO serie SU para sobreponer en muro de Block o Concreto de 15cm de espesor o mayor, Con tope Higiénico Hospitalario y con soldadura en uniones, Incluye refuerzo para Cierrapuertas y Anclas de tipo Mariposa. Fabricado bajo los estándares ANSI A250.8, Preparación de fabrica para Bisagras, Cerradura o Barra de Pánico según sea el caso, Acabado Primed de Fabrica estandarizado por la norma ANSI A250.10 antes de la aplicación de pintura electrostática Según Muestra Aprobada. - Modelo: SU 16 CRS 534 SGL 6070 V3/U6 (A20/EOPDL4-(2); HOS/ST6(2)) | Doors: 013(5) | 1
PLANTA BAJA | CUIDADOS INTENSIVOS | FILTRO | 232 | 13-1. | 13 | 1 | 6070 | P | 193.5 x 219 | SET #013 | Graham | Madera | 1.75 | GPD | PLASTICO LAMINADO. CHAPA ENCINO COLOR NUEZ WKS | PARTICLE CORE |  |  |  | Ceco | ACERO ROLADO | SU | 16 |  | 5 3/4" | 15 | A20/EOPD | Tope Hospitalario | SET #013 - DOBLES INGRESOS A AREAS | 13 | 6-Bisagra de acero con Dos Baleros y 5 Nudos para uso estándar serie MacPRO marca McKinney , fabricada de acuerdo a los estándares de calidad ANSI/BHMA 156.1 y 156.7, con un espesor de 3.4mm y dimensiones de 4.5"x4.5" abierta, Incluye tornillería para puerta de madera y puerta metálica, Acabado Cromo Satinado - Modelo: Hinges MPB79 4 1/2 x 4 1/2 26D // 2-Placa de empuje de 4" X 16" marca Rockwood acabado acero inoxidable - Modelo: Push Plate 70C 4 X 16 US32D // 2-Placa de pateo 10" X 34" Marca Rockwood acabado acero inoxidable - Modelo: Protection Plate K1038 10" x 34" US32D // 2-Puerta de Madera 1 3/4" de espesor serie GPD Marca Graham, interior de Particle Core, Recubierta de Plástico Laminado Wilsonart Serie 60, Maquinados de Fabrica. Puerta Garantizada de por la vida útil de edificio. - Modelo: WD 3070 1 3/4 F PC HPDL W60 GPD // 1-Marco Metálico de Acero rolado en frio calibre 16, Marca CECO serie SU para sobreponer en muro de Block o Concreto de 15cm de espesor o mayor, Con tope Higiénico Hospitalario y con soldadura en uniones, Incluye refuerzo para Cierrapuertas y Anclas de tipo Mariposa. Fabricado bajo los estándares ANSI A250.8, Preparación de fabrica para Bisagras, Cerradura o Barra de Pánico según sea el caso, Acabado Primed de Fabrica estandarizado por la norma ANSI A250.10 antes de la aplicación de pintura electrostática Según Muestra Aprobada. - Modelo: SU 16 CRS 534 SGL 6070 V3/U6 (A20/EOPDL4-(2); HOS/ST6(2)) | Doors: 013(5) | 1
PLANTA BAJA | TOCOCIRUGÍA | FILTRO | 600 | 13-2. | 13 | 1 | 6070 | P | 193.5 x 219 | SET #013 | Graham | Madera | 1.75 | GPD | PLASTICO LAMINADO. CHAPA ENCINO COLOR NUEZ WKS | PARTICLE CORE |  |  |  | Ceco | ACERO ROLADO | SU | 16 |  | 5 3/4" | 15 | A20/EOPD | Tope Hospitalario | SET #013 - DOBLES INGRESOS A AREAS | 13 | 6-Bisagra de acero con Dos Baleros y 5 Nudos para uso estándar serie MacPRO marca McKinney , fabricada de acuerdo a los estándares de calidad ANSI/BHMA 156.1 y 156.7, con un espesor de 3.4mm y dimensiones de 4.5"x4.5" abierta, Incluye tornillería para puerta de madera y puerta metálica, Acabado Cromo Satinado - Modelo: Hinges MPB79 4 1/2 x 4 1/2 26D // 2-Placa de empuje de 4" X 16" marca Rockwood acabado acero inoxidable - Modelo: Push Plate 70C 4 X 16 US32D // 2-Placa de pateo 10" X 34" Marca Rockwood acabado acero inoxidable - Modelo: Protection Plate K1038 10" x 34" US32D // 2-Puerta de Madera 1 3/4" de espesor serie GPD Marca Graham, interior de Particle Core, Recubierta de Plástico Laminado Wilsonart Serie 60, Maquinados de Fabrica. Puerta Garantizada de por la vida útil de edificio. - Modelo: WD 3070 1 3/4 F PC HPDL W60 GPD // 1-Marco Metálico de Acero rolado en frio calibre 16, Marca CECO serie SU para sobreponer en muro de Block o Concreto de 15cm de espesor o mayor, Con tope Higiénico Hospitalario y con soldadura en uniones, Incluye refuerzo para Cierrapuertas y Anclas de tipo Mariposa. Fabricado bajo los estándares ANSI A250.8, Preparación de fabrica para Bisagras, Cerradura o Barra de Pánico según sea el caso, Acabado Primed de Fabrica estandarizado por la norma ANSI A250.10 antes de la aplicación de pintura electrostática Según Muestra Aprobada. - Modelo: SU 16 CRS 534 SGL 6070 V3/U6 (A20/EOPDL4-(2); HOS/ST6(2)) | Doors: 013(5) | 1
PLANTA BAJA | TOCOCIRUGÍA | FILTRO | 601 | 13-2. | 13 | 1 | 6070 | P | 193.5 x 219 | SET #013 | Graham | Madera | 1.75 | GPD | PLASTICO LAMINADO. CHAPA ENCINO COLOR NUEZ WKS | PARTICLE CORE |  |  |  | Ceco | ACERO ROLADO | SU | 16 |  | 5 3/4" | 15 | A20/EOPD | Tope Hospitalario | SET #013 - DOBLES INGRESOS A AREAS | 13 | 6-Bisagra de acero con Dos Baleros y 5 Nudos para uso estándar serie MacPRO marca McKinney , fabricada de acuerdo a los estándares de calidad ANSI/BHMA 156.1 y 156.7, con un espesor de 3.4mm y dimensiones de 4.5"x4.5" abierta, Incluye tornillería para puerta de madera y puerta metálica, Acabado Cromo Satinado - Modelo: Hinges MPB79 4 1/2 x 4 1/2 26D // 2-Placa de empuje de 4" X 16" marca Rockwood acabado acero inoxidable - Modelo: Push Plate 70C 4 X 16 US32D // 2-Placa de pateo 10" X 34" Marca Rockwood acabado acero inoxidable - Modelo: Protection Plate K1038 10" x 34" US32D // 2-Puerta de Madera 1 3/4" de espesor serie GPD Marca Graham, interior de Particle Core, Recubierta de Plástico Laminado Wilsonart Serie 60, Maquinados de Fabrica. Puerta Garantizada de por la vida útil de edificio. - Modelo: WD 3070 1 3/4 F PC HPDL W60 GPD // 1-Marco Metálico de Acero rolado en frio calibre 16, Marca CECO serie SU para sobreponer en muro de Block o Concreto de 15cm de espesor o mayor, Con tope Higiénico Hospitalario y con soldadura en uniones, Incluye refuerzo para Cierrapuertas y Anclas de tipo Mariposa. Fabricado bajo los estándares ANSI A250.8, Preparación de fabrica para Bisagras, Cerradura o Barra de Pánico según sea el caso, Acabado Primed de Fabrica estandarizado por la norma ANSI A250.10 antes de la aplicación de pintura electrostática Según Muestra Aprobada. - Modelo: SU 16 CRS 534 SGL 6070 V3/U6 (A20/EOPDL4-(2); HOS/ST6(2)) | Doors: 013(5) | 1
PLANTA BAJA | IMAGENOLOGÍA | ARCHIVO | 516 | 1-4. | 1 | 1 | 3070 | S | 183.5 x 216 |  |  | MADERA TIPO TAMBOR | 1.75 |  | TRIPLAY DE CAOBILLA DE 6MM DE ESPESOR CON MANCHA Y BARNIZ | BASTIDOR DE MADERA DE PINO ESTUFADA |  |  |  |  | MADERA |  |  |  | 5 3/4" |  |  | Tope Hospitalario, chambrana perimetral |  | 1 | PUERTAS DE MADERA TIPO TAMBOR FABRICADAS CON BASTIDOR DE MADERA DE PINO ESTUFADA, FORRADA CON TRIPLAY DE CAOBILLA DE 6 MM. DE ESPESOR EN AMBAS CARAS, ACABADO MANCHA Y BARNIZ, MEDIDA DE HASTA 0.90X2.13 M. INCLUYE: ACARREO Y FLETE DE MATERIALES, EQUIPO Y HERRAMIENTA HASTA EL LUGAR DE UTILIZACIÓN, MARCO Y CHAMBRANA PERIMETRAL (SOLO EXTERIOR) DE MADERA DE PINO ESTUFADA Y SELECCIONADA, BISAGRAS, CERRADURA TIPO MANIJA MCA. SCHLAGE O SIMILAR CON LLAVE Y BOTÓN, TOPES FIJOS DE PISO MCA FANAL O SIMILAR, RESANADO, SELLADO antes de la aplicación de pintura electrostática Según Muestra Aprobada. - Modelo: SU 16 CRS 534 SGL 3070 V3/U6 (A20/EOPDL4-(2); HOS/ST6(2)) | Doors: 001(186) | 1
PLANTA BAJA | LABORATORIO | TOMA DE MUESTRAS ESCPECIALES 1 | 425 | 1-5. | 1 | 1 | 3070 | S | 102 x 219 |  |  | MADERA TIPO TAMBOR | 1.75 |  | MANCHA Y BARNIZ | BASTIDOR DE MADERA DE PINO ESTUFADA |  |  |  |  | MADERA |  |  |  | 5 3/4" |  |  | Tope Hospitalario |  | 1 | PUERTAS DE MADERA TIPO TAMBOR FABRICADAS CON BASTIDOR DE MADERA DE PINO ESTUFADA, FORRADA CON TRIPLAY DE CAOBILLA DE 6 MM. DE ESPESOR EN AMBAS CARAS, ACABADO MANCHA Y BARNIZ, MEDIDA DE HASTA 0.90X2.13 M. INCLUYE: ACARREO Y FLETE DE MATERIALES, EQUIPO Y HERRAMIENTA HASTA EL LUGAR DE UTILIZACIÓN, MARCO Y CHAMBRANA PERIMETRAL (SOLO EXTERIOR) DE MADERA DE PINO ESTUFADA Y SELECCIONADA, BISAGRAS, CERRADURA TIPO MANIJA MCA. SCHLAGE O SIMILAR CON LLAVE Y BOTÓN, TOPES FIJOS DE PISO MCA FANAL O SIMILAR, RESANADO, SELLADO antes de la aplicación de pintura electrostática Según Muestra Aprobada. - Modelo: SU 16 CRS 534 SGL 3070 V3/U6 (A20/EOPDL4-(2); HOS/ST6(2)) | Doors: 001(186) | 1
PLANTA BAJA | CEYE | FILTRO ÁREA GRIS ACCESO A LAVADORAS | 708 | 1-6. |  | 1 | 31060 | S | 82 X 219 | SET #027 | CECO | METAL | 1 3/4" | RI | TRIPLAY DE CAOBILLA DE 6MM DE ESPESOR CON MANCHA Y BARNIZ | HONEY COMB | 90 MIN | 18 |  | CECO | ACERO ROLADO | SU | 16 | 90 MIN | 5 3/4" | 15 | A20/EOPD | Tope Hospitalario, chambrana perimetral |  |  | 2-Bisagra de acero con Dos Baleros y 5 Nudos para uso estándar serie MacPRO marca McKinney , fabricada de acuerdo a los estándares de calidad ANSI/BHMA 156.1 y 156.7, con un espesor de 3.4mm y dimensiones de 4.5"x4.5" abierta, Incluye tornillería para puerta de madera y puerta metálica, Acabado Cromo Satinado - Modelo: Hinges MPB79 4 1/2 x 4 1/2 26D // 1-Bisagra de acero con Dos Baleros y 5 Nudos para uso estándar serie MacPRO marca McKinney , Con interface Eléctrica de 8 conectores para 4 amp continuos @ 24 volts de Corriente Directa y Arnes Lynx, fabricada de acuerdo a los estándares de calidad ANSI/BHMA 156.1 y 156.7, con un espesor de 3.4mm y dimensiones de 4.5"x4.5" abierta, Incluye tornillería para puerta de madera y puerta metálica, Acabado Cromo Satinado - Modelo: Hinges MPB79 4 1/2 x 4 1/2 QC8 26D // 1-Cerradura de Manija Eléctrica Función Fail Secure para 150 mA @ 24V Corriente Directa y Arnes Lynx, serie 5300LN marca Yale com manija modelo Augusta e incluir Recubrimiento Antimicrobial, Dos Niéveles de Amaestramiento compatible con cerrojos o barras de pánico, pestillo resistente de a impactos de 630lbs y Como Características Estándares debe ser fabricada de acuerdo a los estándares calidad ANSI/BHMA A156.2 Grado 2 y accesibilidad (ADA)ANSI 117.1, La manija deberá tener sistema de Clutch en todas sus funciones incluso cuando la cerradura este bajo Llave, deberá incluir Certificación contra fuego UL, Garantía de por vida en la caída de la manija o ruptura del resorte de la manija, La manija deberá ser de 5" de largo, Acabado Cromo Satinado - Modelo: Electrified Lockset AU 5391LN 24VDC GMK YMS 626 // 1-Cierrapuertas de sobreponer Marca Yale con brazo paralelo y válvulas de ajuste en Latching, Ciclo de Apertura y Backcheck, incluye cubierta plástica de mecanismo, Certificado ANSI/BHMA A156.4 Grado 1, certificado contra fuego, certificado de accesibilidad (ADA) y 10 años de garantía. Acabado Aluminio - Modelo: Closer 2701 689 // 1-Goteron de aluminio con proyección de 2.5" marca Pemko, - Modelo: Raindrip 346 C 40" // 1-Puerta metálica de acero rolado en frio serie RIGENT marca CECO calibre 18 con un espesor de 1 3/4", Interior Kraft Honey Comb fabricada bajo los estándares ANSI A250.8 y 1,000,000. de ciclos de aperturas, Certificada contra fuego 90 minutos etiquetada ULB Preparación de fabrica para Bisagras, Cerradura o Barra de Pánico según sea el caso, Acabado Primed de Fabrica estandarizado por la norma ANSI A250.10 antes de la aplicación de pintura electrostática Según Muestra Aprobada. - Modelo: HMD RI 18 CRS 3070 F BU 1 3/4 // 1-Marco Metálico de Acero rolado en frio calibre 16, Marca CECO serie SU para sobreponer en muro de Block o Concreto de 15cm de espesor o mayor, Con tope Higiénico Hospitalario y con soldadura en uniones, Incluye refuerzo para Cierrapuertas y Anclas de tipo Mariposa. Fabricado bajo los estándares ANSI A250.8, Preparación de fabrica para Bisagras, Cerradura o Barra de Pánico según sea el caso, Acabado Primed de Fabrica estandarizado por la norma ANSI A250.10 antes de la aplicación de pintura electrostática Según Muestra Aprobada. - Modelo: SU 16 CRS 534 DBL 3070 V3/U6 (A20/EOPDL4-; HOS/ST6) | Doors: 027 | 1
PLANTA BAJA | CEYE | FILTRO ÁREA GRIS ACCESO A LAVADORAS | 709 | 1-6. |  | 1 | 31060 | S | 82 X 219 | SET #027 | CECO | METAL | 1 3/4" | RI | TRIPLAY DE CAOBILLA DE 6MM DE ESPESOR CON MANCHA Y BARNIZ | HONEY COMB | 90 MIN | 18 |  | CECO | ACERO ROLADO | SU | 16 | 90 MIN | 5 3/4" | 15 | A20/EOPD | Tope Hospitalario, chambrana perimetral
PLANTA BAJA | CEYE | FILTRO ÁREA GRIS ACCESO A LAVADORAS | 710 | 1-6. |  | 1 | 31060 | S | 85 X 219 | SET #027 | CECO | METAL | 1 3/4" | RI | TRIPLAY DE CAOBILLA DE 6MM DE ESPESOR CON MANCHA Y BARNIZ | HONEY COMB | 90 MIN | 18 |  | CECO | ACERO ROLADO | SU | 16 | 90 MIN | 5 3/4" | 15 | A20/EOPD | Tope Hospitalario, chambrana perimetral
NIVEL 1 | HOSPITALIZACION | FILTRO | 1426 | 18A | 018A | 1 | 6070 | P | 193.5 x 219 | SET #0018A | Graham | Madera | 1.75 | GPD | PLASTICO LAMINADO. CHAPA ENCINO COLOR NUEZ WKS | PARTICLE CORE | 45 min |  |  | Ceco | ACERO ROLADO | SU | 16 | 45 min | 5 3/4" | 15 | A20/EOPD | Tope Hospitalario | SET #018A - ACCESOS DOBLES C/ACCESO C/FUEGO | 1426 | 4-Bisagra de acero con Dos Baleros y 5 Nudos para uso estándar serie MacPRO marca McKinney , fabricada de acuerdo a los estándares de calidad ANSI/BHMA 156.1 y 156.7, con un espesor de 3.4mm y dimensiones de 4.5"x4.5" abierta, Incluye tornillería para puerta de madera y puerta metálica, Acabado Cromo Satinado - Modelo: Hinges MPB79 4 1/2 x 4 1/2 26D // 2-Bisagra de acero con Dos Baleros y 5 Nudos para uso estándar serie MacPRO marca McKinney , Con interface Eléctrica de 8 conectores para 4 amp continuos @ 24 volts de Corriente Directa y Arnes Lynx, fabricada de acuerdo a los estándares de calidad ANSI/BHMA 156.1 y 156.7, con un espesor de 3.4mm y dimensiones de 4.5"x4.5" abierta, Incluye tornillería para puerta de madera y puerta metálica, Acabado Cromo Satinado - Modelo: Hinges MPB79 4 1/2 x 4 1/2 QC8 26D // 2-Pasadores embutidos manuales para puerta de Madera marca Rockwood, certificados contra fuego UL hasta 1.5hrs, Acabado Cromo Satinado - Modelo: Flush Bolts 557 US26D // 1-Cerradura de Manija Eléctrica Función Fail Secure para 150 mA @ 24V Corriente Directa y Arnes Lynx, serie 5300LN marca Yale com manija modelo Augusta e incluir Recubrimiento Antimicrobial, Dos Niéveles de Amaestramiento compatible con cerrojos o barras de pánico, pestillo resistente de a impactos de 630lbs y Como Características Estándares debe ser fabricada de acuerdo a los estándares calidad ANSI/BHMA A156.2 Grado 2 y accesibilidad (ADA)ANSI 117.1, La manija deberá tener sistema de Clutch en todas sus funciones incluso cuando la cerradura este bajo Llave, deberá incluir Certificación contra fuego UL, Garantía de por vida en la caída de la manija o ruptura del resorte de la manija, La manija deberá ser de 5" de largo, Acabado Cromo Satinado - Modelo: Electrified Lockset AU 5391LN 24VDC GMK YMS 626 // 2-Cierrapuertas de sobreponer Marca Yale con brazo paralelo y válvulas de ajuste en Latching, Ciclo de Apertura y Backcheck, incluye cubierta plástica de mecanismo, Certificado ANSI/BHMA A156.4 Grado 1, certificado contra fuego, certificado de accesibilidad (ADA) y 10 años de garantía. Acabado Aluminio - Modelo: Closer 2701 689 // 2-Puerta de Madera 1 3/4" de espesor serie GPD Marca Graham, interior de Particle Core certificado 45 min WH, Recubierta de Plástico Laminado Wilsonart Serie 60, Maquinados de Fabrica. Puerta Garantizada de por la vida útil de edificio. - Modelo: WD 3070 1 3/4 F PC 45 HPDL W60 WHI GPD // 1-Marco Metálico de Acero rolado en frio calibre 16, Marca CECO serie SU para sobreponer en muro de Block o Concreto de 15cm de espesor o mayor, con soldadura en uniones, Incluye refuerzo para Cierrapuertas y Anclas de tipo Mariposa. Fabricado bajo los estándares ANSI A250.8, Preparación de fabrica para Bisagras, Cerradura o Barra de Pánico según sea el caso, Acabado Primed de Fabrica estandarizado por la norma ANSI A250.10 antes de la aplicación de pintura electrostática Según Muestra Aprobada. - Modelo: SU 16 CRS 534 DBL 6070 V3/U6 (A20/EOPDL4-) | Doors: 018A | 1
PLANTA BAJA | URGENCIAS | PASILLO A OBSERVACIÓN PEDIATRA | 329 | 18B | 18B | 1 | 6070 | P | 193.5 x 219 | SET #013A | Graham | Madera | 1.75 | GPD | PLASTICO LAMINADO. CHAPA ENCINO COLOR NUEZ WKS | PARTICLE CORE |  |  | Mirilla 22" x 34" | Ceco | ACERO ROLADO | SU | 16 |  | 5 3/4" | 15 | A20/EOPD | Tope Hospitalario | SET #018 - PASILLO EMERGENCIA | 18B | 6-Bisagra de acero con Dos Baleros y 5 Nudos para uso estándar serie MacPRO marca McKinney , fabricada de acuerdo a los estándares de calidad ANSI/BHMA 156.1 y 156.7, con un espesor de 3.4mm y dimensiones de 4.5"x4.5" abierta, Incluye tornillería para puerta de madera y puerta metálica, Acabado Cromo Satinado - Modelo: Hinges MPB79 4 1/2 x 4 1/2 26D // 1-Pasadores embutidos manuales para puerta de Madera marca Rockwood, certificados contra fuego UL hasta 1.5hrs, Acabado Cromo Satinado - Modelo: Flush Bolts 557 US26D // 1-Cerrojo Llave-Llave para puerta de 1 3/4" marca Yale incluyendo Amaestramiento de Llave compatible con la cerradura Yale Seré 5300LN, con Certificado de Calidad ANSI/BHMA A156.5 Grado 2, Backset de 2 3/4", Acabado Cromo Satinado - Modelo: Deadlock D222 MK 626 // 2-Placa de empuje de 4" X 16" marca Rockwood acabado acero inoxidable - Modelo: Push Plate 70C 4 X 16 US32D //2- Placas con Jaladera de 4" X 16" marca Rockwood acabado acero inoxidable Rockwood Door Pull 125 X 70C US32D // 2-Cierrapuertas de sobreponer Marca Yale con brazo paralelo y válvulas de ajuste en Latching, Ciclo de Apertura y Backcheck, incluye cubierta plástica de mecanismo, Certificado ANSI/BHMA A156.4 Grado 1, certificado contra fuego, certificado de accesibilidad (ADA) y 10 años de garantía. Acabado Aluminio - Modelo: Closer 2701 689 // 2-Operador de Puerta Automático de bajo consumo eléctrico a 24V corriente directa (1.1A) marca Norton, operación silenciosa y activado por botón en pared por ambos lado de apertura, con sostenedor de puerta abierta de 5 a 30 segundos programable, con certificación de acceso a discapacitados (ADA). Incluye Cable para corriente 120v, Acabado Cromo Satinado - Modelo: PowerMatic Operator 5610 PC 689 // 2-Placa de pateo 24" X 34" Marca Rockwood acabado acero inoxidable - Modelo: Protection Plate K1038 10" x 34" US32D // 4-Boton de Activación para Operador Automático marca Norton, Acabado Acero Inoxidable. - Modelo: Door Switch 534 // 1-Sello Perimetral de Aluminio y Vinil USO RUDO con certificación BHMA, contra fuego 10C y protección contra corrientes de aire y paso de humos, marca PEMKO - Modelo: Weatherstrip 303 AS 1 x 72" 2 x 84" // 2- Puertas metálica de acero rolado en frio serie RIGENT marca CECO calibre 18 con un espesor de 1 3/4", Interior Kraft Honey Comb fabricada bajo los estándares ANSI A250.8 y 1,000,000. de ciclos de aperturas, Preparación de fabrica para Bisagras, Cerradura o Barra de Pánico según sea el caso, Con 1 Mirilla 22" x 34" Cristal Mallado en Cada Hoja, Acabado Primed de Fabrica estandarizado por la norma ANSI A250.10 preparado para recibir pintura esmalte o electro estática SMA. Model HMD RI 18 CRS 3070 F 1 ¾ //1- Marco Metálico de Acero rolado en frio calibre 16, Marca CECO serie SU para sobreponer en muro de Block o Concreto de 15cm de espesor o mayor, con soldadura en uniones, Incluye refuerzo para Cierrapuertas y Anclas de tipo Mariposa. Fabricado bajo los estándares ANSI A250.8, Preparación de fabrica para Bisagras, Cerradura o Barra de Pánico según sea el caso, Acabado Primed de Fabrica estandarizado por la norma ANSI A250.10 preparado para recibir pintura esmalte o electro estática SMA. Modelo SU 16 CRS 534 DBL 6070 V3/U6 (A20/EOPDL4-). | Doors: 018(1) | 1
PLANTA BAJA | TOCOCIRUGÍA | TRANSFER | 610 | 19-1. | 20 | 1 | 3070 | S | 102 x 219 | SET #020 | Graham | Madera | 1.75 | GPD | PLASTICO LAMINADO. CHAPA ENCINO COLOR NUEZ WKS | PARTICLE CORE |  |  |  | Ceco | ACERO ROLADO | SU | 16 |  | 5 3/4" | 15 | A20/EOPD | Tope Hospitalario | SET #020 - ACCESOS CIRUGIA SIN OPERADOR | 20 | 3-Bisagra de acero con Dos Baleros y 5 Nudos para uso estándar serie MacPRO marca McKinney , fabricada de acuerdo a los estándares de calidad ANSI/BHMA 156.1 y 156.7, con un espesor de 3.4mm y dimensiones de 4.5"x4.5" abierta, Incluye tornillería para puerta de madera y puerta metálica, Acabado Cromo Satinado - Modelo: Hinges MPB79 4 1/2 x 4 1/2 26D // 1-Cerrojo Llave-Llave para puerta de 1 3/4" marca Yale incluyendo Amaestramiento de Llave compatible con la cerradura Yale Seré 5300LN, con Certificado de Calidad ANSI/BHMA A156.5 Grado 2, Backset de 2 3/4", Acabado Cromo Satinado - Modelo: Deadlock D222 MK 626 // 1-Placa con Jaladera de 4" X 16" marca Rockwood acabado acero inoxidable - Modelo: Door Pull 125 X 70C US32D // 1-Placa de empuje de 4" X 16" marca Rockwood acabado acero inoxidable - Modelo: Push Plate 70C 4 X 16 US32D // 1-Placa de pateo 10" X 34" Marca Rockwood acabado acero inoxidable - Modelo: Protection Plate K1038 10" x 34" US32D // 1-Puerta de Madera 1 3/4" de espesor serie GPD Marca Graham, interior de Particle Core, Recubierta de Plástico Laminado Wilsonart Serie 60, Maquinados de Fabrica. Puerta Garantizada de por la vida útil de edificio. - Modelo: WD 3070 1 3/4 F PC HPDL W60 GPD // 1-Marco Metálico de Acero rolado en frio calibre 16, Marca CECO serie SU para sobreponer en muro de Block o Concreto de 15cm de espesor o mayor, Con tope Higiénico Hospitalario y con soldadura en uniones, Incluye refuerzo para Cierrapuertas y Anclas de tipo Mariposa. Fabricado bajo los estándares ANSI A250.8, Preparación de fabrica para Bisagras, Cerradura o Barra de Pánico según sea el caso, Acabado Primed de Fabrica estandarizado por la norma ANSI A250.10 antes de la aplicación de pintura electrostática Según Muestra Aprobada. - Modelo: SU 16 CRS 534 SGL 3070 V3/U6 (1/16" LEAD(3); A20/EOPDL4-(2); HOS/ST6(2)) // // | Doors: 020(11) | 1
PLANTA BAJA | TOCOCIRUGÍA | SALA DE TOCOCIRUGÍA | 611 | 19-1. | 19 | 1 | 3070 | S | 102 x 219 | SET #019 | Graham | Madera | 1.75 | GPD | PLASTICO LAMINADO. CHAPA ENCINO COLOR NUEZ WKS | PARTICLE CORE |  |  |  | Ceco | ACERO ROLADO | SU | 16 |  | 5 3/4" | 15 | A20/EOPD | Tope Hospitalario | SET #019 - ACCESOS CIRUGIA CON OPERADOR | 19 | 3-Bisagra de acero con Dos Baleros y 5 Nudos para uso estándar serie MacPRO marca McKinney , fabricada de acuerdo a los estándares de calidad ANSI/BHMA 156.1 y 156.7, con un espesor de 3.4mm y dimensiones de 4.5"x4.5" abierta, Incluye tornillería para puerta de madera y puerta metálica, Acabado Cromo Satinado - Modelo: Hinges MPB79 4 1/2 x 4 1/2 26D // 1-Placa con Jaladera de 4" X 16" marca Rockwood acabado acero inoxidable - Modelo: Door Pull 125 X 70C US32D // 1-Placa de empuje de 4" X 16" marca Rockwood acabado acero inoxidable - Modelo: Push Plate 70C 4 X 16 US32D // 1-Operador de Puerta Automático de bajo consumo eléctrico a 24V corriente directa (1.1A) marca Norton, operación silenciosa y activado por botón en pared por ambos lado de apertura, con sostenedor de puerta abierta de 5 a 30 segundos programable, con certificación de acceso a discapacitados (ADA). Incluye Cable para corriente 120v, Acabado Cromo Satinado - Modelo: PowerMatic Operator 5610 PC 689 // 1-Placa de pateo 10" X 34" Marca Rockwood acabado acero inoxidable - Modelo: Protection Plate K1038 10" x 34" US32D // 2-Boton de Activación para Operador Automático marca Norton, Acabado Acero Inoxidable. - Modelo: Door Switch 534 // 1-Puerta de Madera 1 3/4" de espesor serie GPD Marca Graham, interior de Particle Core, Recubierta de Plástico Laminado Wilsonart Serie 60, Maquinados de Fabrica. Puerta Garantizada de por la vida útil de edificio. - Modelo: WD 3070 1 3/4 F PC HPDL W60 GPD // 1-Marco Metálico de Acero rolado en frio calibre 16, Marca CECO serie SU para sobreponer en muro de Block o Concreto de 15cm de espesor o mayor, Con tope Higiénico Hospitalario y con soldadura en uniones, Incluye refuerzo para Cierrapuertas y Anclas de tipo Mariposa. Fabricado bajo los estándares ANSI A250.8, Preparación de fabrica para Bisagras, Cerradura o Barra de Pánico según sea el caso, Acabado Primed de Fabrica estandarizado por la norma ANSI A250.10 antes de la aplicación de pintura electrostática Según Muestra Aprobada. - Modelo: SU 16 CRS 534 DBL 3070 V3/U6 (A20/EOPDL4-; HOS/ST6) | Doors: 019(4) | 1
PLANTA BAJA | CIRUGIA | SALA CIRUGIA | 809 | 19-3. | 19-3 | 1 | 3070 | S | 102 x 219 | SET #019 | Graham | Madera | 1.75 | GPD | PLASTICO LAMINADO. CHAPA ENCINO COLOR NUEZ WKS | PARTICLE CORE |  |  |  | Ceco | ACERO ROLADO | SU | 16 |  | 5 3/4" | 15 | A20/EOPD | Tope Hospitalario | SET #019 - ACCESOS CIRUGIA CON OPERADOR | 809 | 3-Bisagra de acero con Dos Baleros y 5 Nudos para uso estándar serie MacPRO marca McKinney , fabricada de acuerdo a los estándares de calidad ANSI/BHMA 156.1 y 156.7, con un espesor de 3.4mm y dimensiones de 4.5"x4.5" abierta, Incluye tornillería para puerta de madera y puerta metálica, Acabado Cromo Satinado - Modelo: Hinges MPB79 4 1/2 x 4 1/2 26D // 1-Placa con Jaladera de 4" X 16" marca Rockwood acabado acero inoxidable - Modelo: Door Pull 125 X 70C US32D // 1-Placa de empuje de 4" X 16" marca Rockwood acabado acero inoxidable - Modelo: Push Plate 70C 4 X 16 US32D // 1-Operador de Puerta Automático de bajo consumo eléctrico a 24V corriente directa (1.1A) marca Norton, operación silenciosa y activado por botón en pared por ambos lado de apertura, con sostenedor de puerta abierta de 5 a 30 segundos programable, con certificación de acceso a discapacitados (ADA). Incluye Cable para corriente 120v, Acabado Cromo Satinado - Modelo: PowerMatic Operator 5610 PC 689 // 1-Placa de pateo 10" X 34" Marca Rockwood acabado acero inoxidable - Modelo: Protection Plate K1038 10" x 34" US32D // 2-Boton de Activación para Operador Automático marca Norton, Acabado Acero Inoxidable. - Modelo: Door Switch 534 // 1-Puerta de Madera 1 3/4" de espesor serie GPD Marca Graham, interior de Particle Core, Recubierta de Plástico Laminado Wilsonart Serie 60, Maquinados de Fabrica. Puerta Garantizada de por la vida útil de edificio. - Modelo: WD 3070 1 3/4 F PC HPDL W60 GPD // 1-Marco Metálico de Acero rolado en frio calibre 16, Marca CECO serie SU para sobreponer en muro de Block o Concreto de 15cm de espesor o mayor, Con tope Higiénico Hospitalario y con soldadura en uniones, Incluye refuerzo para Cierrapuertas y Anclas de tipo Mariposa. Fabricado bajo los estándares ANSI A250.8, Preparación de fabrica para Bisagras, Cerradura o Barra de Pánico según sea el caso, Acabado Primed de Fabrica estandarizado por la norma ANSI A250.10 antes de la aplicación de pintura electrostática Según Muestra Aprobada. - Modelo: SU 16 CRS 534 DBL 3070 V3/U6 (A20/EOPDL4-; HOS/ST6) | Doors: 019(4) | 1
PLANTA BAJA | CIRUGIA | SALA CIRUGIA | 810 | 19-3. | 19-3 | 1 | 3070 | S | 102 x 219 | SET #019 | Graham | Madera | 1.75 | GPD | PLASTICO LAMINADO. CHAPA ENCINO COLOR NUEZ WKS | PARTICLE CORE |  |  |  | Ceco | ACERO ROLADO | SU | 16 |  | 5 3/4" | 15 | A20/EOPD | Tope Hospitalario | SET #019 - ACCESOS CIRUGIA CON OPERADOR | 810 | 3-Bisagra de acero con Dos Baleros y 5 Nudos para uso estándar serie MacPRO marca McKinney , fabricada de acuerdo a los estándares de calidad ANSI/BHMA 156.1 y 156.7, con un espesor de 3.4mm y dimensiones de 4.5"x4.5" abierta, Incluye tornillería para puerta de madera y puerta metálica, Acabado Cromo Satinado - Modelo: Hinges MPB79 4 1/2 x 4 1/2 26D // 1-Placa con Jaladera de 4" X 16" marca Rockwood acabado acero inoxidable - Modelo: Door Pull 125 X 70C US32D // 1-Placa de empuje de 4" X 16" marca Rockwood acabado acero inoxidable - Modelo: Push Plate 70C 4 X 16 US32D // 1-Operador de Puerta Automático de bajo consumo eléctrico a 24V corriente directa (1.1A) marca Norton, operación silenciosa y activado por botón en pared por ambos lado de apertura, con sostenedor de puerta abierta de 5 a 30 segundos programable, con certificación de acceso a discapacitados (ADA). Incluye Cable para corriente 120v, Acabado Cromo Satinado - Modelo: PowerMatic Operator 5610 PC 689 // 1-Placa de pateo 10" X 34" Marca Rockwood acabado acero inoxidable - Modelo: Protection Plate K1038 10" x 34" US32D // 2-Boton de Activación para Operador Automático marca Norton, Acabado Acero Inoxidable. - Modelo: Door Switch 534 // 1-Puerta de Madera 1 3/4" de espesor serie GPD Marca Graham, interior de Particle Core, Recubierta de Plástico Laminado Wilsonart Serie 60, Maquinados de Fabrica. Puerta Garantizada de por la vida útil de edificio. - Modelo: WD 3070 1 3/4 F PC HPDL W60 GPD // 1-Marco Metálico de Acero rolado en frio calibre 16, Marca CECO serie SU para sobreponer en muro de Block o Concreto de 15cm de espesor o mayor, Con tope Higiénico Hospitalario y con soldadura en uniones, Incluye refuerzo para Cierrapuertas y Anclas de tipo Mariposa. Fabricado bajo los estándares ANSI A250.8, Preparación de fabrica para Bisagras, Cerradura o Barra de Pánico según sea el caso, Acabado Primed de Fabrica estandarizado por la norma ANSI A250.10 antes de la aplicación de pintura electrostática Según Muestra Aprobada. - Modelo: SU 16 CRS 534 DBL 3070 V3/U6 (A20/EOPDL4-; HOS/ST6) | Doors: 019(4) | 1
NIVEL 1 | HOSPITALIZACION | FILTRO | 1409 | 1A | 01A | 1 | 3070 | S | 102 x 219 | SET #001A | Graham | Madera | 1.75 | GPD | PLASTICO LAMINADO. CHAPA ENCINO COLOR NUEZ WKS | PARTICLE CORE | 45 min |  |  | Ceco | ACERO ROLADO | SU | 16 | 45 min | 5 3/4" | 15 | A20/EOPD | Tope Hospitalario | SET #01A - OFICINAS C/FUEGO | 01A | 3-Bisagra de acero con 5 Nudos para uso estándar serie MacPRO marca McKinney , fabricada de acuerdo a los estándares de calidad ANSI/BHMA 156.1 y 156.7, con un espesor de 3.4mm y dimensiones de 4.5"x4.5" abierta, Incluye tornillería para puerta de madera y puerta metálica, Acabado Cromo Satinado - Modelo: Hinges MP79 4 1/2 x 4 1/2 26D // 1-Cerradura de Manija Función Entrada serie 5300LN marca Yale com manija modelo Augusta e incluir Recubrimiento Antimicrobial, Dos Niéveles de Amaestramiento compatible con cerrojos o barras de pánico y Como Características Estándares debe ser fabricada de acuerdo a los estándares calidad ANSI/BHMA A156.2 Grado 2 y accesibilidad (ADA)ANSI 117.1, La manija deberá tener sistema de Clutch en todas sus funciones incluso cuando la cerradura este bajo Llave, deberá incluir Certificación contra fuego UL, Garantía de 5 años en el mecanismo y Garantía de por vida en la caída de la manija o ruptura del resorte de la manija, La manija deberá ser de 5" de largo, Acabado Cromo Satinado - Modelo: Lockset AU 5307LN GMK YMS 626 // 1-Tope de pared marca Rockwood acabado cromo satinado con protector de goma color gris - Modelo: Wall Bumper 409 US32D // 1-Puerta de Madera 1 3/4" de espesor serie GPD Marca Graham, interior de Particle Core certificado 45 min WH, Recubierta de Plástico Laminado Wilsonart Serie 60, Maquinados de Fabrica. Puerta Garantizada de por la vida útil de edificio. - Modelo: WD 3070 1 3/4 F PC 45 HPDL W60 WHI GPD // 1-Marco Metálico de Acero rolado en frio calibre 16, Marca CECO serie SU para sobreponer en muro de Block o Concreto de 15cm de espesor o mayor, con soldadura en uniones, Incluye refuerzo para Cierrapuertas y Anclas de tipo Mariposa. Fabricado bajo los estándares ANSI A250.8, Preparación de fabrica para Bisagras, Cerradura o Barra de Pánico según sea el caso, Acabado Primed de Fabrica estandarizado por la norma ANSI A250.10 antes de la aplicación de pintura electrostática Según Muestra Aprobada. - Modelo: SU 16 CRS 534 SGL 3070 V3/U6 (A20/EOPDL4-(2)) // // // // | Doors: 01A(2) | 1
NIVEL 1 | HOSPITALIZACION | INFORMES | 1429 | 1A | 01A | 1 | 3070 | S | 102 x 219 | SET #001A | Graham | Madera | 1.75 | GPD | PLASTICO LAMINADO. CHAPA ENCINO COLOR NUEZ WKS | PARTICLE CORE | 45 min |  |  | Ceco | ACERO ROLADO | SU | 16 | 45 min | 5 3/4" | 15 | A20/EOPD | Tope Hospitalario | SET #01A - OFICINAS C/FUEGO | 01A | 3-Bisagra de acero con 5 Nudos para uso estándar serie MacPRO marca McKinney , fabricada de acuerdo a los estándares de calidad ANSI/BHMA 156.1 y 156.7, con un espesor de 3.4mm y dimensiones de 4.5"x4.5" abierta, Incluye tornillería para puerta de madera y puerta metálica, Acabado Cromo Satinado - Modelo: Hinges MP79 4 1/2 x 4 1/2 26D // 1-Cerradura de Manija Función Entrada serie 5300LN marca Yale com manija modelo Augusta e incluir Recubrimiento Antimicrobial, Dos Niéveles de Amaestramiento compatible con cerrojos o barras de pánico y Como Características Estándares debe ser fabricada de acuerdo a los estándares calidad ANSI/BHMA A156.2 Grado 2 y accesibilidad (ADA)ANSI 117.1, La manija deberá tener sistema de Clutch en todas sus funciones incluso cuando la cerradura este bajo Llave, deberá incluir Certificación contra fuego UL, Garantía de 5 años en el mecanismo y Garantía de por vida en la caída de la manija o ruptura del resorte de la manija, La manija deberá ser de 5" de largo, Acabado Cromo Satinado - Modelo: Lockset AU 5307LN GMK YMS 626 // 1-Tope de pared marca Rockwood acabado cromo satinado con protector de goma color gris - Modelo: Wall Bumper 409 US32D // 1-Puerta de Madera 1 3/4" de espesor serie GPD Marca Graham, interior de Particle Core certificado 45 min WH, Recubierta de Plástico Laminado Wilsonart Serie 60, Maquinados de Fabrica. Puerta Garantizada de por la vida útil de edificio. - Modelo: WD 3070 1 3/4 F PC 45 HPDL W60 WHI GPD // 1-Marco Metálico de Acero rolado en frio calibre 16, Marca CECO serie SU para sobreponer en muro de Block o Concreto de 15cm de espesor o mayor, con soldadura en uniones, Incluye refuerzo para Cierrapuertas y Anclas de tipo Mariposa. Fabricado bajo los estándares ANSI A250.8, Preparación de fabrica para Bisagras, Cerradura o Barra de Pánico según sea el caso, Acabado Primed de Fabrica estandarizado por la norma ANSI A250.10 antes de la aplicación de pintura electrostática Según Muestra Aprobada. - Modelo: SU 16 CRS 534 SGL 3070 V3/U6 (A20/EOPDL4-(2)) // // // // | Doors: 01A(2) | 1
PLANTA BAJA | CIRUGIA | SALA CIRUGIA | 808 | 20-2. | 20-2 | 1 | 3070 | S | 102 x 219 | SET #020 | Graham | Madera | 1.75 | GPD | PLASTICO LAMINADO. CHAPA ENCINO COLOR NUEZ WKS | PARTICLE CORE |  |  |  | Ceco | ACERO ROLADO | SU | 16 |  | 5 3/4" | 15 | A20/EOPD | Tope Hospitalario | SET #020 - ACCESOS CIRUGIA SIN OPERADOR | 808 | 3-Bisagra de acero con Dos Baleros y 5 Nudos para uso estándar serie MacPRO marca McKinney , fabricada de acuerdo a los estándares de calidad ANSI/BHMA 156.1 y 156.7, con un espesor de 3.4mm y dimensiones de 4.5"x4.5" abierta, Incluye tornillería para puerta de madera y puerta metálica, Acabado Cromo Satinado - Modelo: Hinges MPB79 4 1/2 x 4 1/2 26D // 1-Cerrojo Llave-Llave para puerta de 1 3/4" marca Yale incluyendo Amaestramiento de Llave compatible con la cerradura Yale Seré 5300LN, con Certificado de Calidad ANSI/BHMA A156.5 Grado 2, Backset de 2 3/4", Acabado Cromo Satinado - Modelo: Deadlock D222 MK 626 // 1-Placa con Jaladera de 4" X 16" marca Rockwood acabado acero inoxidable - Modelo: Door Pull 125 X 70C US32D // 1-Placa de empuje de 4" X 16" marca Rockwood acabado acero inoxidable - Modelo: Push Plate 70C 4 X 16 US32D // 1-Placa de pateo 10" X 34" Marca Rockwood acabado acero inoxidable - Modelo: Protection Plate K1038 10" x 34" US32D // 1-Puerta de Madera 1 3/4" de espesor serie GPD Marca Graham, interior de Particle Core, Recubierta de Plástico Laminado Wilsonart Serie 60, Maquinados de Fabrica. Puerta Garantizada de por la vida útil de edificio. - Modelo: WD 3070 1 3/4 F PC HPDL W60 GPD // 1-Marco Metálico de Acero rolado en frio calibre 16, Marca CECO serie SU para sobreponer en muro de Block o Concreto de 15cm de espesor o mayor, Con tope Higiénico Hospitalario y con soldadura en uniones, Incluye refuerzo para Cierrapuertas y Anclas de tipo Mariposa. Fabricado bajo los estándares ANSI A250.8, Preparación de fabrica para Bisagras, Cerradura o Barra de Pánico según sea el caso, Acabado Primed de Fabrica estandarizado por la norma ANSI A250.10 antes de la aplicación de pintura electrostática Según Muestra Aprobada. - Modelo: SU 16 CRS 534 SGL 3070 V3/U6 (1/16" LEAD(3); A20/EOPDL4-(2); HOS/ST6(2)) // // | Doors: 020(11) | 1
PLANTA BAJA | CIRUGIA | SALA CIRUGIA | 811 | 20-2. | 20-2 | 1 | 3070 | S | 102 x 219 | SET #020 | Graham | Madera | 1.75 | GPD | PLASTICO LAMINADO. CHAPA ENCINO COLOR NUEZ WKS | PARTICLE CORE |  |  |  | Ceco | ACERO ROLADO | SU | 16 |  | 5 3/4" | 15 | A20/EOPD | Tope Hospitalario | SET #020 - ACCESOS CIRUGIA SIN OPERADOR | 811 | 3-Bisagra de acero con Dos Baleros y 5 Nudos para uso estándar serie MacPRO marca McKinney , fabricada de acuerdo a los estándares de calidad ANSI/BHMA 156.1 y 156.7, con un espesor de 3.4mm y dimensiones de 4.5"x4.5" abierta, Incluye tornillería para puerta de madera y puerta metálica, Acabado Cromo Satinado - Modelo: Hinges MPB79 4 1/2 x 4 1/2 26D // 1-Cerrojo Llave-Llave para puerta de 1 3/4" marca Yale incluyendo Amaestramiento de Llave compatible con la cerradura Yale Seré 5300LN, con Certificado de Calidad ANSI/BHMA A156.5 Grado 2, Backset de 2 3/4", Acabado Cromo Satinado - Modelo: Deadlock D222 MK 626 // 1-Placa con Jaladera de 4" X 16" marca Rockwood acabado acero inoxidable - Modelo: Door Pull 125 X 70C US32D // 1-Placa de empuje de 4" X 16" marca Rockwood acabado acero inoxidable - Modelo: Push Plate 70C 4 X 16 US32D // 1-Placa de pateo 10" X 34" Marca Rockwood acabado acero inoxidable - Modelo: Protection Plate K1038 10" x 34" US32D // 1-Puerta de Madera 1 3/4" de espesor serie GPD Marca Graham, interior de Particle Core, Recubierta de Plástico Laminado Wilsonart Serie 60, Maquinados de Fabrica. Puerta Garantizada de por la vida útil de edificio. - Modelo: WD 3070 1 3/4 F PC HPDL W60 GPD // 1-Marco Metálico de Acero rolado en frio calibre 16, Marca CECO serie SU para sobreponer en muro de Block o Concreto de 15cm de espesor o mayor, Con tope Higiénico Hospitalario y con soldadura en uniones, Incluye refuerzo para Cierrapuertas y Anclas de tipo Mariposa. Fabricado bajo los estándares ANSI A250.8, Preparación de fabrica para Bisagras, Cerradura o Barra de Pánico según sea el caso, Acabado Primed de Fabrica estandarizado por la norma ANSI A250.10 antes de la aplicación de pintura electrostática Según Muestra Aprobada. - Modelo: SU 16 CRS 534 SGL 3070 V3/U6 (1/16" LEAD(3); A20/EOPDL4-(2); HOS/ST6(2)) // // | Doors: 020(11) | 1
PLANTA BAJA | TOCOCIRUGÍA | SALA DE EXPULSIÓN | 614 | 20-2. | 20 | 1 | 3070 | S | 102 x 219 | SET #020 | Graham | Madera | 1.75 | GPD | PLASTICO LAMINADO. CHAPA ENCINO COLOR NUEZ WKS | PARTICLE CORE |  |  |  | Ceco | ACERO ROLADO | SU | 16 |  | 5 3/4" | 15 | A20/EOPD | Tope Hospitalario | SET #020 - ACCESOS CIRUGIA SIN OPERADOR | 20 | 3-Bisagra de acero con Dos Baleros y 5 Nudos para uso estándar serie MacPRO marca McKinney , fabricada de acuerdo a los estándares de calidad ANSI/BHMA 156.1 y 156.7, con un espesor de 3.4mm y dimensiones de 4.5"x4.5" abierta, Incluye tornillería para puerta de madera y puerta metálica, Acabado Cromo Satinado - Modelo: Hinges MPB79 4 1/2 x 4 1/2 26D // 1-Cerrojo Llave-Llave para puerta de 1 3/4" marca Yale incluyendo Amaestramiento de Llave compatible con la cerradura Yale Seré 5300LN, con Certificado de Calidad ANSI/BHMA A156.5 Grado 2, Backset de 2 3/4", Acabado Cromo Satinado - Modelo: Deadlock D222 MK 626 // 1-Placa con Jaladera de 4" X 16" marca Rockwood acabado acero inoxidable - Modelo: Door Pull 125 X 70C US32D // 1-Placa de empuje de 4" X 16" marca Rockwood acabado acero inoxidable - Modelo: Push Plate 70C 4 X 16 US32D // 1-Placa de pateo 10" X 34" Marca Rockwood acabado acero inoxidable - Modelo: Protection Plate K1038 10" x 34" US32D // 1-Puerta de Madera 1 3/4" de espesor serie GPD Marca Graham, interior de Particle Core, Recubierta de Plástico Laminado Wilsonart Serie 60, Maquinados de Fabrica. Puerta Garantizada de por la vida útil de edificio. - Modelo: WD 3070 1 3/4 F PC HPDL W60 GPD // 1-Marco Metálico de Acero rolado en frio calibre 16, Marca CECO serie SU para sobreponer en muro de Block o Concreto de 15cm de espesor o mayor, Con tope Higiénico Hospitalario y con soldadura en uniones, Incluye refuerzo para Cierrapuertas y Anclas de tipo Mariposa. Fabricado bajo los estándares ANSI A250.8, Preparación de fabrica para Bisagras, Cerradura o Barra de Pánico según sea el caso, Acabado Primed de Fabrica estandarizado por la norma ANSI A250.10 antes de la aplicación de pintura electrostática Según Muestra Aprobada. - Modelo: SU 16 CRS 534 SGL 3070 V3/U6 (1/16" LEAD(3); A20/EOPDL4-(2); HOS/ST6(2)) // // | Doors: 020(11) | 1
PLANTA BAJA | TOCOCIRUGÍA | SALA DE EXPULSIÓN | 615 | 20-2. | 20 | 1 | 3070 | S | 102 x 219 | SET #020 | Graham | Madera | 1.75 | GPD | PLASTICO LAMINADO. CHAPA ENCINO COLOR NUEZ WKS | PARTICLE CORE |  |  |  | Ceco | ACERO ROLADO | SU | 16 |  | 5 3/4" | 15 | A20/EOPD | Tope Hospitalario | SET #020 - ACCESOS CIRUGIA SIN OPERADOR | 20 | 3-Bisagra de acero con Dos Baleros y 5 Nudos para uso estándar serie MacPRO marca McKinney , fabricada de acuerdo a los estándares de calidad ANSI/BHMA 156.1 y 156.7, con un espesor de 3.4mm y dimensiones de 4.5"x4.5" abierta, Incluye tornillería para puerta de madera y puerta metálica, Acabado Cromo Satinado - Modelo: Hinges MPB79 4 1/2 x 4 1/2 26D // 1-Cerrojo Llave-Llave para puerta de 1 3/4" marca Yale incluyendo Amaestramiento de Llave compatible con la cerradura Yale Seré 5300LN, con Certificado de Calidad ANSI/BHMA A156.5 Grado 2, Backset de 2 3/4", Acabado Cromo Satinado - Modelo: Deadlock D222 MK 626 // 1-Placa con Jaladera de 4" X 16" marca Rockwood acabado acero inoxidable - Modelo: Door Pull 125 X 70C US32D // 1-Placa de empuje de 4" X 16" marca Rockwood acabado acero inoxidable - Modelo: Push Plate 70C 4 X 16 US32D // 1-Placa de pateo 10" X 34" Marca Rockwood acabado acero inoxidable - Modelo: Protection Plate K1038 10" x 34" US32D // 1-Puerta de Madera 1 3/4" de espesor serie GPD Marca Graham, interior de Particle Core, Recubierta de Plástico Laminado Wilsonart Serie 60, Maquinados de Fabrica. Puerta Garantizada de por la vida útil de edificio. - Modelo: WD 3070 1 3/4 F PC HPDL W60 GPD // 1-Marco Metálico de Acero rolado en frio calibre 16, Marca CECO serie SU para sobreponer en muro de Block o Concreto de 15cm de espesor o mayor, Con tope Higiénico Hospitalario y con soldadura en uniones, Incluye refuerzo para Cierrapuertas y Anclas de tipo Mariposa. Fabricado bajo los estándares ANSI A250.8, Preparación de fabrica para Bisagras, Cerradura o Barra de Pánico según sea el caso, Acabado Primed de Fabrica estandarizado por la norma ANSI A250.10 antes de la aplicación de pintura electrostática Según Muestra Aprobada. - Modelo: SU 16 CRS 534 SGL 3070 V3/U6 (1/16" LEAD(3); A20/EOPDL4-(2); HOS/ST6(2)) // // | Doors: 020(11) | 1
PLANTA BAJA | TOCOCIRUGÍA | SALA DE EXPULSIÓN | 616 | 20-2. | 20 | 1 | 3070 | S | 102 x 219 | SET #020 | Graham | Madera | 1.75 | GPD | PLASTICO LAMINADO. CHAPA ENCINO COLOR NUEZ WKS | PARTICLE CORE |  |  |  | Ceco | ACERO ROLADO | SU | 16 |  | 5 3/4" | 15 | A20/EOPD | Tope Hospitalario | SET #020 - ACCESOS CIRUGIA SIN OPERADOR | 20 | 3-Bisagra de acero con Dos Baleros y 5 Nudos para uso estándar serie MacPRO marca McKinney , fabricada de acuerdo a los estándares de calidad ANSI/BHMA 156.1 y 156.7, con un espesor de 3.4mm y dimensiones de 4.5"x4.5" abierta, Incluye tornillería para puerta de madera y puerta metálica, Acabado Cromo Satinado - Modelo: Hinges MPB79 4 1/2 x 4 1/2 26D // 1-Cerrojo Llave-Llave para puerta de 1 3/4" marca Yale incluyendo Amaestramiento de Llave compatible con la cerradura Yale Seré 5300LN, con Certificado de Calidad ANSI/BHMA A156.5 Grado 2, Backset de 2 3/4", Acabado Cromo Satinado - Modelo: Deadlock D222 MK 626 // 1-Placa con Jaladera de 4" X 16" marca Rockwood acabado acero inoxidable - Modelo: Door Pull 125 X 70C US32D // 1-Placa de empuje de 4" X 16" marca Rockwood acabado acero inoxidable - Modelo: Push Plate 70C 4 X 16 US32D // 1-Placa de pateo 10" X 34" Marca Rockwood acabado acero inoxidable - Modelo: Protection Plate K1038 10" x 34" US32D // 1-Puerta de Madera 1 3/4" de espesor serie GPD Marca Graham, interior de Particle Core, Recubierta de Plástico Laminado Wilsonart Serie 60, Maquinados de Fabrica. Puerta Garantizada de por la vida útil de edificio. - Modelo: WD 3070 1 3/4 F PC HPDL W60 GPD // 1-Marco Metálico de Acero rolado en frio calibre 16, Marca CECO serie SU para sobreponer en muro de Block o Concreto de 15cm de espesor o mayor, Con tope Higiénico Hospitalario y con soldadura en uniones, Incluye refuerzo para Cierrapuertas y Anclas de tipo Mariposa. Fabricado bajo los estándares ANSI A250.8, Preparación de fabrica para Bisagras, Cerradura o Barra de Pánico según sea el caso, Acabado Primed de Fabrica estandarizado por la norma ANSI A250.10 antes de la aplicación de pintura electrostática Según Muestra Aprobada. - Modelo: SU 16 CRS 534 SGL 3070 V3/U6 (1/16" LEAD(3); A20/EOPDL4-(2); HOS/ST6(2)) // // | Doors: 020(11) | 1
PLANTA BAJA | TOCOCIRUGÍA | SALA DE EXPULSIÓN | 617 | 20-2. | 20 | 1 | 3070 | S | 102 x 219 | SET #020 | Graham | Madera | 1.75 | GPD | PLASTICO LAMINADO. CHAPA ENCINO COLOR NUEZ WKS | PARTICLE CORE |  |  |  | Ceco | ACERO ROLADO | SU | 16 |  | 5 3/4" | 15 | A20/EOPD | Tope Hospitalario | SET #020 - ACCESOS CIRUGIA SIN OPERADOR | 20 | 3-Bisagra de acero con Dos Baleros y 5 Nudos para uso estándar serie MacPRO marca McKinney , fabricada de acuerdo a los estándares de calidad ANSI/BHMA 156.1 y 156.7, con un espesor de 3.4mm y dimensiones de 4.5"x4.5" abierta, Incluye tornillería para puerta de madera y puerta metálica, Acabado Cromo Satinado - Modelo: Hinges MPB79 4 1/2 x 4 1/2 26D // 1-Cerrojo Llave-Llave para puerta de 1 3/4" marca Yale incluyendo Amaestramiento de Llave compatible con la cerradura Yale Seré 5300LN, con Certificado de Calidad ANSI/BHMA A156.5 Grado 2, Backset de 2 3/4", Acabado Cromo Satinado - Modelo: Deadlock D222 MK 626 // 1-Placa con Jaladera de 4" X 16" marca Rockwood acabado acero inoxidable - Modelo: Door Pull 125 X 70C US32D // 1-Placa de empuje de 4" X 16" marca Rockwood acabado acero inoxidable - Modelo: Push Plate 70C 4 X 16 US32D // 1-Placa de pateo 10" X 34" Marca Rockwood acabado acero inoxidable - Modelo: Protection Plate K1038 10" x 34" US32D // 1-Puerta de Madera 1 3/4" de espesor serie GPD Marca Graham, interior de Particle Core, Recubierta de Plástico Laminado Wilsonart Serie 60, Maquinados de Fabrica. Puerta Garantizada de por la vida útil de edificio. - Modelo: WD 3070 1 3/4 F PC HPDL W60 GPD // 1-Marco Metálico de Acero rolado en frio calibre 16, Marca CECO serie SU para sobreponer en muro de Block o Concreto de 15cm de espesor o mayor, Con tope Higiénico Hospitalario y con soldadura en uniones, Incluye refuerzo para Cierrapuertas y Anclas de tipo Mariposa. Fabricado bajo los estándares ANSI A250.8, Preparación de fabrica para Bisagras, Cerradura o Barra de Pánico según sea el caso, Acabado Primed de Fabrica estandarizado por la norma ANSI A250.10 antes de la aplicación de pintura electrostática Según Muestra Aprobada. - Modelo: SU 16 CRS 534 SGL 3070 V3/U6 (1/16" LEAD(3); A20/EOPDL4-(2); HOS/ST6(2)) // // | Doors: 020(11) | 1
PLANTA BAJA | CIRUGIA | VESTIDOR | 812 | 2-1. | 2-1 | 1 | 2870 | S | 91.5 x 219 | SET #002 | Graham | Madera | 1.75 | GPD | PLASTICO LAMINADO. CHAPA ENCINO COLOR NUEZ WKS | PARTICLE CORE |  |  |  | Ceco | ACERO ROLADO | SU | 16 |  | 5 3/4" | 15 | A20/EOPD | Tope Hospitalario | SET #002 - BAÑOS PRIVADOS | 812 | 3-Bisagra de acero con 5 Nudos para uso estándar serie MacPRO marca McKinney , fabricada de acuerdo a los estándares de calidad ANSI/BHMA 156.1 y 156.7, con un espesor de 3.4mm y dimensiones de 4.5"x4.5" abierta, Incluye tornillería para puerta de madera y puerta metálica, Acabado Cromo Satinado - Modelo: Hinges MP79 4 1/2 x 4 1/2 26D // 1-Cerradura de Manija Función Sanitario serie 5300LN marca Yale com manija modelo Augusta e incluir Recubrimiento Antimicrobial, Como Características Estándares debe ser fabricada de acuerdo a los estándares calidad ANSI/BHMA A156.2 Grado 2 y accesibilidad (ADA)ANSI 117.1, La manija deberá tener sistema de Clutch en todas sus funciones incluso cuando la cerradura este bajo Llave, deberá incluir Certificación contra fuego UL, Garantía de 5 años en el mecanismo y Garantía de por vida en la caída de la manija o ruptura del resorte de la manija, La manija deberá ser de 5" de largo, Acabado Cromo Satinado - Modelo: Privacy Set AU 5302LN YMS 626 // 1-Tope de pared marca Rockwood acabado cromo satinado con protector de goma color gris - Modelo: Wall Bumper 409 US32D // 1-Puerta de Madera 1 3/4" de espesor serie GPD Marca Graham, interior de Particle Core certificado 45 min WH, Recubierta de Plástico Laminado Wilsonart Serie 60, Maquinados de Fabrica. Puerta Garantizada de por la vida útil de edificio. - Modelo: WD 2870 1 3/4 F PC HPDL W60 GPD // 1-Marco Metálico de Acero rolado en frio calibre 16, Marca CECO serie SU para sobreponer en muro de Block o Concreto de 15cm de espesor o mayor, Con tope Higiénico Hospitalario y con soldadura en uniones, Incluye refuerzo para Cierrapuertas y Anclas de tipo Mariposa. Fabricado bajo los estándares ANSI A250.8, Preparación de fabrica para Bisagras, Cerradura o Barra de Pánico según sea el caso, Acabado Primed de Fabrica estandarizado por la norma ANSI A250.10 antes de la aplicación de pintura electrostática Según Muestra Aprobada. - Modelo: SU 16 CRS 534 SGL 2870 V3/U6 (A20/EOPDL4-(2); HOS/ST6(2)) | Doors: 002(58) | 1
PLANTA BAJA | CONSULTA EXTERNA | SERVICIO SANITARIO | 106 | 2-1. | 2 | 1 | 2870 | S | 91.5 x 219 | SET #002 | Graham | Madera | 1.75 | GPD | PLASTICO LAMINADO. CHAPA ENCINO COLOR NUEZ WKS | PARTICLE CORE |  |  |  | Ceco | ACERO ROLADO | SU | 16 |  | 5 3/4" | 15 | A20/EOPD | Tope Hospitalario | SET #002 - BAÑOS PRIVADOS | 2 | 3-Bisagra de acero con 5 Nudos para uso estándar serie MacPRO marca McKinney , fabricada de acuerdo a los estándares de calidad ANSI/BHMA 156.1 y 156.7, con un espesor de 3.4mm y dimensiones de 4.5"x4.5" abierta, Incluye tornillería para puerta de madera y puerta metálica, Acabado Cromo Satinado - Modelo: Hinges MP79 4 1/2 x 4 1/2 26D // 1-Cerradura de Manija Función Sanitario serie 5300LN marca Yale com manija modelo Augusta e incluir Recubrimiento Antimicrobial, Como Características Estándares debe ser fabricada de acuerdo a los estándares calidad ANSI/BHMA A156.2 Grado 2 y accesibilidad (ADA)ANSI 117.1, La manija deberá tener sistema de Clutch en todas sus funciones incluso cuando la cerradura este bajo Llave, deberá incluir Certificación contra fuego UL, Garantía de 5 años en el mecanismo y Garantía de por vida en la caída de la manija o ruptura del resorte de la manija, La manija deberá ser de 5" de largo, Acabado Cromo Satinado - Modelo: Privacy Set AU 5302LN YMS 626 // 1-Tope de pared marca Rockwood acabado cromo satinado con protector de goma color gris - Modelo: Wall Bumper 409 US32D // 1-Puerta de Madera 1 3/4" de espesor serie GPD Marca Graham, interior de Particle Core certificado 45 min WH, Recubierta de Plástico Laminado Wilsonart Serie 60, Maquinados de Fabrica. Puerta Garantizada de por la vida útil de edificio. - Modelo: WD 2870 1 3/4 F PC HPDL W60 GPD // 1-Marco Metálico de Acero rolado en frio calibre 16, Marca CECO serie SU para sobreponer en muro de Block o Concreto de 15cm de espesor o mayor, Con tope Higiénico Hospitalario y con soldadura en uniones, Incluye refuerzo para Cierrapuertas y Anclas de tipo Mariposa. Fabricado bajo los estándares ANSI A250.8, Preparación de fabrica para Bisagras, Cerradura o Barra de Pánico según sea el caso, Acabado Primed de Fabrica estandarizado por la norma ANSI A250.10 antes de la aplicación de pintura electrostática Según Muestra Aprobada. - Modelo: SU 16 CRS 534 SGL 2870 V3/U6 (A20/EOPDL4-(2); HOS/ST6(2)) | Doors: 002(58) | 1
PLANTA BAJA | CONSULTA EXTERNA | SERVICIO SANITARIO | 107 | 2-1. | 2 | 1 | 2870 | S | 91.5 x 219 | SET #002 | Graham | Madera | 1.75 | GPD | PLASTICO LAMINADO. CHAPA ENCINO COLOR NUEZ WKS | PARTICLE CORE |  |  |  | Ceco | ACERO ROLADO | SU | 16 |  | 5 3/4" | 15 | A20/EOPD | Tope Hospitalario | SET #002 - BAÑOS PRIVADOS | 2 | 3-Bisagra de acero con 5 Nudos para uso estándar serie MacPRO marca McKinney , fabricada de acuerdo a los estándares de calidad ANSI/BHMA 156.1 y 156.7, con un espesor de 3.4mm y dimensiones de 4.5"x4.5" abierta, Incluye tornillería para puerta de madera y puerta metálica, Acabado Cromo Satinado - Modelo: Hinges MP79 4 1/2 x 4 1/2 26D // 1-Cerradura de Manija Función Sanitario serie 5300LN marca Yale com manija modelo Augusta e incluir Recubrimiento Antimicrobial, Como Características Estándares debe ser fabricada de acuerdo a los estándares calidad ANSI/BHMA A156.2 Grado 2 y accesibilidad (ADA)ANSI 117.1, La manija deberá tener sistema de Clutch en todas sus funciones incluso cuando la cerradura este bajo Llave, deberá incluir Certificación contra fuego UL, Garantía de 5 años en el mecanismo y Garantía de por vida en la caída de la manija o ruptura del resorte de la manija, La manija deberá ser de 5" de largo, Acabado Cromo Satinado - Modelo: Privacy Set AU 5302LN YMS 626 // 1-Tope de pared marca Rockwood acabado cromo satinado con protector de goma color gris - Modelo: Wall Bumper 409 US32D // 1-Puerta de Madera 1 3/4" de espesor serie GPD Marca Graham, interior de Particle Core certificado 45 min WH, Recubierta de Plástico Laminado Wilsonart Serie 60, Maquinados de Fabrica. Puerta Garantizada de por la vida útil de edificio. - Modelo: WD 2870 1 3/4 F PC HPDL W60 GPD // 1-Marco Metálico de Acero rolado en frio calibre 16, Marca CECO serie SU para sobreponer en muro de Block o Concreto de 15cm de espesor o mayor, Con tope Higiénico Hospitalario y con soldadura en uniones, Incluye refuerzo para Cierrapuertas y Anclas de tipo Mariposa. Fabricado bajo los estándares ANSI A250.8, Preparación de fabrica para Bisagras, Cerradura o Barra de Pánico según sea el caso, Acabado Primed de Fabrica estandarizado por la norma ANSI A250.10 antes de la aplicación de pintura electrostática Según Muestra Aprobada. - Modelo: SU 16 CRS 534 SGL 2870 V3/U6 (A20/EOPDL4-(2); HOS/ST6(2)) | Doors: 002(58) | 1
PLANTA BAJA | CONSULTA EXTERNA | URODINAMIA | 119 | 2-1. | 2 | 1 | 2870 | S | 91.5 x 219 | SET #002 | Graham | Madera | 1.75 | GPD | PLASTICO LAMINADO. CHAPA ENCINO COLOR NUEZ WKS | PARTICLE CORE |  |  |  | Ceco | ACERO ROLADO | SU | 16 |  | 5 3/4" | 15 | A20/EOPD | Tope Hospitalario | SET #002 - BAÑOS PRIVADOS | 2 | 3-Bisagra de acero con 5 Nudos para uso estándar serie MacPRO marca McKinney , fabricada de acuerdo a los estándares de calidad ANSI/BHMA 156.1 y 156.7, con un espesor de 3.4mm y dimensiones de 4.5"x4.5" abierta, Incluye tornillería para puerta de madera y puerta metálica, Acabado Cromo Satinado - Modelo: Hinges MP79 4 1/2 x 4 1/2 26D // 1-Cerradura de Manija Función Sanitario serie 5300LN marca Yale com manija modelo Augusta e incluir Recubrimiento Antimicrobial, Como Características Estándares debe ser fabricada de acuerdo a los estándares calidad ANSI/BHMA A156.2 Grado 2 y accesibilidad (ADA)ANSI 117.1, La manija deberá tener sistema de Clutch en todas sus funciones incluso cuando la cerradura este bajo Llave, deberá incluir Certificación contra fuego UL, Garantía de 5 años en el mecanismo y Garantía de por vida en la caída de la manija o ruptura del resorte de la manija, La manija deberá ser de 5" de largo, Acabado Cromo Satinado - Modelo: Privacy Set AU 5302LN YMS 626 // 1-Tope de pared marca Rockwood acabado cromo satinado con protector de goma color gris - Modelo: Wall Bumper 409 US32D // 1-Puerta de Madera 1 3/4" de espesor serie GPD Marca Graham, interior de Particle Core certificado 45 min WH, Recubierta de Plástico Laminado Wilsonart Serie 60, Maquinados de Fabrica. Puerta Garantizada de por la vida útil de edificio. - Modelo: WD 2870 1 3/4 F PC HPDL W60 GPD // 1-Marco Metálico de Acero rolado en frio calibre 16, Marca CECO serie SU para sobreponer en muro de Block o Concreto de 15cm de espesor o mayor, Con tope Higiénico Hospitalario y con soldadura en uniones, Incluye refuerzo para Cierrapuertas y Anclas de tipo Mariposa. Fabricado bajo los estándares ANSI A250.8, Preparación de fabrica para Bisagras, Cerradura o Barra de Pánico según sea el caso, Acabado Primed de Fabrica estandarizado por la norma ANSI A250.10 antes de la aplicación de pintura electrostática Según Muestra Aprobada. - Modelo: SU 16 CRS 534 SGL 2870 V3/U6 (A20/EOPDL4-(2); HOS/ST6(2)) | Doors: 002(58) | 1
PLANTA BAJA | CONSULTA EXTERNA | SERVICIOS SANITARIOS MÉDICOS | 132 | 2-1. | 2 | 1 | 2870 | S | 91.5 x 219 | SET #002 | Graham | Madera | 1.75 | GPD | PLASTICO LAMINADO. CHAPA ENCINO COLOR NUEZ WKS | PARTICLE CORE |  |  |  | Ceco | ACERO ROLADO | SU | 16 |  | 5 3/4" | 15 | A20/EOPD | Tope Hospitalario | SET #002 - BAÑOS PRIVADOS | 2 | 3-Bisagra de acero con 5 Nudos para uso estándar serie MacPRO marca McKinney , fabricada de acuerdo a los estándares de calidad ANSI/BHMA 156.1 y 156.7, con un espesor de 3.4mm y dimensiones de 4.5"x4.5" abierta, Incluye tornillería para puerta de madera y puerta metálica, Acabado Cromo Satinado - Modelo: Hinges MP79 4 1/2 x 4 1/2 26D // 1-Cerradura de Manija Función Sanitario serie 5300LN marca Yale com manija modelo Augusta e incluir Recubrimiento Antimicrobial, Como Características Estándares debe ser fabricada de acuerdo a los estándares calidad ANSI/BHMA A156.2 Grado 2 y accesibilidad (ADA)ANSI 117.1, La manija deberá tener sistema de Clutch en todas sus funciones incluso cuando la cerradura este bajo Llave, deberá incluir Certificación contra fuego UL, Garantía de 5 años en el mecanismo y Garantía de por vida en la caída de la manija o ruptura del resorte de la manija, La manija deberá ser de 5" de largo, Acabado Cromo Satinado - Modelo: Privacy Set AU 5302LN YMS 626 // 1-Tope de pared marca Rockwood acabado cromo satinado con protector de goma color gris - Modelo: Wall Bumper 409 US32D // 1-Puerta de Madera 1 3/4" de espesor serie GPD Marca Graham, interior de Particle Core certificado 45 min WH, Recubierta de Plástico Laminado Wilsonart Serie 60, Maquinados de Fabrica. Puerta Garantizada de por la vida útil de edificio. - Modelo: WD 2870 1 3/4 F PC HPDL W60 GPD // 1-Marco Metálico de Acero rolado en frio calibre 16, Marca CECO serie SU para sobreponer en muro de Block o Concreto de 15cm de espesor o mayor, Con tope Higiénico Hospitalario y con soldadura en uniones, Incluye refuerzo para Cierrapuertas y Anclas de tipo Mariposa. Fabricado bajo los estándares ANSI A250.8, Preparación de fabrica para Bisagras, Cerradura o Barra de Pánico según sea el caso, Acabado Primed de Fabrica estandarizado por la norma ANSI A250.10 antes de la aplicación de pintura electrostática Según Muestra Aprobada. - Modelo: SU 16 CRS 534 SGL 2870 V3/U6 (A20/EOPDL4-(2); HOS/ST6(2)) | Doors: 002(58) | 1
PLANTA BAJA | CONSULTA EXTERNA | SERVICIOS SANITARIOS MÉDICOS | 133 | 2-1. | 2 | 1 | 2870 | S | 91.5 x 219 | SET #002 | Graham | Madera | 1.75 | GPD | PLASTICO LAMINADO. CHAPA ENCINO COLOR NUEZ WKS | PARTICLE CORE |  |  |  | Ceco | ACERO ROLADO | SU | 16 |  | 5 3/4" | 15 | A20/EOPD | Tope Hospitalario | SET #002 - BAÑOS PRIVADOS | 2 | 3-Bisagra de acero con 5 Nudos para uso estándar serie MacPRO marca McKinney , fabricada de acuerdo a los estándares de calidad ANSI/BHMA 156.1 y 156.7, con un espesor de 3.4mm y dimensiones de 4.5"x4.5" abierta, Incluye tornillería para puerta de madera y puerta metálica, Acabado Cromo Satinado - Modelo: Hinges MP79 4 1/2 x 4 1/2 26D // 1-Cerradura de Manija Función Sanitario serie 5300LN marca Yale com manija modelo Augusta e incluir Recubrimiento Antimicrobial, Como Características Estándares debe ser fabricada de acuerdo a los estándares calidad ANSI/BHMA A156.2 Grado 2 y accesibilidad (ADA)ANSI 117.1, La manija deberá tener sistema de Clutch en todas sus funciones incluso cuando la cerradura este bajo Llave, deberá incluir Certificación contra fuego UL, Garantía de 5 años en el mecanismo y Garantía de por vida en la caída de la manija o ruptura del resorte de la manija, La manija deberá ser de 5" de largo, Acabado Cromo Satinado - Modelo: Privacy Set AU 5302LN YMS 626 // 1-Tope de pared marca Rockwood acabado cromo satinado con protector de goma color gris - Modelo: Wall Bumper 409 US32D // 1-Puerta de Madera 1 3/4" de espesor serie GPD Marca Graham, interior de Particle Core certificado 45 min WH, Recubierta de Plástico Laminado Wilsonart Serie 60, Maquinados de Fabrica. Puerta Garantizada de por la vida útil de edificio. - Modelo: WD 2870 1 3/4 F PC HPDL W60 GPD // 1-Marco Metálico de Acero rolado en frio calibre 16, Marca CECO serie SU para sobreponer en muro de Block o Concreto de 15cm de espesor o mayor, Con tope Higiénico Hospitalario y con soldadura en uniones, Incluye refuerzo para Cierrapuertas y Anclas de tipo Mariposa. Fabricado bajo los estándares ANSI A250.8, Preparación de fabrica para Bisagras, Cerradura o Barra de Pánico según sea el caso, Acabado Primed de Fabrica estandarizado por la norma ANSI A250.10 antes de la aplicación de pintura electrostática Según Muestra Aprobada. - Modelo: SU 16 CRS 534 SGL 2870 V3/U6 (A20/EOPDL4-(2); HOS/ST6(2)) | Doors: 002(58) | 1
PLANTA BAJA | CONSULTA EXTERNA | SERVICIO SANITARIO OBSTETRICIA | 147 | 2-1. | 2 | 1 | 2870 | S | 91.5 x 219 | SET #002 | Graham | Madera | 1.75 | GPD | PLASTICO LAMINADO. CHAPA ENCINO COLOR NUEZ WKS | PARTICLE CORE |  |  |  | Ceco | ACERO ROLADO | SU | 16 |  | 5 3/4" | 15 | A20/EOPD | Tope Hospitalario | SET #002 - BAÑOS PRIVADOS | 2 | 3-Bisagra de acero con 5 Nudos para uso estándar serie MacPRO marca McKinney , fabricada de acuerdo a los estándares de calidad ANSI/BHMA 156.1 y 156.7, con un espesor de 3.4mm y dimensiones de 4.5"x4.5" abierta, Incluye tornillería para puerta de madera y puerta metálica, Acabado Cromo Satinado - Modelo: Hinges MP79 4 1/2 x 4 1/2 26D // 1-Cerradura de Manija Función Sanitario serie 5300LN marca Yale com manija modelo Augusta e incluir Recubrimiento Antimicrobial, Como Características Estándares debe ser fabricada de acuerdo a los estándares calidad ANSI/BHMA A156.2 Grado 2 y accesibilidad (ADA)ANSI 117.1, La manija deberá tener sistema de Clutch en todas sus funciones incluso cuando la cerradura este bajo Llave, deberá incluir Certificación contra fuego UL, Garantía de 5 años en el mecanismo y Garantía de por vida en la caída de la manija o ruptura del resorte de la manija, La manija deberá ser de 5" de largo, Acabado Cromo Satinado - Modelo: Privacy Set AU 5302LN YMS 626 // 1-Tope de pared marca Rockwood acabado cromo satinado con protector de goma color gris - Modelo: Wall Bumper 409 US32D // 1-Puerta de Madera 1 3/4" de espesor serie GPD Marca Graham, interior de Particle Core certificado 45 min WH, Recubierta de Plástico Laminado Wilsonart Serie 60, Maquinados de Fabrica. Puerta Garantizada de por la vida útil de edificio. - Modelo: WD 2870 1 3/4 F PC HPDL W60 GPD // 1-Marco Metálico de Acero rolado en frio calibre 16, Marca CECO serie SU para sobreponer en muro de Block o Concreto de 15cm de espesor o mayor, Con tope Higiénico Hospitalario y con soldadura en uniones, Incluye refuerzo para Cierrapuertas y Anclas de tipo Mariposa. Fabricado bajo los estándares ANSI A250.8, Preparación de fabrica para Bisagras, Cerradura o Barra de Pánico según sea el caso, Acabado Primed de Fabrica estandarizado por la norma ANSI A250.10 antes de la aplicación de pintura electrostática Según Muestra Aprobada. - Modelo: SU 16 CRS 534 SGL 2870 V3/U6 (A20/EOPDL4-(2); HOS/ST6(2)) | Doors: 002(58) | 1
PLANTA BAJA | CONSULTA EXTERNA | SERVICIO SANITARIO EMBARAZO ALTO RIESGO | 148 | 2-1. | 2 | 1 | 2870 | S | 91.5 x 219 | SET #002 | Graham | Madera | 1.75 | GPD | PLASTICO LAMINADO. CHAPA ENCINO COLOR NUEZ WKS | PARTICLE CORE |  |  |  | Ceco | ACERO ROLADO | SU | 16 |  | 5 3/4" | 15 | A20/EOPD | Tope Hospitalario | SET #002 - BAÑOS PRIVADOS | 2 | 3-Bisagra de acero con 5 Nudos para uso estándar serie MacPRO marca McKinney , fabricada de acuerdo a los estándares de calidad ANSI/BHMA 156.1 y 156.7, con un espesor de 3.4mm y dimensiones de 4.5"x4.5" abierta, Incluye tornillería para puerta de madera y puerta metálica, Acabado Cromo Satinado - Modelo: Hinges MP79 4 1/2 x 4 1/2 26D // 1-Cerradura de Manija Función Sanitario serie 5300LN marca Yale com manija modelo Augusta e incluir Recubrimiento Antimicrobial, Como Características Estándares debe ser fabricada de acuerdo a los estándares calidad ANSI/BHMA A156.2 Grado 2 y accesibilidad (ADA)ANSI 117.1, La manija deberá tener sistema de Clutch en todas sus funciones incluso cuando la cerradura este bajo Llave, deberá incluir Certificación contra fuego UL, Garantía de 5 años en el mecanismo y Garantía de por vida en la caída de la manija o ruptura del resorte de la manija, La manija deberá ser de 5" de largo, Acabado Cromo Satinado - Modelo: Privacy Set AU 5302LN YMS 626 // 1-Tope de pared marca Rockwood acabado cromo satinado con protector de goma color gris - Modelo: Wall Bumper 409 US32D // 1-Puerta de Madera 1 3/4" de espesor serie GPD Marca Graham, interior de Particle Core certificado 45 min WH, Recubierta de Plástico Laminado Wilsonart Serie 60, Maquinados de Fabrica. Puerta Garantizada de por la vida útil de edificio. - Modelo: WD 2870 1 3/4 F PC HPDL W60 GPD // 1-Marco Metálico de Acero rolado en frio calibre 16, Marca CECO serie SU para sobreponer en muro de Block o Concreto de 15cm de espesor o mayor, Con tope Higiénico Hospitalario y con soldadura en uniones, Incluye refuerzo para Cierrapuertas y Anclas de tipo Mariposa. Fabricado bajo los estándares ANSI A250.8, Preparación de fabrica para Bisagras, Cerradura o Barra de Pánico según sea el caso, Acabado Primed de Fabrica estandarizado por la norma ANSI A250.10 antes de la aplicación de pintura electrostática Según Muestra Aprobada. - Modelo: SU 16 CRS 534 SGL 2870 V3/U6 (A20/EOPDL4-(2); HOS/ST6(2)) | Doors: 002(58) | 1
PLANTA BAJA | CONSULTA EXTERNA | SERVICIO SANITARIO ARCHIVO | 192 | 2-1. | 2 | 1 | 2870 | S | 91.5 x 219 | SET #002 | Graham | Madera | 1.75 | GPD | PLASTICO LAMINADO. CHAPA ENCINO COLOR NUEZ WKS | PARTICLE CORE |  |  |  | Ceco | ACERO ROLADO | SU | 16 |  | 5 3/4" | 15 | A20/EOPD | Tope Hospitalario | SET #002 - BAÑOS PRIVADOS | 2 | 3-Bisagra de acero con 5 Nudos para uso estándar serie MacPRO marca McKinney , fabricada de acuerdo a los estándares de calidad ANSI/BHMA 156.1 y 156.7, con un espesor de 3.4mm y dimensiones de 4.5"x4.5" abierta, Incluye tornillería para puerta de madera y puerta metálica, Acabado Cromo Satinado - Modelo: Hinges MP79 4 1/2 x 4 1/2 26D // 1-Cerradura de Manija Función Sanitario serie 5300LN marca Yale com manija modelo Augusta e incluir Recubrimiento Antimicrobial, Como Características Estándares debe ser fabricada de acuerdo a los estándares calidad ANSI/BHMA A156.2 Grado 2 y accesibilidad (ADA)ANSI 117.1, La manija deberá tener sistema de Clutch en todas sus funciones incluso cuando la cerradura este bajo Llave, deberá incluir Certificación contra fuego UL, Garantía de 5 años en el mecanismo y Garantía de por vida en la caída de la manija o ruptura del resorte de la manija, La manija deberá ser de 5" de largo, Acabado Cromo Satinado - Modelo: Privacy Set AU 5302LN YMS 626 // 1-Tope de pared marca Rockwood acabado cromo satinado con protector de goma color gris - Modelo: Wall Bumper 409 US32D // 1-Puerta de Madera 1 3/4" de espesor serie GPD Marca Graham, interior de Particle Core certificado 45 min WH, Recubierta de Plástico Laminado Wilsonart Serie 60, Maquinados de Fabrica. Puerta Garantizada de por la vida útil de edificio. - Modelo: WD 2870 1 3/4 F PC HPDL W60 GPD // 1-Marco Metálico de Acero rolado en frio calibre 16, Marca CECO serie SU para sobreponer en muro de Block o Concreto de 15cm de espesor o mayor, Con tope Higiénico Hospitalario y con soldadura en uniones, Incluye refuerzo para Cierrapuertas y Anclas de tipo Mariposa. Fabricado bajo los estándares ANSI A250.8, Preparación de fabrica para Bisagras, Cerradura o Barra de Pánico según sea el caso, Acabado Primed de Fabrica estandarizado por la norma ANSI A250.10 antes de la aplicación de pintura electrostática Según Muestra Aprobada. - Modelo: SU 16 CRS 534 SGL 2870 V3/U6 (A20/EOPDL4-(2); HOS/ST6(2)) | Doors: 002(58) | 1
PLANTA BAJA | CONSULTA EXTERNA | SERVICIO SANITARIO FARMACIA | 194 | 2-1. | 2 | 1 | 2870 | S | 91.5 x 219 | SET #002 | Graham | Madera | 1.75 | GPD | PLASTICO LAMINADO. CHAPA ENCINO COLOR NUEZ WKS | PARTICLE CORE |  |  |  | Ceco | ACERO ROLADO | SU | 16 |  | 5 3/4" | 15 | A20/EOPD | Tope Hospitalario | SET #002 - BAÑOS PRIVADOS | 2 | 3-Bisagra de acero con 5 Nudos para uso estándar serie MacPRO marca McKinney , fabricada de acuerdo a los estándares de calidad ANSI/BHMA 156.1 y 156.7, con un espesor de 3.4mm y dimensiones de 4.5"x4.5" abierta, Incluye tornillería para puerta de madera y puerta metálica, Acabado Cromo Satinado - Modelo: Hinges MP79 4 1/2 x 4 1/2 26D // 1-Cerradura de Manija Función Sanitario serie 5300LN marca Yale com manija modelo Augusta e incluir Recubrimiento Antimicrobial, Como Características Estándares debe ser fabricada de acuerdo a los estándares calidad ANSI/BHMA A156.2 Grado 2 y accesibilidad (ADA)ANSI 117.1, La manija deberá tener sistema de Clutch en todas sus funciones incluso cuando la cerradura este bajo Llave, deberá incluir Certificación contra fuego UL, Garantía de 5 años en el mecanismo y Garantía de por vida en la caída de la manija o ruptura del resorte de la manija, La manija deberá ser de 5" de largo, Acabado Cromo Satinado - Modelo: Privacy Set AU 5302LN YMS 626 // 1-Tope de pared marca Rockwood acabado cromo satinado con protector de goma color gris - Modelo: Wall Bumper 409 US32D // 1-Puerta de Madera 1 3/4" de espesor serie GPD Marca Graham, interior de Particle Core certificado 45 min WH, Recubierta de Plástico Laminado Wilsonart Serie 60, Maquinados de Fabrica. Puerta Garantizada de por la vida útil de edificio. - Modelo: WD 2870 1 3/4 F PC HPDL W60 GPD // 1-Marco Metálico de Acero rolado en frio calibre 16, Marca CECO serie SU para sobreponer en muro de Block o Concreto de 15cm de espesor o mayor, Con tope Higiénico Hospitalario y con soldadura en uniones, Incluye refuerzo para Cierrapuertas y Anclas de tipo Mariposa. Fabricado bajo los estándares ANSI A250.8, Preparación de fabrica para Bisagras, Cerradura o Barra de Pánico según sea el caso, Acabado Primed de Fabrica estandarizado por la norma ANSI A250.10 antes de la aplicación de pintura electrostática Según Muestra Aprobada. - Modelo: SU 16 CRS 534 SGL 2870 V3/U6 (A20/EOPDL4-(2); HOS/ST6(2)) | Doors: 002(58) | 1
NIVEL 1 | HOSPITALIZACION | BAÑO DESCANSO MÉDICOS | 1425 | 2-1. | 2 | 1 | 2870 | S | 91.5 x 219 | SET #002 | Graham | Madera | 1.75 | GPD | PLASTICO LAMINADO. CHAPA ENCINO COLOR NUEZ WKS | PARTICLE CORE |  |  |  | Ceco | ACERO ROLADO | SU | 16 |  | 5 3/4" | 15 | A20/EOPD | Tope Hospitalario | SET #002 - BAÑOS PRIVADOS | 2 | 3-Bisagra de acero con 5 Nudos para uso estándar serie MacPRO marca McKinney , fabricada de acuerdo a los estándares de calidad ANSI/BHMA 156.1 y 156.7, con un espesor de 3.4mm y dimensiones de 4.5"x4.5" abierta, Incluye tornillería para puerta de madera y puerta metálica, Acabado Cromo Satinado - Modelo: Hinges MP79 4 1/2 x 4 1/2 26D // 1-Cerradura de Manija Función Sanitario serie 5300LN marca Yale com manija modelo Augusta e incluir Recubrimiento Antimicrobial, Como Características Estándares debe ser fabricada de acuerdo a los estándares calidad ANSI/BHMA A156.2 Grado 2 y accesibilidad (ADA)ANSI 117.1, La manija deberá tener sistema de Clutch en todas sus funciones incluso cuando la cerradura este bajo Llave, deberá incluir Certificación contra fuego UL, Garantía de 5 años en el mecanismo y Garantía de por vida en la caída de la manija o ruptura del resorte de la manija, La manija deberá ser de 5" de largo, Acabado Cromo Satinado - Modelo: Privacy Set AU 5302LN YMS 626 // 1-Tope de pared marca Rockwood acabado cromo satinado con protector de goma color gris - Modelo: Wall Bumper 409 US32D // 1-Puerta de Madera 1 3/4" de espesor serie GPD Marca Graham, interior de Particle Core certificado 45 min WH, Recubierta de Plástico Laminado Wilsonart Serie 60, Maquinados de Fabrica. Puerta Garantizada de por la vida útil de edificio. - Modelo: WD 2870 1 3/4 F PC HPDL W60 GPD // 1-Marco Metálico de Acero rolado en frio calibre 16, Marca CECO serie SU para sobreponer en muro de Block o Concreto de 15cm de espesor o mayor, Con tope Higiénico Hospitalario y con soldadura en uniones, Incluye refuerzo para Cierrapuertas y Anclas de tipo Mariposa. Fabricado bajo los estándares ANSI A250.8, Preparación de fabrica para Bisagras, Cerradura o Barra de Pánico según sea el caso, Acabado Primed de Fabrica estandarizado por la norma ANSI A250.10 antes de la aplicación de pintura electrostática Según Muestra Aprobada. - Modelo: SU 16 CRS 534 SGL 2870 V3/U6 (A20/EOPDL4-(2); HOS/ST6(2)) | Doors: 002(58) | 1
NIVEL 1 | HOSPITALIZACION | SS HOMBRES | 1433 | 2-1. | 2 | 1 | 2870 | S | 91.5 x 219 | SET #002 | Graham | Madera | 1.75 | GPD | PLASTICO LAMINADO. CHAPA ENCINO COLOR NUEZ WKS | PARTICLE CORE |  |  |  | Ceco | ACERO ROLADO | SU | 16 |  | 5 3/4" | 15 | A20/EOPD | Tope Hospitalario | SET #002 - BAÑOS PRIVADOS | 1433 | 3-Bisagra de acero con 5 Nudos para uso estándar serie MacPRO marca McKinney , fabricada de acuerdo a los estándares de calidad ANSI/BHMA 156.1 y 156.7, con un espesor de 3.4mm y dimensiones de 4.5"x4.5" abierta, Incluye tornillería para puerta de madera y puerta metálica, Acabado Cromo Satinado - Modelo: Hinges MP79 4 1/2 x 4 1/2 26D // 1-Cerradura de Manija Función Sanitario serie 5300LN marca Yale com manija modelo Augusta e incluir Recubrimiento Antimicrobial, Como Características Estándares debe ser fabricada de acuerdo a los estándares calidad ANSI/BHMA A156.2 Grado 2 y accesibilidad (ADA)ANSI 117.1, La manija deberá tener sistema de Clutch en todas sus funciones incluso cuando la cerradura este bajo Llave, deberá incluir Certificación contra fuego UL, Garantía de 5 años en el mecanismo y Garantía de por vida en la caída de la manija o ruptura del resorte de la manija, La manija deberá ser de 5" de largo, Acabado Cromo Satinado - Modelo: Privacy Set AU 5302LN YMS 626 // 1-Tope de pared marca Rockwood acabado cromo satinado con protector de goma color gris - Modelo: Wall Bumper 409 US32D // 1-Puerta de Madera 1 3/4" de espesor serie GPD Marca Graham, interior de Particle Core certificado 45 min WH, Recubierta de Plástico Laminado Wilsonart Serie 60, Maquinados de Fabrica. Puerta Garantizada de por la vida útil de edificio. - Modelo: WD 2870 1 3/4 F PC HPDL W60 GPD // 1-Marco Metálico de Acero rolado en frio calibre 16, Marca CECO serie SU para sobreponer en muro de Block o Concreto de 15cm de espesor o mayor, Con tope Higiénico Hospitalario y con soldadura en uniones, Incluye refuerzo para Cierrapuertas y Anclas de tipo Mariposa. Fabricado bajo los estándares ANSI A250.8, Preparación de fabrica para Bisagras, Cerradura o Barra de Pánico según sea el caso, Acabado Primed de Fabrica estandarizado por la norma ANSI A250.10 antes de la aplicación de pintura electrostática Según Muestra Aprobada. - Modelo: SU 16 CRS 534 SGL 2870 V3/U6 (A20/EOPDL4-(2); HOS/ST6(2)) | Doors: 002(58) | 1
NIVEL 1 | HOSPITALIZACION | SS MUJERES | 1434 | 2-1. | 2 | 1 | 2870 | S | 91.5 x 219 | SET #002 | Graham | Madera | 1.75 | GPD | PLASTICO LAMINADO. CHAPA ENCINO COLOR NUEZ WKS | PARTICLE CORE |  |  |  | Ceco | ACERO ROLADO | SU | 16 |  | 5 3/4" | 15 | A20/EOPD | Tope Hospitalario | SET #002 - BAÑOS PRIVADOS | 1434 | 3-Bisagra de acero con 5 Nudos para uso estándar serie MacPRO marca McKinney , fabricada de acuerdo a los estándares de calidad ANSI/BHMA 156.1 y 156.7, con un espesor de 3.4mm y dimensiones de 4.5"x4.5" abierta, Incluye tornillería para puerta de madera y puerta metálica, Acabado Cromo Satinado - Modelo: Hinges MP79 4 1/2 x 4 1/2 26D // 1-Cerradura de Manija Función Sanitario serie 5300LN marca Yale com manija modelo Augusta e incluir Recubrimiento Antimicrobial, Como Características Estándares debe ser fabricada de acuerdo a los estándares calidad ANSI/BHMA A156.2 Grado 2 y accesibilidad (ADA)ANSI 117.1, La manija deberá tener sistema de Clutch en todas sus funciones incluso cuando la cerradura este bajo Llave, deberá incluir Certificación contra fuego UL, Garantía de 5 años en el mecanismo y Garantía de por vida en la caída de la manija o ruptura del resorte de la manija, La manija deberá ser de 5" de largo, Acabado Cromo Satinado - Modelo: Privacy Set AU 5302LN YMS 626 // 1-Tope de pared marca Rockwood acabado cromo satinado con protector de goma color gris - Modelo: Wall Bumper 409 US32D // 1-Puerta de Madera 1 3/4" de espesor serie GPD Marca Graham, interior de Particle Core certificado 45 min WH, Recubierta de Plástico Laminado Wilsonart Serie 60, Maquinados de Fabrica. Puerta Garantizada de por la vida útil de edificio. - Modelo: WD 2870 1 3/4 F PC HPDL W60 GPD // 1-Marco Metálico de Acero rolado en frio calibre 16, Marca CECO serie SU para sobreponer en muro de Block o Concreto de 15cm de espesor o mayor, Con tope Higiénico Hospitalario y con soldadura en uniones, Incluye refuerzo para Cierrapuertas y Anclas de tipo Mariposa. Fabricado bajo los estándares ANSI A250.8, Preparación de fabrica para Bisagras, Cerradura o Barra de Pánico según sea el caso, Acabado Primed de Fabrica estandarizado por la norma ANSI A250.10 antes de la aplicación de pintura electrostática Según Muestra Aprobada. - Modelo: SU 16 CRS 534 SGL 2870 V3/U6 (A20/EOPDL4-(2); HOS/ST6(2)) | Doors: 002(58) | 1
NIVEL 1 | HOSPITALIZACION | SANITARIOS VISITAS | 1441 | 2-1. | 2 | 1 | 2870 | S | 91.5 x 219 | SET #002 | Graham | Madera | 1.75 | GPD | PLASTICO LAMINADO. CHAPA ENCINO COLOR NUEZ WKS | PARTICLE CORE |  |  |  | Ceco | ACERO ROLADO | SU | 16 |  | 5 3/4" | 15 | A20/EOPD | Tope Hospitalario | SET #002 - BAÑOS PRIVADOS | 1441 | 3-Bisagra de acero con 5 Nudos para uso estándar serie MacPRO marca McKinney , fabricada de acuerdo a los estándares de calidad ANSI/BHMA 156.1 y 156.7, con un espesor de 3.4mm y dimensiones de 4.5"x4.5" abierta, Incluye tornillería para puerta de madera y puerta metálica, Acabado Cromo Satinado - Modelo: Hinges MP79 4 1/2 x 4 1/2 26D // 1-Cerradura de Manija Función Sanitario serie 5300LN marca Yale com manija modelo Augusta e incluir Recubrimiento Antimicrobial, Como Características Estándares debe ser fabricada de acuerdo a los estándares calidad ANSI/BHMA A156.2 Grado 2 y accesibilidad (ADA)ANSI 117.1, La manija deberá tener sistema de Clutch en todas sus funciones incluso cuando la cerradura este bajo Llave, deberá incluir Certificación contra fuego UL, Garantía de 5 años en el mecanismo y Garantía de por vida en la caída de la manija o ruptura del resorte de la manija, La manija deberá ser de 5" de largo, Acabado Cromo Satinado - Modelo: Privacy Set AU 5302LN YMS 626 // 1-Tope de pared marca Rockwood acabado cromo satinado con protector de goma color gris - Modelo: Wall Bumper 409 US32D // 1-Puerta de Madera 1 3/4" de espesor serie GPD Marca Graham, interior de Particle Core certificado 45 min WH, Recubierta de Plástico Laminado Wilsonart Serie 60, Maquinados de Fabrica. Puerta Garantizada de por la vida útil de edificio. - Modelo: WD 2870 1 3/4 F PC HPDL W60 GPD // 1-Marco Metálico de Acero rolado en frio calibre 16, Marca CECO serie SU para sobreponer en muro de Block o Concreto de 15cm de espesor o mayor, Con tope Higiénico Hospitalario y con soldadura en uniones, Incluye refuerzo para Cierrapuertas y Anclas de tipo Mariposa. Fabricado bajo los estándares ANSI A250.8, Preparación de fabrica para Bisagras, Cerradura o Barra de Pánico según sea el caso, Acabado Primed de Fabrica estandarizado por la norma ANSI A250.10 antes de la aplicación de pintura electrostática Según Muestra Aprobada. - Modelo: SU 16 CRS 534 SGL 2870 V3/U6 (A20/EOPDL4-(2); HOS/ST6(2)) | Doors: 002(58) | 1
PLANTA BAJA | IMAGENOLOGÍA | BAÑO/VESTIDOR ESCOGRAFÍA | 526 | 2-1. | 2 | 1 | 2870 | S | 91.5 x 219 | SET #002 | Graham | Madera | 1.75 | GPD | PLASTICO LAMINADO. CHAPA ENCINO COLOR NUEZ WKS | PARTICLE CORE |  |  |  | Ceco | ACERO ROLADO | SU | 16 |  | 5 3/4" | 15 | A20/EOPD | Tope Hospitalario | SET #002 - BAÑOS PRIVADOS | 2 | 3-Bisagra de acero con 5 Nudos para uso estándar serie MacPRO marca McKinney , fabricada de acuerdo a los estándares de calidad ANSI/BHMA 156.1 y 156.7, con un espesor de 3.4mm y dimensiones de 4.5"x4.5" abierta, Incluye tornillería para puerta de madera y puerta metálica, Acabado Cromo Satinado - Modelo: Hinges MP79 4 1/2 x 4 1/2 26D // 1-Cerradura de Manija Función Sanitario serie 5300LN marca Yale com manija modelo Augusta e incluir Recubrimiento Antimicrobial, Como Características Estándares debe ser fabricada de acuerdo a los estándares calidad ANSI/BHMA A156.2 Grado 2 y accesibilidad (ADA)ANSI 117.1, La manija deberá tener sistema de Clutch en todas sus funciones incluso cuando la cerradura este bajo Llave, deberá incluir Certificación contra fuego UL, Garantía de 5 años en el mecanismo y Garantía de por vida en la caída de la manija o ruptura del resorte de la manija, La manija deberá ser de 5" de largo, Acabado Cromo Satinado - Modelo: Privacy Set AU 5302LN YMS 626 // 1-Tope de pared marca Rockwood acabado cromo satinado con protector de goma color gris - Modelo: Wall Bumper 409 US32D // 1-Puerta de Madera 1 3/4" de espesor serie GPD Marca Graham, interior de Particle Core certificado 45 min WH, Recubierta de Plástico Laminado Wilsonart Serie 60, Maquinados de Fabrica. Puerta Garantizada de por la vida útil de edificio. - Modelo: WD 2870 1 3/4 F PC HPDL W60 GPD // 1-Marco Metálico de Acero rolado en frio calibre 16, Marca CECO serie SU para sobreponer en muro de Block o Concreto de 15cm de espesor o mayor, Con tope Higiénico Hospitalario y con soldadura en uniones, Incluye refuerzo para Cierrapuertas y Anclas de tipo Mariposa. Fabricado bajo los estándares ANSI A250.8, Preparación de fabrica para Bisagras, Cerradura o Barra de Pánico según sea el caso, Acabado Primed de Fabrica estandarizado por la norma ANSI A250.10 antes de la aplicación de pintura electrostática Según Muestra Aprobada. - Modelo: SU 16 CRS 534 SGL 2870 V3/U6 (A20/EOPDL4-(2); HOS/ST6(2)) | Doors: 002(58) | 1
PLANTA BAJA | IMAGENOLOGÍA | BAÑO/VESTIDOR MASTOGRAFÍA | 527 | 2-1. | 2 | 1 | 2870 | S | 91.5 x 219 | SET #002 | Graham | Madera | 1.75 | GPD | PLASTICO LAMINADO. CHAPA ENCINO COLOR NUEZ WKS | PARTICLE CORE |  |  |  | Ceco | ACERO ROLADO | SU | 16 |  | 5 3/4" | 15 | A20/EOPD | Tope Hospitalario | SET #002 - BAÑOS PRIVADOS | 2 | 3-Bisagra de acero con 5 Nudos para uso estándar serie MacPRO marca McKinney , fabricada de acuerdo a los estándares de calidad ANSI/BHMA 156.1 y 156.7, con un espesor de 3.4mm y dimensiones de 4.5"x4.5" abierta, Incluye tornillería para puerta de madera y puerta metálica, Acabado Cromo Satinado - Modelo: Hinges MP79 4 1/2 x 4 1/2 26D // 1-Cerradura de Manija Función Sanitario serie 5300LN marca Yale com manija modelo Augusta e incluir Recubrimiento Antimicrobial, Como Características Estándares debe ser fabricada de acuerdo a los estándares calidad ANSI/BHMA A156.2 Grado 2 y accesibilidad (ADA)ANSI 117.1, La manija deberá tener sistema de Clutch en todas sus funciones incluso cuando la cerradura este bajo Llave, deberá incluir Certificación contra fuego UL, Garantía de 5 años en el mecanismo y Garantía de por vida en la caída de la manija o ruptura del resorte de la manija, La manija deberá ser de 5" de largo, Acabado Cromo Satinado - Modelo: Privacy Set AU 5302LN YMS 626 // 1-Tope de pared marca Rockwood acabado cromo satinado con protector de goma color gris - Modelo: Wall Bumper 409 US32D // 1-Puerta de Madera 1 3/4" de espesor serie GPD Marca Graham, interior de Particle Core certificado 45 min WH, Recubierta de Plástico Laminado Wilsonart Serie 60, Maquinados de Fabrica. Puerta Garantizada de por la vida útil de edificio. - Modelo: WD 2870 1 3/4 F PC HPDL W60 GPD // 1-Marco Metálico de Acero rolado en frio calibre 16, Marca CECO serie SU para sobreponer en muro de Block o Concreto de 15cm de espesor o mayor, Con tope Higiénico Hospitalario y con soldadura en uniones, Incluye refuerzo para Cierrapuertas y Anclas de tipo Mariposa. Fabricado bajo los estándares ANSI A250.8, Preparación de fabrica para Bisagras, Cerradura o Barra de Pánico según sea el caso, Acabado Primed de Fabrica estandarizado por la norma ANSI A250.10 antes de la aplicación de pintura electrostática Según Muestra Aprobada. - Modelo: SU 16 CRS 534 SGL 2870 V3/U6 (A20/EOPDL4-(2); HOS/ST6(2)) | Doors: 002(58) | 1
PLANTA BAJA | IMAGENOLOGÍA | SANITARIO HOMBRES | 530 | 2-1. | 2 | 1 | 2870 | S | 91.5 x 219 | SET #002 | Graham | Madera | 1.75 | GPD | PLASTICO LAMINADO. CHAPA ENCINO COLOR NUEZ WKS | PARTICLE CORE |  |  |  | Ceco | ACERO ROLADO | SU | 16 |  | 5 3/4" | 15 | A20/EOPD | Tope Hospitalario | SET #002 - BAÑOS PRIVADOS | 2 | 3-Bisagra de acero con 5 Nudos para uso estándar serie MacPRO marca McKinney , fabricada de acuerdo a los estándares de calidad ANSI/BHMA 156.1 y 156.7, con un espesor de 3.4mm y dimensiones de 4.5"x4.5" abierta, Incluye tornillería para puerta de madera y puerta metálica, Acabado Cromo Satinado - Modelo: Hinges MP79 4 1/2 x 4 1/2 26D // 1-Cerradura de Manija Función Sanitario serie 5300LN marca Yale com manija modelo Augusta e incluir Recubrimiento Antimicrobial, Como Características Estándares debe ser fabricada de acuerdo a los estándares calidad ANSI/BHMA A156.2 Grado 2 y accesibilidad (ADA)ANSI 117.1, La manija deberá tener sistema de Clutch en todas sus funciones incluso cuando la cerradura este bajo Llave, deberá incluir Certificación contra fuego UL, Garantía de 5 años en el mecanismo y Garantía de por vida en la caída de la manija o ruptura del resorte de la manija, La manija deberá ser de 5" de largo, Acabado Cromo Satinado - Modelo: Privacy Set AU 5302LN YMS 626 // 1-Tope de pared marca Rockwood acabado cromo satinado con protector de goma color gris - Modelo: Wall Bumper 409 US32D // 1-Puerta de Madera 1 3/4" de espesor serie GPD Marca Graham, interior de Particle Core certificado 45 min WH, Recubierta de Plástico Laminado Wilsonart Serie 60, Maquinados de Fabrica. Puerta Garantizada de por la vida útil de edificio. - Modelo: WD 2870 1 3/4 F PC HPDL W60 GPD // 1-Marco Metálico de Acero rolado en frio calibre 16, Marca CECO serie SU para sobreponer en muro de Block o Concreto de 15cm de espesor o mayor, Con tope Higiénico Hospitalario y con soldadura en uniones, Incluye refuerzo para Cierrapuertas y Anclas de tipo Mariposa. Fabricado bajo los estándares ANSI A250.8, Preparación de fabrica para Bisagras, Cerradura o Barra de Pánico según sea el caso, Acabado Primed de Fabrica estandarizado por la norma ANSI A250.10 antes de la aplicación de pintura electrostática Según Muestra Aprobada. - Modelo: SU 16 CRS 534 SGL 2870 V3/U6 (A20/EOPDL4-(2); HOS/ST6(2)) | Doors: 002(58) | 1
PLANTA BAJA | IMAGENOLOGÍA | SANITARIO MUJERES | 531 | 2-1. | 2 | 1 | 2870 | S | 91.5 x 219 | SET #002 | Graham | Madera | 1.75 | GPD | PLASTICO LAMINADO. CHAPA ENCINO COLOR NUEZ WKS | PARTICLE CORE |  |  |  | Ceco | ACERO ROLADO | SU | 16 |  | 5 3/4" | 15 | A20/EOPD | Tope Hospitalario | SET #002 - BAÑOS PRIVADOS | 2 | 3-Bisagra de acero con 5 Nudos para uso estándar serie MacPRO marca McKinney , fabricada de acuerdo a los estándares de calidad ANSI/BHMA 156.1 y 156.7, con un espesor de 3.4mm y dimensiones de 4.5"x4.5" abierta, Incluye tornillería para puerta de madera y puerta metálica, Acabado Cromo Satinado - Modelo: Hinges MP79 4 1/2 x 4 1/2 26D // 1-Cerradura de Manija Función Sanitario serie 5300LN marca Yale com manija modelo Augusta e incluir Recubrimiento Antimicrobial, Como Características Estándares debe ser fabricada de acuerdo a los estándares calidad ANSI/BHMA A156.2 Grado 2 y accesibilidad (ADA)ANSI 117.1, La manija deberá tener sistema de Clutch en todas sus funciones incluso cuando la cerradura este bajo Llave, deberá incluir Certificación contra fuego UL, Garantía de 5 años en el mecanismo y Garantía de por vida en la caída de la manija o ruptura del resorte de la manija, La manija deberá ser de 5" de largo, Acabado Cromo Satinado - Modelo: Privacy Set AU 5302LN YMS 626 // 1-Tope de pared marca Rockwood acabado cromo satinado con protector de goma color gris - Modelo: Wall Bumper 409 US32D // 1-Puerta de Madera 1 3/4" de espesor serie GPD Marca Graham, interior de Particle Core certificado 45 min WH, Recubierta de Plástico Laminado Wilsonart Serie 60, Maquinados de Fabrica. Puerta Garantizada de por la vida útil de edificio. - Modelo: WD 2870 1 3/4 F PC HPDL W60 GPD // 1-Marco Metálico de Acero rolado en frio calibre 16, Marca CECO serie SU para sobreponer en muro de Block o Concreto de 15cm de espesor o mayor, Con tope Higiénico Hospitalario y con soldadura en uniones, Incluye refuerzo para Cierrapuertas y Anclas de tipo Mariposa. Fabricado bajo los estándares ANSI A250.8, Preparación de fabrica para Bisagras, Cerradura o Barra de Pánico según sea el caso, Acabado Primed de Fabrica estandarizado por la norma ANSI A250.10 antes de la aplicación de pintura electrostática Según Muestra Aprobada. - Modelo: SU 16 CRS 534 SGL 2870 V3/U6 (A20/EOPDL4-(2); HOS/ST6(2)) | Doors: 002(58) | 1
PLANTA BAJA | LABORATORIO | TOMA DE MUESTRAS ESCPECIALES 1 | 424 | 2-1. | 2 | 1 | 2870 | S | 91.5 x 219 | SET #002 | Graham | Madera | 1.75 | GPD | PLASTICO LAMINADO. CHAPA ENCINO COLOR NUEZ WKS | PARTICLE CORE |  |  |  | Ceco | ACERO ROLADO | SU | 16 |  | 5 3/4" | 15 | A20/EOPD | Tope Hospitalario | SET #002 - BAÑOS PRIVADOS | 2 | 3-Bisagra de acero con 5 Nudos para uso estándar serie MacPRO marca McKinney , fabricada de acuerdo a los estándares de calidad ANSI/BHMA 156.1 y 156.7, con un espesor de 3.4mm y dimensiones de 4.5"x4.5" abierta, Incluye tornillería para puerta de madera y puerta metálica, Acabado Cromo Satinado - Modelo: Hinges MP79 4 1/2 x 4 1/2 26D // 1-Cerradura de Manija Función Sanitario serie 5300LN marca Yale com manija modelo Augusta e incluir Recubrimiento Antimicrobial, Como Características Estándares debe ser fabricada de acuerdo a los estándares calidad ANSI/BHMA A156.2 Grado 2 y accesibilidad (ADA)ANSI 117.1, La manija deberá tener sistema de Clutch en todas sus funciones incluso cuando la cerradura este bajo Llave, deberá incluir Certificación contra fuego UL, Garantía de 5 años en el mecanismo y Garantía de por vida en la caída de la manija o ruptura del resorte de la manija, La manija deberá ser de 5" de largo, Acabado Cromo Satinado - Modelo: Privacy Set AU 5302LN YMS 626 // 1-Tope de pared marca Rockwood acabado cromo satinado con protector de goma color gris - Modelo: Wall Bumper 409 US32D // 1-Puerta de Madera 1 3/4" de espesor serie GPD Marca Graham, interior de Particle Core certificado 45 min WH, Recubierta de Plástico Laminado Wilsonart Serie 60, Maquinados de Fabrica. Puerta Garantizada de por la vida útil de edificio. - Modelo: WD 2870 1 3/4 F PC HPDL W60 GPD // 1-Marco Metálico de Acero rolado en frio calibre 16, Marca CECO serie SU para sobreponer en muro de Block o Concreto de 15cm de espesor o mayor, Con tope Higiénico Hospitalario y con soldadura en uniones, Incluye refuerzo para Cierrapuertas y Anclas de tipo Mariposa. Fabricado bajo los estándares ANSI A250.8, Preparación de fabrica para Bisagras, Cerradura o Barra de Pánico según sea el caso, Acabado Primed de Fabrica estandarizado por la norma ANSI A250.10 antes de la aplicación de pintura electrostática Según Muestra Aprobada. - Modelo: SU 16 CRS 534 SGL 2870 V3/U6 (A20/EOPDL4-(2); HOS/ST6(2)) | Doors: 002(58) | 1
PLANTA BAJA | LABORATORIO | TOMA DE MUESTRAS ESCPECIALES 2 | 429 | 2-1. | 2 | 1 | 2870 | S | 91.5 x 219 | SET #002 | Graham | Madera | 1.75 | GPD | PLASTICO LAMINADO. CHAPA ENCINO COLOR NUEZ WKS | PARTICLE CORE |  |  |  | Ceco | ACERO ROLADO | SU | 16 |  | 5 3/4" | 15 | A20/EOPD | Tope Hospitalario | SET #002 - BAÑOS PRIVADOS | 2 | 3-Bisagra de acero con 5 Nudos para uso estándar serie MacPRO marca McKinney , fabricada de acuerdo a los estándares de calidad ANSI/BHMA 156.1 y 156.7, con un espesor de 3.4mm y dimensiones de 4.5"x4.5" abierta, Incluye tornillería para puerta de madera y puerta metálica, Acabado Cromo Satinado - Modelo: Hinges MP79 4 1/2 x 4 1/2 26D // 1-Cerradura de Manija Función Sanitario serie 5300LN marca Yale com manija modelo Augusta e incluir Recubrimiento Antimicrobial, Como Características Estándares debe ser fabricada de acuerdo a los estándares calidad ANSI/BHMA A156.2 Grado 2 y accesibilidad (ADA)ANSI 117.1, La manija deberá tener sistema de Clutch en todas sus funciones incluso cuando la cerradura este bajo Llave, deberá incluir Certificación contra fuego UL, Garantía de 5 años en el mecanismo y Garantía de por vida en la caída de la manija o ruptura del resorte de la manija, La manija deberá ser de 5" de largo, Acabado Cromo Satinado - Modelo: Privacy Set AU 5302LN YMS 626 // 1-Tope de pared marca Rockwood acabado cromo satinado con protector de goma color gris - Modelo: Wall Bumper 409 US32D // 1-Puerta de Madera 1 3/4" de espesor serie GPD Marca Graham, interior de Particle Core certificado 45 min WH, Recubierta de Plástico Laminado Wilsonart Serie 60, Maquinados de Fabrica. Puerta Garantizada de por la vida útil de edificio. - Modelo: WD 2870 1 3/4 F PC HPDL W60 GPD // 1-Marco Metálico de Acero rolado en frio calibre 16, Marca CECO serie SU para sobreponer en muro de Block o Concreto de 15cm de espesor o mayor, Con tope Higiénico Hospitalario y con soldadura en uniones, Incluye refuerzo para Cierrapuertas y Anclas de tipo Mariposa. Fabricado bajo los estándares ANSI A250.8, Preparación de fabrica para Bisagras, Cerradura o Barra de Pánico según sea el caso, Acabado Primed de Fabrica estandarizado por la norma ANSI A250.10 antes de la aplicación de pintura electrostática Según Muestra Aprobada. - Modelo: SU 16 CRS 534 SGL 2870 V3/U6 (A20/EOPDL4-(2); HOS/ST6(2)) | Doors: 002(58) | 1
PLANTA BAJA | LABORATORIO | SANITARIO HOMBRES | 436 | 2-1. | 2 | 1 | 2870 | S | 91.5 x 219 | SET #002 | Graham | Madera | 1.75 | GPD | PLASTICO LAMINADO. CHAPA ENCINO COLOR NUEZ WKS | PARTICLE CORE |  |  |  | Ceco | ACERO ROLADO | SU | 16 |  | 5 3/4" | 15 | A20/EOPD | Tope Hospitalario | SET #002 - BAÑOS PRIVADOS | 2 | 3-Bisagra de acero con 5 Nudos para uso estándar serie MacPRO marca McKinney , fabricada de acuerdo a los estándares de calidad ANSI/BHMA 156.1 y 156.7, con un espesor de 3.4mm y dimensiones de 4.5"x4.5" abierta, Incluye tornillería para puerta de madera y puerta metálica, Acabado Cromo Satinado - Modelo: Hinges MP79 4 1/2 x 4 1/2 26D // 1-Cerradura de Manija Función Sanitario serie 5300LN marca Yale com manija modelo Augusta e incluir Recubrimiento Antimicrobial, Como Características Estándares debe ser fabricada de acuerdo a los estándares calidad ANSI/BHMA A156.2 Grado 2 y accesibilidad (ADA)ANSI 117.1, La manija deberá tener sistema de Clutch en todas sus funciones incluso cuando la cerradura este bajo Llave, deberá incluir Certificación contra fuego UL, Garantía de 5 años en el mecanismo y Garantía de por vida en la caída de la manija o ruptura del resorte de la manija, La manija deberá ser de 5" de largo, Acabado Cromo Satinado - Modelo: Privacy Set AU 5302LN YMS 626 // 1-Tope de pared marca Rockwood acabado cromo satinado con protector de goma color gris - Modelo: Wall Bumper 409 US32D // 1-Puerta de Madera 1 3/4" de espesor serie GPD Marca Graham, interior de Particle Core certificado 45 min WH, Recubierta de Plástico Laminado Wilsonart Serie 60, Maquinados de Fabrica. Puerta Garantizada de por la vida útil de edificio. - Modelo: WD 2870 1 3/4 F PC HPDL W60 GPD // 1-Marco Metálico de Acero rolado en frio calibre 16, Marca CECO serie SU para sobreponer en muro de Block o Concreto de 15cm de espesor o mayor, Con tope Higiénico Hospitalario y con soldadura en uniones, Incluye refuerzo para Cierrapuertas y Anclas de tipo Mariposa. Fabricado bajo los estándares ANSI A250.8, Preparación de fabrica para Bisagras, Cerradura o Barra de Pánico según sea el caso, Acabado Primed de Fabrica estandarizado por la norma ANSI A250.10 antes de la aplicación de pintura electrostática Según Muestra Aprobada. - Modelo: SU 16 CRS 534 SGL 2870 V3/U6 (A20/EOPDL4-(2); HOS/ST6(2)) | Doors: 002(58) | 1
PLANTA BAJA | LABORATORIO | SANITARIO MUJERES | 437 | 2-1. | 2 | 1 | 2870 | S | 91.5 x 219 | SET #002 | Graham | Madera | 1.75 | GPD | PLASTICO LAMINADO. CHAPA ENCINO COLOR NUEZ WKS | PARTICLE CORE |  |  |  | Ceco | ACERO ROLADO | SU | 16 |  | 5 3/4" | 15 | A20/EOPD | Tope Hospitalario | SET #002 - BAÑOS PRIVADOS | 2 | 3-Bisagra de acero con 5 Nudos para uso estándar serie MacPRO marca McKinney , fabricada de acuerdo a los estándares de calidad ANSI/BHMA 156.1 y 156.7, con un espesor de 3.4mm y dimensiones de 4.5"x4.5" abierta, Incluye tornillería para puerta de madera y puerta metálica, Acabado Cromo Satinado - Modelo: Hinges MP79 4 1/2 x 4 1/2 26D // 1-Cerradura de Manija Función Sanitario serie 5300LN marca Yale com manija modelo Augusta e incluir Recubrimiento Antimicrobial, Como Características Estándares debe ser fabricada de acuerdo a los estándares calidad ANSI/BHMA A156.2 Grado 2 y accesibilidad (ADA)ANSI 117.1, La manija deberá tener sistema de Clutch en todas sus funciones incluso cuando la cerradura este bajo Llave, deberá incluir Certificación contra fuego UL, Garantía de 5 años en el mecanismo y Garantía de por vida en la caída de la manija o ruptura del resorte de la manija, La manija deberá ser de 5" de largo, Acabado Cromo Satinado - Modelo: Privacy Set AU 5302LN YMS 626 // 1-Tope de pared marca Rockwood acabado cromo satinado con protector de goma color gris - Modelo: Wall Bumper 409 US32D // 1-Puerta de Madera 1 3/4" de espesor serie GPD Marca Graham, interior de Particle Core certificado 45 min WH, Recubierta de Plástico Laminado Wilsonart Serie 60, Maquinados de Fabrica. Puerta Garantizada de por la vida útil de edificio. - Modelo: WD 2870 1 3/4 F PC HPDL W60 GPD // 1-Marco Metálico de Acero rolado en frio calibre 16, Marca CECO serie SU para sobreponer en muro de Block o Concreto de 15cm de espesor o mayor, Con tope Higiénico Hospitalario y con soldadura en uniones, Incluye refuerzo para Cierrapuertas y Anclas de tipo Mariposa. Fabricado bajo los estándares ANSI A250.8, Preparación de fabrica para Bisagras, Cerradura o Barra de Pánico según sea el caso, Acabado Primed de Fabrica estandarizado por la norma ANSI A250.10 antes de la aplicación de pintura electrostática Según Muestra Aprobada. - Modelo: SU 16 CRS 534 SGL 2870 V3/U6 (A20/EOPDL4-(2); HOS/ST6(2)) | Doors: 002(58) | 1
PLANTA BAJA | TOCOCIRUGÍA | BAÑO | 604 | 2-1. | 2 | 1 | 2870 | S | 91.5 x 219 | SET #002 | Graham | Madera | 1.75 | GPD | PLASTICO LAMINADO. CHAPA ENCINO COLOR NUEZ WKS | PARTICLE CORE |  |  |  | Ceco | ACERO ROLADO | SU | 16 |  | 5 3/4" | 15 | A20/EOPD | Tope Hospitalario | SET #002 - BAÑOS PRIVADOS | 2 | 3-Bisagra de acero con 5 Nudos para uso estándar serie MacPRO marca McKinney , fabricada de acuerdo a los estándares de calidad ANSI/BHMA 156.1 y 156.7, con un espesor de 3.4mm y dimensiones de 4.5"x4.5" abierta, Incluye tornillería para puerta de madera y puerta metálica, Acabado Cromo Satinado - Modelo: Hinges MP79 4 1/2 x 4 1/2 26D // 1-Cerradura de Manija Función Sanitario serie 5300LN marca Yale com manija modelo Augusta e incluir Recubrimiento Antimicrobial, Como Características Estándares debe ser fabricada de acuerdo a los estándares calidad ANSI/BHMA A156.2 Grado 2 y accesibilidad (ADA)ANSI 117.1, La manija deberá tener sistema de Clutch en todas sus funciones incluso cuando la cerradura este bajo Llave, deberá incluir Certificación contra fuego UL, Garantía de 5 años en el mecanismo y Garantía de por vida en la caída de la manija o ruptura del resorte de la manija, La manija deberá ser de 5" de largo, Acabado Cromo Satinado - Modelo: Privacy Set AU 5302LN YMS 626 // 1-Tope de pared marca Rockwood acabado cromo satinado con protector de goma color gris - Modelo: Wall Bumper 409 US32D // 1-Puerta de Madera 1 3/4" de espesor serie GPD Marca Graham, interior de Particle Core certificado 45 min WH, Recubierta de Plástico Laminado Wilsonart Serie 60, Maquinados de Fabrica. Puerta Garantizada de por la vida útil de edificio. - Modelo: WD 2870 1 3/4 F PC HPDL W60 GPD // 1-Marco Metálico de Acero rolado en frio calibre 16, Marca CECO serie SU para sobreponer en muro de Block o Concreto de 15cm de espesor o mayor, Con tope Higiénico Hospitalario y con soldadura en uniones, Incluye refuerzo para Cierrapuertas y Anclas de tipo Mariposa. Fabricado bajo los estándares ANSI A250.8, Preparación de fabrica para Bisagras, Cerradura o Barra de Pánico según sea el caso, Acabado Primed de Fabrica estandarizado por la norma ANSI A250.10 antes de la aplicación de pintura electrostática Según Muestra Aprobada. - Modelo: SU 16 CRS 534 SGL 2870 V3/U6 (A20/EOPDL4-(2); HOS/ST6(2)) | Doors: 002(58) | 1
PLANTA BAJA | TOCOCIRUGÍA | BAÑO/VESTIDOR | 607 | 2-1. | 2 | 1 | 2870 | S | 91.5 x 219 | SET #002 | Graham | Madera | 1.75 | GPD | PLASTICO LAMINADO. CHAPA ENCINO COLOR NUEZ WKS | PARTICLE CORE |  |  |  | Ceco | ACERO ROLADO | SU | 16 |  | 5 3/4" | 15 | A20/EOPD | Tope Hospitalario | SET #002 - BAÑOS PRIVADOS | 2 | 3-Bisagra de acero con 5 Nudos para uso estándar serie MacPRO marca McKinney , fabricada de acuerdo a los estándares de calidad ANSI/BHMA 156.1 y 156.7, con un espesor de 3.4mm y dimensiones de 4.5"x4.5" abierta, Incluye tornillería para puerta de madera y puerta metálica, Acabado Cromo Satinado - Modelo: Hinges MP79 4 1/2 x 4 1/2 26D // 1-Cerradura de Manija Función Sanitario serie 5300LN marca Yale com manija modelo Augusta e incluir Recubrimiento Antimicrobial, Como Características Estándares debe ser fabricada de acuerdo a los estándares calidad ANSI/BHMA A156.2 Grado 2 y accesibilidad (ADA)ANSI 117.1, La manija deberá tener sistema de Clutch en todas sus funciones incluso cuando la cerradura este bajo Llave, deberá incluir Certificación contra fuego UL, Garantía de 5 años en el mecanismo y Garantía de por vida en la caída de la manija o ruptura del resorte de la manija, La manija deberá ser de 5" de largo, Acabado Cromo Satinado - Modelo: Privacy Set AU 5302LN YMS 626 // 1-Tope de pared marca Rockwood acabado cromo satinado con protector de goma color gris - Modelo: Wall Bumper 409 US32D // 1-Puerta de Madera 1 3/4" de espesor serie GPD Marca Graham, interior de Particle Core certificado 45 min WH, Recubierta de Plástico Laminado Wilsonart Serie 60, Maquinados de Fabrica. Puerta Garantizada de por la vida útil de edificio. - Modelo: WD 2870 1 3/4 F PC HPDL W60 GPD // 1-Marco Metálico de Acero rolado en frio calibre 16, Marca CECO serie SU para sobreponer en muro de Block o Concreto de 15cm de espesor o mayor, Con tope Higiénico Hospitalario y con soldadura en uniones, Incluye refuerzo para Cierrapuertas y Anclas de tipo Mariposa. Fabricado bajo los estándares ANSI A250.8, Preparación de fabrica para Bisagras, Cerradura o Barra de Pánico según sea el caso, Acabado Primed de Fabrica estandarizado por la norma ANSI A250.10 antes de la aplicación de pintura electrostática Según Muestra Aprobada. - Modelo: SU 16 CRS 534 SGL 2870 V3/U6 (A20/EOPDL4-(2); HOS/ST6(2)) | Doors: 002(58) | 1
PLANTA BAJA | TOCOCIRUGÍA | SS HOMBRES | 629 | 2-1. | 2 | 1 | 2870 | S | 91.5 x 219 | SET #002 | Graham | Madera | 1.75 | GPD | PLASTICO LAMINADO. CHAPA ENCINO COLOR NUEZ WKS | PARTICLE CORE |  |  |  | Ceco | ACERO ROLADO | SU | 16 |  | 5 3/4" | 15 | A20/EOPD | Tope Hospitalario | SET #002 - BAÑOS PRIVADOS | 2 | 3-Bisagra de acero con 5 Nudos para uso estándar serie MacPRO marca McKinney , fabricada de acuerdo a los estándares de calidad ANSI/BHMA 156.1 y 156.7, con un espesor de 3.4mm y dimensiones de 4.5"x4.5" abierta, Incluye tornillería para puerta de madera y puerta metálica, Acabado Cromo Satinado - Modelo: Hinges MP79 4 1/2 x 4 1/2 26D // 1-Cerradura de Manija Función Sanitario serie 5300LN marca Yale com manija modelo Augusta e incluir Recubrimiento Antimicrobial, Como Características Estándares debe ser fabricada de acuerdo a los estándares calidad ANSI/BHMA A156.2 Grado 2 y accesibilidad (ADA)ANSI 117.1, La manija deberá tener sistema de Clutch en todas sus funciones incluso cuando la cerradura este bajo Llave, deberá incluir Certificación contra fuego UL, Garantía de 5 años en el mecanismo y Garantía de por vida en la caída de la manija o ruptura del resorte de la manija, La manija deberá ser de 5" de largo, Acabado Cromo Satinado - Modelo: Privacy Set AU 5302LN YMS 626 // 1-Tope de pared marca Rockwood acabado cromo satinado con protector de goma color gris - Modelo: Wall Bumper 409 US32D // 1-Puerta de Madera 1 3/4" de espesor serie GPD Marca Graham, interior de Particle Core certificado 45 min WH, Recubierta de Plástico Laminado Wilsonart Serie 60, Maquinados de Fabrica. Puerta Garantizada de por la vida útil de edificio. - Modelo: WD 2870 1 3/4 F PC HPDL W60 GPD // 1-Marco Metálico de Acero rolado en frio calibre 16, Marca CECO serie SU para sobreponer en muro de Block o Concreto de 15cm de espesor o mayor, Con tope Higiénico Hospitalario y con soldadura en uniones, Incluye refuerzo para Cierrapuertas y Anclas de tipo Mariposa. Fabricado bajo los estándares ANSI A250.8, Preparación de fabrica para Bisagras, Cerradura o Barra de Pánico según sea el caso, Acabado Primed de Fabrica estandarizado por la norma ANSI A250.10 antes de la aplicación de pintura electrostática Según Muestra Aprobada. - Modelo: SU 16 CRS 534 SGL 2870 V3/U6 (A20/EOPDL4-(2); HOS/ST6(2)) | Doors: 002(58) | 1
PLANTA BAJA | TOCOCIRUGÍA | SS MUJERES | 630 | 2-1. | 2 | 1 | 2870 | S | 91.5 x 219 | SET #002 | Graham | Madera | 1.75 | GPD | PLASTICO LAMINADO. CHAPA ENCINO COLOR NUEZ WKS | PARTICLE CORE |  |  |  | Ceco | ACERO ROLADO | SU | 16 |  | 5 3/4" | 15 | A20/EOPD | Tope Hospitalario | SET #002 - BAÑOS PRIVADOS | 2 | 3-Bisagra de acero con 5 Nudos para uso estándar serie MacPRO marca McKinney , fabricada de acuerdo a los estándares de calidad ANSI/BHMA 156.1 y 156.7, con un espesor de 3.4mm y dimensiones de 4.5"x4.5" abierta, Incluye tornillería para puerta de madera y puerta metálica, Acabado Cromo Satinado - Modelo: Hinges MP79 4 1/2 x 4 1/2 26D // 1-Cerradura de Manija Función Sanitario serie 5300LN marca Yale com manija modelo Augusta e incluir Recubrimiento Antimicrobial, Como Características Estándares debe ser fabricada de acuerdo a los estándares calidad ANSI/BHMA A156.2 Grado 2 y accesibilidad (ADA)ANSI 117.1, La manija deberá tener sistema de Clutch en todas sus funciones incluso cuando la cerradura este bajo Llave, deberá incluir Certificación contra fuego UL, Garantía de 5 años en el mecanismo y Garantía de por vida en la caída de la manija o ruptura del resorte de la manija, La manija deberá ser de 5" de largo, Acabado Cromo Satinado - Modelo: Privacy Set AU 5302LN YMS 626 // 1-Tope de pared marca Rockwood acabado cromo satinado con protector de goma color gris - Modelo: Wall Bumper 409 US32D // 1-Puerta de Madera 1 3/4" de espesor serie GPD Marca Graham, interior de Particle Core certificado 45 min WH, Recubierta de Plástico Laminado Wilsonart Serie 60, Maquinados de Fabrica. Puerta Garantizada de por la vida útil de edificio. - Modelo: WD 2870 1 3/4 F PC HPDL W60 GPD // 1-Marco Metálico de Acero rolado en frio calibre 16, Marca CECO serie SU para sobreponer en muro de Block o Concreto de 15cm de espesor o mayor, Con tope Higiénico Hospitalario y con soldadura en uniones, Incluye refuerzo para Cierrapuertas y Anclas de tipo Mariposa. Fabricado bajo los estándares ANSI A250.8, Preparación de fabrica para Bisagras, Cerradura o Barra de Pánico según sea el caso, Acabado Primed de Fabrica estandarizado por la norma ANSI A250.10 antes de la aplicación de pintura electrostática Según Muestra Aprobada. - Modelo: SU 16 CRS 534 SGL 2870 V3/U6 (A20/EOPDL4-(2); HOS/ST6(2)) | Doors: 002(58) | 1
PLANTA BAJA | URGENCIAS | SANITARIO | 331 | 2-1. | 2 | 1 | 2870 | S | 91.5 x 219 | SET #002 | Graham | Madera | 1.75 | GPD | PLASTICO LAMINADO. CHAPA ENCINO COLOR NUEZ WKS | PARTICLE CORE |  |  |  | Ceco | ACERO ROLADO | SU | 16 |  | 5 3/4" | 15 | A20/EOPD | Tope Hospitalario | SET #002 - BAÑOS PRIVADOS | 2 | 3-Bisagra de acero con 5 Nudos para uso estándar serie MacPRO marca McKinney , fabricada de acuerdo a los estándares de calidad ANSI/BHMA 156.1 y 156.7, con un espesor de 3.4mm y dimensiones de 4.5"x4.5" abierta, Incluye tornillería para puerta de madera y puerta metálica, Acabado Cromo Satinado - Modelo: Hinges MP79 4 1/2 x 4 1/2 26D // 1-Cerradura de Manija Función Sanitario serie 5300LN marca Yale com manija modelo Augusta e incluir Recubrimiento Antimicrobial, Como Características Estándares debe ser fabricada de acuerdo a los estándares calidad ANSI/BHMA A156.2 Grado 2 y accesibilidad (ADA)ANSI 117.1, La manija deberá tener sistema de Clutch en todas sus funciones incluso cuando la cerradura este bajo Llave, deberá incluir Certificación contra fuego UL, Garantía de 5 años en el mecanismo y Garantía de por vida en la caída de la manija o ruptura del resorte de la manija, La manija deberá ser de 5" de largo, Acabado Cromo Satinado - Modelo: Privacy Set AU 5302LN YMS 626 // 1-Tope de pared marca Rockwood acabado cromo satinado con protector de goma color gris - Modelo: Wall Bumper 409 US32D // 1-Puerta de Madera 1 3/4" de espesor serie GPD Marca Graham, interior de Particle Core certificado 45 min WH, Recubierta de Plástico Laminado Wilsonart Serie 60, Maquinados de Fabrica. Puerta Garantizada de por la vida útil de edificio. - Modelo: WD 2870 1 3/4 F PC HPDL W60 GPD // 1-Marco Metálico de Acero rolado en frio calibre 16, Marca CECO serie SU para sobreponer en muro de Block o Concreto de 15cm de espesor o mayor, Con tope Higiénico Hospitalario y con soldadura en uniones, Incluye refuerzo para Cierrapuertas y Anclas de tipo Mariposa. Fabricado bajo los estándares ANSI A250.8, Preparación de fabrica para Bisagras, Cerradura o Barra de Pánico según sea el caso, Acabado Primed de Fabrica estandarizado por la norma ANSI A250.10 antes de la aplicación de pintura electrostática Según Muestra Aprobada. - Modelo: SU 16 CRS 534 SGL 2870 V3/U6 (A20/EOPDL4-(2); HOS/ST6(2)) | Doors: 002(58) | 1
PLANTA BAJA | URGENCIAS | SANITARIO | 333 | 2-1. | 2 | 1 | 2870 | S | 91.5 x 219 | SET #002 | Graham | Madera | 1.75 | GPD | PLASTICO LAMINADO. CHAPA ENCINO COLOR NUEZ WKS | PARTICLE CORE |  |  |  | Ceco | ACERO ROLADO | SU | 16 |  | 5 3/4" | 15 | A20/EOPD | Tope Hospitalario | SET #002 - BAÑOS PRIVADOS | 2 | 3-Bisagra de acero con 5 Nudos para uso estándar serie MacPRO marca McKinney , fabricada de acuerdo a los estándares de calidad ANSI/BHMA 156.1 y 156.7, con un espesor de 3.4mm y dimensiones de 4.5"x4.5" abierta, Incluye tornillería para puerta de madera y puerta metálica, Acabado Cromo Satinado - Modelo: Hinges MP79 4 1/2 x 4 1/2 26D // 1-Cerradura de Manija Función Sanitario serie 5300LN marca Yale com manija modelo Augusta e incluir Recubrimiento Antimicrobial, Como Características Estándares debe ser fabricada de acuerdo a los estándares calidad ANSI/BHMA A156.2 Grado 2 y accesibilidad (ADA)ANSI 117.1, La manija deberá tener sistema de Clutch en todas sus funciones incluso cuando la cerradura este bajo Llave, deberá incluir Certificación contra fuego UL, Garantía de 5 años en el mecanismo y Garantía de por vida en la caída de la manija o ruptura del resorte de la manija, La manija deberá ser de 5" de largo, Acabado Cromo Satinado - Modelo: Privacy Set AU 5302LN YMS 626 // 1-Tope de pared marca Rockwood acabado cromo satinado con protector de goma color gris - Modelo: Wall Bumper 409 US32D // 1-Puerta de Madera 1 3/4" de espesor serie GPD Marca Graham, interior de Particle Core certificado 45 min WH, Recubierta de Plástico Laminado Wilsonart Serie 60, Maquinados de Fabrica. Puerta Garantizada de por la vida útil de edificio. - Modelo: WD 2870 1 3/4 F PC HPDL W60 GPD // 1-Marco Metálico de Acero rolado en frio calibre 16, Marca CECO serie SU para sobreponer en muro de Block o Concreto de 15cm de espesor o mayor, Con tope Higiénico Hospitalario y con soldadura en uniones, Incluye refuerzo para Cierrapuertas y Anclas de tipo Mariposa. Fabricado bajo los estándares ANSI A250.8, Preparación de fabrica para Bisagras, Cerradura o Barra de Pánico según sea el caso, Acabado Primed de Fabrica estandarizado por la norma ANSI A250.10 antes de la aplicación de pintura electrostática Según Muestra Aprobada. - Modelo: SU 16 CRS 534 SGL 2870 V3/U6 (A20/EOPDL4-(2); HOS/ST6(2)) | Doors: 002(58) | 1
PLANTA BAJA | PATOLOGIA | SALA DE ESERA | 916 | 21-1. | 21-1 | 1 | 6070 | S | 193.5 x 219 | SET #021 | Graham | Madera | 1.75 | GPD | PLASTICO LAMINADO. CHAPA ENCINO COLOR NUEZ WKS | PARTICLE CORE |  |  |  | Ceco | ACERO ROLADO | SU | 16 |  | 5 3/4" | 15 | A20/EOPD | Tope Hospitalario | SET #021 - SALA DE ESPERA/ACCESO AUDITORIO | 916 | 3-Bisagra de acero con 5 Nudos para uso estándar serie MacPRO marca McKinney , fabricada de acuerdo a los estándares de calidad ANSI/BHMA 156.1 y 156.7, con un espesor de 3.4mm y dimensiones de 4.5"x4.5" abierta, Incluye tornillería para puerta de madera y puerta metálica, Acabado Cromo Satinado - Modelo: Hinges MP79 4 1/2 x 4 1/2 26D // 1-Cerradura de Manija Función Entrada serie 5300LN marca Yale com manija modelo Augusta e incluir Recubrimiento Antimicrobial, Dos Niéveles de Amaestramiento compatible con cerrojos o barras de pánico y Como Características Estándares debe ser fabricada de acuerdo a los estándares calidad ANSI/BHMA A156.2 Grado 2 y accesibilidad (ADA)ANSI 117.1, La manija deberá tener sistema de Clutch en todas sus funciones incluso cuando la cerradura este bajo Llave, deberá incluir Certificación contra fuego UL, Garantía de 5 años en el mecanismo y Garantía de por vida en la caída de la manija o ruptura del resorte de la manija, La manija deberá ser de 5" de largo, Acabado Cromo Satinado - Modelo: Lockset AU 5307LN GMK YMS 626 // 1-Goteron de aluminio con proyección de 2.5" marca Pemko, - Modelo: Raindrip 346 C 40" // 1-Sello Perimetral de Aluminio y Vinil USO RUDO con certificación BHMA, contra fuego 10C y protección contra corrientes de aire y paso de humos, marca PEMKO color blanco - Modelo: Weatherstrip 303 AS 1 x 36" 2 x 84" // 1-Sello Bajo Puerta de Abrazar en Aluminio y Vinil con certificación BHMA, contra fuego 10C, marca PEMKO - Modelo: Door Shoe 217 AV 36" // 1-Sardinel de Alumino de 3" de ancho con certificado de accesibilidad (ADA) y BHMA, Marca Pemko - Modelo: Threshold 151 A 36" // 2-Puerta de Madera 1 3/4" de espesor serie GPD Marca Graham, interior de Particle Core, Recubierta de Plástico Laminado Wilsonart Serie 60, Maquinados de Fabrica. Puerta Garantizada de por la vida útil de edificio. - Modelo: WD 3070 1 3/4 F PC HPDL W60 GPD // 1-Marco Metálico de Acero rolado en frio calibre 16, Marca CECO serie SU para sobreponer en muro de Block o Concreto de 15cm de espesor o mayor, Con tope Higiénico Hospitalario y con soldadura en uniones, Incluye refuerzo para Cierrapuertas y Anclas de tipo Mariposa. Fabricado bajo los estándares ANSI A250.8, Preparación de fabrica para Bisagras, Cerradura o Barra de Pánico según sea el caso, Acabado Primed de Fabrica estandarizado por la norma ANSI A250.10 antes de la aplicación de pintura electrostática Según Muestra Aprobada. - Modelo: SU 16 CRS 534 DBL 6070 V3/U6 (A20/EOPDL4-; HOS/ST6) // | Doors: 021(2) | 1
PLANTA BAJA | CIRUGIA | SS | 803 | 2-2. | 2-2 | 1 | 2870 | S | 91.5 x 219 | SET #002 | Graham | Madera | 1.75 | GPD | PLASTICO LAMINADO. CHAPA ENCINO COLOR NUEZ WKS | PARTICLE CORE |  |  |  | Ceco | ACERO ROLADO | SU | 16 |  | 5 3/4" | 15 | A20/EOPD | Tope Hospitalario | SET #002 - BAÑOS PRIVADOS | 803 | 3-Bisagra de acero con 5 Nudos para uso estándar serie MacPRO marca McKinney , fabricada de acuerdo a los estándares de calidad ANSI/BHMA 156.1 y 156.7, con un espesor de 3.4mm y dimensiones de 4.5"x4.5" abierta, Incluye tornillería para puerta de madera y puerta metálica, Acabado Cromo Satinado - Modelo: Hinges MP79 4 1/2 x 4 1/2 26D // 1-Cerradura de Manija Función Sanitario serie 5300LN marca Yale com manija modelo Augusta e incluir Recubrimiento Antimicrobial, Como Características Estándares debe ser fabricada de acuerdo a los estándares calidad ANSI/BHMA A156.2 Grado 2 y accesibilidad (ADA)ANSI 117.1, La manija deberá tener sistema de Clutch en todas sus funciones incluso cuando la cerradura este bajo Llave, deberá incluir Certificación contra fuego UL, Garantía de 5 años en el mecanismo y Garantía de por vida en la caída de la manija o ruptura del resorte de la manija, La manija deberá ser de 5" de largo, Acabado Cromo Satinado - Modelo: Privacy Set AU 5302LN YMS 626 // 1-Tope de pared marca Rockwood acabado cromo satinado con protector de goma color gris - Modelo: Wall Bumper 409 US32D // 1-Puerta de Madera 1 3/4" de espesor serie GPD Marca Graham, interior de Particle Core certificado 45 min WH, Recubierta de Plástico Laminado Wilsonart Serie 60, Maquinados de Fabrica. Puerta Garantizada de por la vida útil de edificio. - Modelo: WD 2870 1 3/4 F PC HPDL W60 GPD // 1-Marco Metálico de Acero rolado en frio calibre 16, Marca CECO serie SU para sobreponer en muro de Block o Concreto de 15cm de espesor o mayor, Con tope Higiénico Hospitalario y con soldadura en uniones, Incluye refuerzo para Cierrapuertas y Anclas de tipo Mariposa. Fabricado bajo los estándares ANSI A250.8, Preparación de fabrica para Bisagras, Cerradura o Barra de Pánico según sea el caso, Acabado Primed de Fabrica estandarizado por la norma ANSI A250.10 antes de la aplicación de pintura electrostática Según Muestra Aprobada. - Modelo: SU 16 CRS 534 SGL 2870 V3/U6 (A20/EOPDL4-(2); HOS/ST6(2)) | Doors: 002(58) | 1
PLANTA BAJA | CONSULTA EXTERNA | SANITARIO JEFATURA DE MEDICO CONSULTA EXTERNA | 103 | 2-2. | 2 | 1 | 2870 | S | 91.5 x 219 | SET #002 | Graham | Madera | 1.75 | GPD | PLASTICO LAMINADO. CHAPA ENCINO COLOR NUEZ WKS | PARTICLE CORE |  |  |  | Ceco | ACERO ROLADO | SU | 16 |  | 5 3/4" | 15 | A20/EOPD | Tope Hospitalario | SET #002 - BAÑOS PRIVADOS | 2 | 3-Bisagra de acero con 5 Nudos para uso estándar serie MacPRO marca McKinney , fabricada de acuerdo a los estándares de calidad ANSI/BHMA 156.1 y 156.7, con un espesor de 3.4mm y dimensiones de 4.5"x4.5" abierta, Incluye tornillería para puerta de madera y puerta metálica, Acabado Cromo Satinado - Modelo: Hinges MP79 4 1/2 x 4 1/2 26D // 1-Cerradura de Manija Función Sanitario serie 5300LN marca Yale com manija modelo Augusta e incluir Recubrimiento Antimicrobial, Como Características Estándares debe ser fabricada de acuerdo a los estándares calidad ANSI/BHMA A156.2 Grado 2 y accesibilidad (ADA)ANSI 117.1, La manija deberá tener sistema de Clutch en todas sus funciones incluso cuando la cerradura este bajo Llave, deberá incluir Certificación contra fuego UL, Garantía de 5 años en el mecanismo y Garantía de por vida en la caída de la manija o ruptura del resorte de la manija, La manija deberá ser de 5" de largo, Acabado Cromo Satinado - Modelo: Privacy Set AU 5302LN YMS 626 // 1-Tope de pared marca Rockwood acabado cromo satinado con protector de goma color gris - Modelo: Wall Bumper 409 US32D // 1-Puerta de Madera 1 3/4" de espesor serie GPD Marca Graham, interior de Particle Core certificado 45 min WH, Recubierta de Plástico Laminado Wilsonart Serie 60, Maquinados de Fabrica. Puerta Garantizada de por la vida útil de edificio. - Modelo: WD 2870 1 3/4 F PC HPDL W60 GPD // 1-Marco Metálico de Acero rolado en frio calibre 16, Marca CECO serie SU para sobreponer en muro de Block o Concreto de 15cm de espesor o mayor, Con tope Higiénico Hospitalario y con soldadura en uniones, Incluye refuerzo para Cierrapuertas y Anclas de tipo Mariposa. Fabricado bajo los estándares ANSI A250.8, Preparación de fabrica para Bisagras, Cerradura o Barra de Pánico según sea el caso, Acabado Primed de Fabrica estandarizado por la norma ANSI A250.10 antes de la aplicación de pintura electrostática Según Muestra Aprobada. - Modelo: SU 16 CRS 534 SGL 2870 V3/U6 (A20/EOPDL4-(2); HOS/ST6(2)) | Doors: 002(58) | 1
PLANTA BAJA | CUIDADOS INTENSIVOS | BAÑO | 223 | 2-2. | 2 | 1 | 2870 | S | 91.5 x 219 | SET #002 | Graham | Madera | 1.75 | GPD | PLASTICO LAMINADO. CHAPA ENCINO COLOR NUEZ WKS | PARTICLE CORE |  |  |  | Ceco | ACERO ROLADO | SU | 16 |  | 5 3/4" | 15 | A20/EOPD | Tope Hospitalario | SET #002 - BAÑOS PRIVADOS | 2 | 3-Bisagra de acero con 5 Nudos para uso estándar serie MacPRO marca McKinney , fabricada de acuerdo a los estándares de calidad ANSI/BHMA 156.1 y 156.7, con un espesor de 3.4mm y dimensiones de 4.5"x4.5" abierta, Incluye tornillería para puerta de madera y puerta metálica, Acabado Cromo Satinado - Modelo: Hinges MP79 4 1/2 x 4 1/2 26D // 1-Cerradura de Manija Función Sanitario serie 5300LN marca Yale com manija modelo Augusta e incluir Recubrimiento Antimicrobial, Como Características Estándares debe ser fabricada de acuerdo a los estándares calidad ANSI/BHMA A156.2 Grado 2 y accesibilidad (ADA)ANSI 117.1, La manija deberá tener sistema de Clutch en todas sus funciones incluso cuando la cerradura este bajo Llave, deberá incluir Certificación contra fuego UL, Garantía de 5 años en el mecanismo y Garantía de por vida en la caída de la manija o ruptura del resorte de la manija, La manija deberá ser de 5" de largo, Acabado Cromo Satinado - Modelo: Privacy Set AU 5302LN YMS 626 // 1-Tope de pared marca Rockwood acabado cromo satinado con protector de goma color gris - Modelo: Wall Bumper 409 US32D // 1-Puerta de Madera 1 3/4" de espesor serie GPD Marca Graham, interior de Particle Core certificado 45 min WH, Recubierta de Plástico Laminado Wilsonart Serie 60, Maquinados de Fabrica. Puerta Garantizada de por la vida útil de edificio. - Modelo: WD 2870 1 3/4 F PC HPDL W60 GPD // 1-Marco Metálico de Acero rolado en frio calibre 16, Marca CECO serie SU para sobreponer en muro de Block o Concreto de 15cm de espesor o mayor, Con tope Higiénico Hospitalario y con soldadura en uniones, Incluye refuerzo para Cierrapuertas y Anclas de tipo Mariposa. Fabricado bajo los estándares ANSI A250.8, Preparación de fabrica para Bisagras, Cerradura o Barra de Pánico según sea el caso, Acabado Primed de Fabrica estandarizado por la norma ANSI A250.10 antes de la aplicación de pintura electrostática Según Muestra Aprobada. - Modelo: SU 16 CRS 534 SGL 2870 V3/U6 (A20/EOPDL4-(2); HOS/ST6(2)) | Doors: 002(58) | 1
PLANTA BAJA | CUIDADOS INTENSIVOS | SS VESTIDOR MUJERES | 226 | 2-2. | 2 | 1 | 2870 | S | 91.5 x 219 | SET #002 | Graham | Madera | 1.75 | GPD | PLASTICO LAMINADO. CHAPA ENCINO COLOR NUEZ WKS | PARTICLE CORE |  |  |  | Ceco | ACERO ROLADO | SU | 16 |  | 5 3/4" | 15 | A20/EOPD | Tope Hospitalario | SET #002 - BAÑOS PRIVADOS | 2 | 3-Bisagra de acero con 5 Nudos para uso estándar serie MacPRO marca McKinney , fabricada de acuerdo a los estándares de calidad ANSI/BHMA 156.1 y 156.7, con un espesor de 3.4mm y dimensiones de 4.5"x4.5" abierta, Incluye tornillería para puerta de madera y puerta metálica, Acabado Cromo Satinado - Modelo: Hinges MP79 4 1/2 x 4 1/2 26D // 1-Cerradura de Manija Función Sanitario serie 5300LN marca Yale com manija modelo Augusta e incluir Recubrimiento Antimicrobial, Como Características Estándares debe ser fabricada de acuerdo a los estándares calidad ANSI/BHMA A156.2 Grado 2 y accesibilidad (ADA)ANSI 117.1, La manija deberá tener sistema de Clutch en todas sus funciones incluso cuando la cerradura este bajo Llave, deberá incluir Certificación contra fuego UL, Garantía de 5 años en el mecanismo y Garantía de por vida en la caída de la manija o ruptura del resorte de la manija, La manija deberá ser de 5" de largo, Acabado Cromo Satinado - Modelo: Privacy Set AU 5302LN YMS 626 // 1-Tope de pared marca Rockwood acabado cromo satinado con protector de goma color gris - Modelo: Wall Bumper 409 US32D // 1-Puerta de Madera 1 3/4" de espesor serie GPD Marca Graham, interior de Particle Core certificado 45 min WH, Recubierta de Plástico Laminado Wilsonart Serie 60, Maquinados de Fabrica. Puerta Garantizada de por la vida útil de edificio. - Modelo: WD 2870 1 3/4 F PC HPDL W60 GPD // 1-Marco Metálico de Acero rolado en frio calibre 16, Marca CECO serie SU para sobreponer en muro de Block o Concreto de 15cm de espesor o mayor, Con tope Higiénico Hospitalario y con soldadura en uniones, Incluye refuerzo para Cierrapuertas y Anclas de tipo Mariposa. Fabricado bajo los estándares ANSI A250.8, Preparación de fabrica para Bisagras, Cerradura o Barra de Pánico según sea el caso, Acabado Primed de Fabrica estandarizado por la norma ANSI A250.10 antes de la aplicación de pintura electrostática Según Muestra Aprobada. - Modelo: SU 16 CRS 534 SGL 2870 V3/U6 (A20/EOPDL4-(2); HOS/ST6(2)) | Doors: 002(58) | 1
PLANTA BAJA | CUIDADOS INTENSIVOS | SS VESTIDOR HOMBRES | 231 | 2-2. | 2 | 1 | 2870 | S | 91.5 x 219 | SET #002 | Graham | Madera | 1.75 | GPD | PLASTICO LAMINADO. CHAPA ENCINO COLOR NUEZ WKS | PARTICLE CORE |  |  |  | Ceco | ACERO ROLADO | SU | 16 |  | 5 3/4" | 15 | A20/EOPD | Tope Hospitalario | SET #002 - BAÑOS PRIVADOS | 2 | 3-Bisagra de acero con 5 Nudos para uso estándar serie MacPRO marca McKinney , fabricada de acuerdo a los estándares de calidad ANSI/BHMA 156.1 y 156.7, con un espesor de 3.4mm y dimensiones de 4.5"x4.5" abierta, Incluye tornillería para puerta de madera y puerta metálica, Acabado Cromo Satinado - Modelo: Hinges MP79 4 1/2 x 4 1/2 26D // 1-Cerradura de Manija Función Sanitario serie 5300LN marca Yale com manija modelo Augusta e incluir Recubrimiento Antimicrobial, Como Características Estándares debe ser fabricada de acuerdo a los estándares calidad ANSI/BHMA A156.2 Grado 2 y accesibilidad (ADA)ANSI 117.1, La manija deberá tener sistema de Clutch en todas sus funciones incluso cuando la cerradura este bajo Llave, deberá incluir Certificación contra fuego UL, Garantía de 5 años en el mecanismo y Garantía de por vida en la caída de la manija o ruptura del resorte de la manija, La manija deberá ser de 5" de largo, Acabado Cromo Satinado - Modelo: Privacy Set AU 5302LN YMS 626 // 1-Tope de pared marca Rockwood acabado cromo satinado con protector de goma color gris - Modelo: Wall Bumper 409 US32D // 1-Puerta de Madera 1 3/4" de espesor serie GPD Marca Graham, interior de Particle Core certificado 45 min WH, Recubierta de Plástico Laminado Wilsonart Serie 60, Maquinados de Fabrica. Puerta Garantizada de por la vida útil de edificio. - Modelo: WD 2870 1 3/4 F PC HPDL W60 GPD // 1-Marco Metálico de Acero rolado en frio calibre 16, Marca CECO serie SU para sobreponer en muro de Block o Concreto de 15cm de espesor o mayor, Con tope Higiénico Hospitalario y con soldadura en uniones, Incluye refuerzo para Cierrapuertas y Anclas de tipo Mariposa. Fabricado bajo los estándares ANSI A250.8, Preparación de fabrica para Bisagras, Cerradura o Barra de Pánico según sea el caso, Acabado Primed de Fabrica estandarizado por la norma ANSI A250.10 antes de la aplicación de pintura electrostática Según Muestra Aprobada. - Modelo: SU 16 CRS 534 SGL 2870 V3/U6 (A20/EOPDL4-(2); HOS/ST6(2)) | Doors: 002(58) | 1
NIVEL 1 | HOSPITALIZACION | SS | 1435 | 2-2. | 2 | 1 | 2870 | S | 91.5 x 219 | SET #002 | Graham | Madera | 1.75 | GPD | PLASTICO LAMINADO. CHAPA ENCINO COLOR NUEZ WKS | PARTICLE CORE |  |  |  | Ceco | ACERO ROLADO | SU | 16 |  | 5 3/4" | 15 | A20/EOPD | Tope Hospitalario | SET #002 - BAÑOS PRIVADOS | 1435 | 3-Bisagra de acero con 5 Nudos para uso estándar serie MacPRO marca McKinney , fabricada de acuerdo a los estándares de calidad ANSI/BHMA 156.1 y 156.7, con un espesor de 3.4mm y dimensiones de 4.5"x4.5" abierta, Incluye tornillería para puerta de madera y puerta metálica, Acabado Cromo Satinado - Modelo: Hinges MP79 4 1/2 x 4 1/2 26D // 1-Cerradura de Manija Función Sanitario serie 5300LN marca Yale com manija modelo Augusta e incluir Recubrimiento Antimicrobial, Como Características Estándares debe ser fabricada de acuerdo a los estándares calidad ANSI/BHMA A156.2 Grado 2 y accesibilidad (ADA)ANSI 117.1, La manija deberá tener sistema de Clutch en todas sus funciones incluso cuando la cerradura este bajo Llave, deberá incluir Certificación contra fuego UL, Garantía de 5 años en el mecanismo y Garantía de por vida en la caída de la manija o ruptura del resorte de la manija, La manija deberá ser de 5" de largo, Acabado Cromo Satinado - Modelo: Privacy Set AU 5302LN YMS 626 // 1-Tope de pared marca Rockwood acabado cromo satinado con protector de goma color gris - Modelo: Wall Bumper 409 US32D // 1-Puerta de Madera 1 3/4" de espesor serie GPD Marca Graham, interior de Particle Core certificado 45 min WH, Recubierta de Plástico Laminado Wilsonart Serie 60, Maquinados de Fabrica. Puerta Garantizada de por la vida útil de edificio. - Modelo: WD 2870 1 3/4 F PC HPDL W60 GPD // 1-Marco Metálico de Acero rolado en frio calibre 16, Marca CECO serie SU para sobreponer en muro de Block o Concreto de 15cm de espesor o mayor, Con tope Higiénico Hospitalario y con soldadura en uniones, Incluye refuerzo para Cierrapuertas y Anclas de tipo Mariposa. Fabricado bajo los estándares ANSI A250.8, Preparación de fabrica para Bisagras, Cerradura o Barra de Pánico según sea el caso, Acabado Primed de Fabrica estandarizado por la norma ANSI A250.10 antes de la aplicación de pintura electrostática Según Muestra Aprobada. - Modelo: SU 16 CRS 534 SGL 2870 V3/U6 (A20/EOPDL4-(2); HOS/ST6(2)) | Doors: 002(58) | 1
NIVEL 1 | HOSPITALIZACION | SS MUJERES | 1456 | 2-2. | 2 | 1 | 2870 | S | 91.5 x 219 | SET #002 | Graham | Madera | 1.75 | GPD | PLASTICO LAMINADO. CHAPA ENCINO COLOR NUEZ WKS | PARTICLE CORE |  |  |  | Ceco | ACERO ROLADO | SU | 16 |  | 5 3/4" | 15 | A20/EOPD | Tope Hospitalario | SET #002 - BAÑOS PRIVADOS | 1456 | 3-Bisagra de acero con 5 Nudos para uso estándar serie MacPRO marca McKinney , fabricada de acuerdo a los estándares de calidad ANSI/BHMA 156.1 y 156.7, con un espesor de 3.4mm y dimensiones de 4.5"x4.5" abierta, Incluye tornillería para puerta de madera y puerta metálica, Acabado Cromo Satinado - Modelo: Hinges MP79 4 1/2 x 4 1/2 26D // 1-Cerradura de Manija Función Sanitario serie 5300LN marca Yale com manija modelo Augusta e incluir Recubrimiento Antimicrobial, Como Características Estándares debe ser fabricada de acuerdo a los estándares calidad ANSI/BHMA A156.2 Grado 2 y accesibilidad (ADA)ANSI 117.1, La manija deberá tener sistema de Clutch en todas sus funciones incluso cuando la cerradura este bajo Llave, deberá incluir Certificación contra fuego UL, Garantía de 5 años en el mecanismo y Garantía de por vida en la caída de la manija o ruptura del resorte de la manija, La manija deberá ser de 5" de largo, Acabado Cromo Satinado - Modelo: Privacy Set AU 5302LN YMS 626 // 1-Tope de pared marca Rockwood acabado cromo satinado con protector de goma color gris - Modelo: Wall Bumper 409 US32D // 1-Puerta de Madera 1 3/4" de espesor serie GPD Marca Graham, interior de Particle Core certificado 45 min WH, Recubierta de Plástico Laminado Wilsonart Serie 60, Maquinados de Fabrica. Puerta Garantizada de por la vida útil de edificio. - Modelo: WD 2870 1 3/4 F PC HPDL W60 GPD // 1-Marco Metálico de Acero rolado en frio calibre 16, Marca CECO serie SU para sobreponer en muro de Block o Concreto de 15cm de espesor o mayor, Con tope Higiénico Hospitalario y con soldadura en uniones, Incluye refuerzo para Cierrapuertas y Anclas de tipo Mariposa. Fabricado bajo los estándares ANSI A250.8, Preparación de fabrica para Bisagras, Cerradura o Barra de Pánico según sea el caso, Acabado Primed de Fabrica estandarizado por la norma ANSI A250.10 antes de la aplicación de pintura electrostática Según Muestra Aprobada. - Modelo: SU 16 CRS 534 SGL 2870 V3/U6 (A20/EOPDL4-(2); HOS/ST6(2)) | Doors: 002(58) | 1
NIVEL 1 | HOSPITALIZACION | SS HOMBRES | 1457 | 2-2. | 2 | 1 | 2870 | S | 91.5 x 219 | SET #002 | Graham | Madera | 1.75 | GPD | PLASTICO LAMINADO. CHAPA ENCINO COLOR NUEZ WKS | PARTICLE CORE |  |  |  | Ceco | ACERO ROLADO | SU | 16 |  | 5 3/4" | 15 | A20/EOPD | Tope Hospitalario | SET #002 - BAÑOS PRIVADOS | 1457 | 3-Bisagra de acero con 5 Nudos para uso estándar serie MacPRO marca McKinney , fabricada de acuerdo a los estándares de calidad ANSI/BHMA 156.1 y 156.7, con un espesor de 3.4mm y dimensiones de 4.5"x4.5" abierta, Incluye tornillería para puerta de madera y puerta metálica, Acabado Cromo Satinado - Modelo: Hinges MP79 4 1/2 x 4 1/2 26D // 1-Cerradura de Manija Función Sanitario serie 5300LN marca Yale com manija modelo Augusta e incluir Recubrimiento Antimicrobial, Como Características Estándares debe ser fabricada de acuerdo a los estándares calidad ANSI/BHMA A156.2 Grado 2 y accesibilidad (ADA)ANSI 117.1, La manija deberá tener sistema de Clutch en todas sus funciones incluso cuando la cerradura este bajo Llave, deberá incluir Certificación contra fuego UL, Garantía de 5 años en el mecanismo y Garantía de por vida en la caída de la manija o ruptura del resorte de la manija, La manija deberá ser de 5" de largo, Acabado Cromo Satinado - Modelo: Privacy Set AU 5302LN YMS 626 // 1-Tope de pared marca Rockwood acabado cromo satinado con protector de goma color gris - Modelo: Wall Bumper 409 US32D // 1-Puerta de Madera 1 3/4" de espesor serie GPD Marca Graham, interior de Particle Core certificado 45 min WH, Recubierta de Plástico Laminado Wilsonart Serie 60, Maquinados de Fabrica. Puerta Garantizada de por la vida útil de edificio. - Modelo: WD 2870 1 3/4 F PC HPDL W60 GPD // 1-Marco Metálico de Acero rolado en frio calibre 16, Marca CECO serie SU para sobreponer en muro de Block o Concreto de 15cm de espesor o mayor, Con tope Higiénico Hospitalario y con soldadura en uniones, Incluye refuerzo para Cierrapuertas y Anclas de tipo Mariposa. Fabricado bajo los estándares ANSI A250.8, Preparación de fabrica para Bisagras, Cerradura o Barra de Pánico según sea el caso, Acabado Primed de Fabrica estandarizado por la norma ANSI A250.10 antes de la aplicación de pintura electrostática Según Muestra Aprobada. - Modelo: SU 16 CRS 534 SGL 2870 V3/U6 (A20/EOPDL4-(2); HOS/ST6(2)) | Doors: 002(58) | 1
PLANTA BAJA | IMAGENOLOGÍA | SS | 508 | 2-2. | 2 | 1 | 2870 | S | 91.5 x 219 | SET #002 | Graham | Madera | 1.75 | GPD | PLASTICO LAMINADO. CHAPA ENCINO COLOR NUEZ WKS | PARTICLE CORE |  |  |  | Ceco | ACERO ROLADO | SU | 16 |  | 5 3/4" | 15 | A20/EOPD | Tope Hospitalario | SET #002 - BAÑOS PRIVADOS | 2 | 3-Bisagra de acero con 5 Nudos para uso estándar serie MacPRO marca McKinney , fabricada de acuerdo a los estándares de calidad ANSI/BHMA 156.1 y 156.7, con un espesor de 3.4mm y dimensiones de 4.5"x4.5" abierta, Incluye tornillería para puerta de madera y puerta metálica, Acabado Cromo Satinado - Modelo: Hinges MP79 4 1/2 x 4 1/2 26D // 1-Cerradura de Manija Función Sanitario serie 5300LN marca Yale com manija modelo Augusta e incluir Recubrimiento Antimicrobial, Como Características Estándares debe ser fabricada de acuerdo a los estándares calidad ANSI/BHMA A156.2 Grado 2 y accesibilidad (ADA)ANSI 117.1, La manija deberá tener sistema de Clutch en todas sus funciones incluso cuando la cerradura este bajo Llave, deberá incluir Certificación contra fuego UL, Garantía de 5 años en el mecanismo y Garantía de por vida en la caída de la manija o ruptura del resorte de la manija, La manija deberá ser de 5" de largo, Acabado Cromo Satinado - Modelo: Privacy Set AU 5302LN YMS 626 // 1-Tope de pared marca Rockwood acabado cromo satinado con protector de goma color gris - Modelo: Wall Bumper 409 US32D // 1-Puerta de Madera 1 3/4" de espesor serie GPD Marca Graham, interior de Particle Core certificado 45 min WH, Recubierta de Plástico Laminado Wilsonart Serie 60, Maquinados de Fabrica. Puerta Garantizada de por la vida útil de edificio. - Modelo: WD 2870 1 3/4 F PC HPDL W60 GPD // 1-Marco Metálico de Acero rolado en frio calibre 16, Marca CECO serie SU para sobreponer en muro de Block o Concreto de 15cm de espesor o mayor, Con tope Higiénico Hospitalario y con soldadura en uniones, Incluye refuerzo para Cierrapuertas y Anclas de tipo Mariposa. Fabricado bajo los estándares ANSI A250.8, Preparación de fabrica para Bisagras, Cerradura o Barra de Pánico según sea el caso, Acabado Primed de Fabrica estandarizado por la norma ANSI A250.10 antes de la aplicación de pintura electrostática Según Muestra Aprobada. - Modelo: SU 16 CRS 534 SGL 2870 V3/U6 (A20/EOPDL4-(2); HOS/ST6(2)) | Doors: 002(58) | 1
PLANTA BAJA | IMAGENOLOGÍA | SS DE JEFE RAYOS X | 509 | 2-2. | 2 | 1 | 2870 | S | 91.5 x 219 | SET #002 | Graham | Madera | 1.75 | GPD | PLASTICO LAMINADO. CHAPA ENCINO COLOR NUEZ WKS | PARTICLE CORE |  |  |  | Ceco | ACERO ROLADO | SU | 16 |  | 5 3/4" | 15 | A20/EOPD | Tope Hospitalario | SET #002 - BAÑOS PRIVADOS | 2 | 3-Bisagra de acero con 5 Nudos para uso estándar serie MacPRO marca McKinney , fabricada de acuerdo a los estándares de calidad ANSI/BHMA 156.1 y 156.7, con un espesor de 3.4mm y dimensiones de 4.5"x4.5" abierta, Incluye tornillería para puerta de madera y puerta metálica, Acabado Cromo Satinado - Modelo: Hinges MP79 4 1/2 x 4 1/2 26D // 1-Cerradura de Manija Función Sanitario serie 5300LN marca Yale com manija modelo Augusta e incluir Recubrimiento Antimicrobial, Como Características Estándares debe ser fabricada de acuerdo a los estándares calidad ANSI/BHMA A156.2 Grado 2 y accesibilidad (ADA)ANSI 117.1, La manija deberá tener sistema de Clutch en todas sus funciones incluso cuando la cerradura este bajo Llave, deberá incluir Certificación contra fuego UL, Garantía de 5 años en el mecanismo y Garantía de por vida en la caída de la manija o ruptura del resorte de la manija, La manija deberá ser de 5" de largo, Acabado Cromo Satinado - Modelo: Privacy Set AU 5302LN YMS 626 // 1-Tope de pared marca Rockwood acabado cromo satinado con protector de goma color gris - Modelo: Wall Bumper 409 US32D // 1-Puerta de Madera 1 3/4" de espesor serie GPD Marca Graham, interior de Particle Core certificado 45 min WH, Recubierta de Plástico Laminado Wilsonart Serie 60, Maquinados de Fabrica. Puerta Garantizada de por la vida útil de edificio. - Modelo: WD 2870 1 3/4 F PC HPDL W60 GPD // 1-Marco Metálico de Acero rolado en frio calibre 16, Marca CECO serie SU para sobreponer en muro de Block o Concreto de 15cm de espesor o mayor, Con tope Higiénico Hospitalario y con soldadura en uniones, Incluye refuerzo para Cierrapuertas y Anclas de tipo Mariposa. Fabricado bajo los estándares ANSI A250.8, Preparación de fabrica para Bisagras, Cerradura o Barra de Pánico según sea el caso, Acabado Primed de Fabrica estandarizado por la norma ANSI A250.10 antes de la aplicación de pintura electrostática Según Muestra Aprobada. - Modelo: SU 16 CRS 534 SGL 2870 V3/U6 (A20/EOPDL4-(2); HOS/ST6(2)) | Doors: 002(58) | 1
PLANTA BAJA | IMAGENOLOGÍA | BAÑO/VESTIDOR RX SIMPLE | 518 | 2-2. | 2 | 1 | 2870 | S | 91.5 x 219 | SET #002 | Graham | Madera | 1.75 | GPD | PLASTICO LAMINADO. CHAPA ENCINO COLOR NUEZ WKS | PARTICLE CORE |  |  |  | Ceco | ACERO ROLADO | SU | 16 |  | 5 3/4" | 15 | A20/EOPD | Tope Hospitalario | SET #002 - BAÑOS PRIVADOS | 2 | 3-Bisagra de acero con 5 Nudos para uso estándar serie MacPRO marca McKinney , fabricada de acuerdo a los estándares de calidad ANSI/BHMA 156.1 y 156.7, con un espesor de 3.4mm y dimensiones de 4.5"x4.5" abierta, Incluye tornillería para puerta de madera y puerta metálica, Acabado Cromo Satinado - Modelo: Hinges MP79 4 1/2 x 4 1/2 26D // 1-Cerradura de Manija Función Sanitario serie 5300LN marca Yale com manija modelo Augusta e incluir Recubrimiento Antimicrobial, Como Características Estándares debe ser fabricada de acuerdo a los estándares calidad ANSI/BHMA A156.2 Grado 2 y accesibilidad (ADA)ANSI 117.1, La manija deberá tener sistema de Clutch en todas sus funciones incluso cuando la cerradura este bajo Llave, deberá incluir Certificación contra fuego UL, Garantía de 5 años en el mecanismo y Garantía de por vida en la caída de la manija o ruptura del resorte de la manija, La manija deberá ser de 5" de largo, Acabado Cromo Satinado - Modelo: Privacy Set AU 5302LN YMS 626 // 1-Tope de pared marca Rockwood acabado cromo satinado con protector de goma color gris - Modelo: Wall Bumper 409 US32D // 1-Puerta de Madera 1 3/4" de espesor serie GPD Marca Graham, interior de Particle Core certificado 45 min WH, Recubierta de Plástico Laminado Wilsonart Serie 60, Maquinados de Fabrica. Puerta Garantizada de por la vida útil de edificio. - Modelo: WD 2870 1 3/4 F PC HPDL W60 GPD // 1-Marco Metálico de Acero rolado en frio calibre 16, Marca CECO serie SU para sobreponer en muro de Block o Concreto de 15cm de espesor o mayor, Con tope Higiénico Hospitalario y con soldadura en uniones, Incluye refuerzo para Cierrapuertas y Anclas de tipo Mariposa. Fabricado bajo los estándares ANSI A250.8, Preparación de fabrica para Bisagras, Cerradura o Barra de Pánico según sea el caso, Acabado Primed de Fabrica estandarizado por la norma ANSI A250.10 antes de la aplicación de pintura electrostática Según Muestra Aprobada. - Modelo: SU 16 CRS 534 SGL 2870 V3/U6 (A20/EOPDL4-(2); HOS/ST6(2)) | Doors: 002(58) | 1
PLANTA BAJA | IMAGENOLOGÍA | BAÑO/VESTIDOR FLUOROSCOPÍA | 519 | 2-2. |  | 1 | 2870 | SGL | 91.5 x 219 | SET #015 | Graham | Madera | 1 3/4" | GPD-X RAY | PLASTICO LAMINADO. CHAPA ENCINO COLOR NUEZ WKS | PARTICLE CORE |  |  | Capa de Plomo 1 mm | Ceco | ACERO ROLADO | SU | 16 |  | 5 3/4" | 15 | A20/EOPD | Tope Hospitalario |  |  | 4-Bisagra de acero con Cuatro Baleros y 5 Nudos para uso EXTRA RUDO marca McKinney , fabricada de acuerdo a los estándares de calidad ANSI/BHMA 156.1 y 156.7, con un espesor de 4.5mm y dimensiones de 4.5"x4.5" abierta, Incluye tornillería para puerta de madera y puerta metálica, Fabricada en USA, Acabado Cromo Satinado - Modelo: Hinges T4A3386 4 1/2 X 4 1/2 26D // 1-Cerradura de Manija Función Sanitario serie 5300LN marca Yale com manija modelo Augusta e incluir Recubrimiento Antimicrobial, Como Características Estándares debe ser fabricada de acuerdo a los estándares calidad ANSI/BHMA A156.2 Grado 2 y accesibilidad (ADA)ANSI 117.1, La manija deberá tener sistema de Clutch en todas sus funciones incluso cuando la cerradura este bajo Llave, deberá incluir Certificación contra fuego UL, Garantía de 5 años en el mecanismo y Garantía de por vida en la caída de la manija o ruptura del resorte de la manija, La manija deberá ser de 5" de largo, Acabado Cromo Satinado - Modelo: Privacy Set AU 5302LN YMS 626 // 1-Tope de pared marca Rockwood acabado cromo satinado con protector de goma color gris - Modelo: Wall Bumper 409 US32D // 1-Puerta de Madera 1 3/4" de espesor serie GPD Marca Graham, interior de Particle Core, Recubierta de Plástico Laminado Wilsonart Serie 60, Maquinados de Fabrica. Puerta Garantizada de por la vida útil de edificio. - Modelo: WD 3070 1 3/4 F PC HPDL W60 GPD // 1-Marco Metálico de Acero rolado en frio calibre 16, Marca CECO serie SU para sobreponer en muro de Block o Concreto de 15cm de espesor o mayor, Con tope Higiénico Hospitalario y con soldadura en uniones, Incluye refuerzo para Cierrapuertas y Anclas de tipo Mariposa. Fabricado bajo los estándares ANSI A250.8, Preparación de fabrica para Bisagras, Cerradura o Barra de Pánico según sea el caso, Acabado Primed de Fabrica estandarizado por la norma ANSI A250.10 antes de la aplicación de pintura electrostática Según Muestra Aprobada. - Modelo: SU 16 CRS 534 DBL 3070 V3/U6 (A20/EOPDL4-; HOS/ST6) |  | 1
PLANTA BAJA | IMAGENOLOGÍA | BAÑO/VESTIDOR FLUOROSCOPÍA | 520 | 2-2. | 2 | 1 | 2870 | S | 91.5 x 219 | SET #002 | Graham | Madera | 1.75 | GPD | PLASTICO LAMINADO. CHAPA ENCINO COLOR NUEZ WKS | PARTICLE CORE |  |  |  | Ceco | ACERO ROLADO | SU | 16 |  | 5 3/4" | 15 | A20/EOPD | Tope Hospitalario | SET #002 - BAÑOS PRIVADOS | 2 | 3-Bisagra de acero con 5 Nudos para uso estándar serie MacPRO marca McKinney , fabricada de acuerdo a los estándares de calidad ANSI/BHMA 156.1 y 156.7, con un espesor de 3.4mm y dimensiones de 4.5"x4.5" abierta, Incluye tornillería para puerta de madera y puerta metálica, Acabado Cromo Satinado - Modelo: Hinges MP79 4 1/2 x 4 1/2 26D // 1-Cerradura de Manija Función Sanitario serie 5300LN marca Yale com manija modelo Augusta e incluir Recubrimiento Antimicrobial, Como Características Estándares debe ser fabricada de acuerdo a los estándares calidad ANSI/BHMA A156.2 Grado 2 y accesibilidad (ADA)ANSI 117.1, La manija deberá tener sistema de Clutch en todas sus funciones incluso cuando la cerradura este bajo Llave, deberá incluir Certificación contra fuego UL, Garantía de 5 años en el mecanismo y Garantía de por vida en la caída de la manija o ruptura del resorte de la manija, La manija deberá ser de 5" de largo, Acabado Cromo Satinado - Modelo: Privacy Set AU 5302LN YMS 626 // 1-Tope de pared marca Rockwood acabado cromo satinado con protector de goma color gris - Modelo: Wall Bumper 409 US32D // 1-Puerta de Madera 1 3/4" de espesor serie GPD Marca Graham, interior de Particle Core certificado 45 min WH, Recubierta de Plástico Laminado Wilsonart Serie 60, Maquinados de Fabrica. Puerta Garantizada de por la vida útil de edificio. - Modelo: WD 2870 1 3/4 F PC HPDL W60 GPD // 1-Marco Metálico de Acero rolado en frio calibre 16, Marca CECO serie SU para sobreponer en muro de Block o Concreto de 15cm de espesor o mayor, Con tope Higiénico Hospitalario y con soldadura en uniones, Incluye refuerzo para Cierrapuertas y Anclas de tipo Mariposa. Fabricado bajo los estándares ANSI A250.8, Preparación de fabrica para Bisagras, Cerradura o Barra de Pánico según sea el caso, Acabado Primed de Fabrica estandarizado por la norma ANSI A250.10 antes de la aplicación de pintura electrostática Según Muestra Aprobada. - Modelo: SU 16 CRS 534 SGL 2870 V3/U6 (A20/EOPDL4-(2); HOS/ST6(2)) | Doors: 002(58) | 1
PLANTA BAJA | IMAGENOLOGÍA | BAÑO/VESTIDOR TAC | 522 | 2-2. | 2 | 1 | 2870 | S | 91.5 x 219 | SET #002 | Graham | Madera | 1.75 | GPD | PLASTICO LAMINADO. CHAPA ENCINO COLOR NUEZ WKS | PARTICLE CORE |  |  |  | Ceco | ACERO ROLADO | SU | 16 |  | 5 3/4" | 15 | A20/EOPD | Tope Hospitalario | SET #002 - BAÑOS PRIVADOS | 2 | 3-Bisagra de acero con 5 Nudos para uso estándar serie MacPRO marca McKinney , fabricada de acuerdo a los estándares de calidad ANSI/BHMA 156.1 y 156.7, con un espesor de 3.4mm y dimensiones de 4.5"x4.5" abierta, Incluye tornillería para puerta de madera y puerta metálica, Acabado Cromo Satinado - Modelo: Hinges MP79 4 1/2 x 4 1/2 26D // 1-Cerradura de Manija Función Sanitario serie 5300LN marca Yale com manija modelo Augusta e incluir Recubrimiento Antimicrobial, Como Características Estándares debe ser fabricada de acuerdo a los estándares calidad ANSI/BHMA A156.2 Grado 2 y accesibilidad (ADA)ANSI 117.1, La manija deberá tener sistema de Clutch en todas sus funciones incluso cuando la cerradura este bajo Llave, deberá incluir Certificación contra fuego UL, Garantía de 5 años en el mecanismo y Garantía de por vida en la caída de la manija o ruptura del resorte de la manija, La manija deberá ser de 5" de largo, Acabado Cromo Satinado - Modelo: Privacy Set AU 5302LN YMS 626 // 1-Tope de pared marca Rockwood acabado cromo satinado con protector de goma color gris - Modelo: Wall Bumper 409 US32D // 1-Puerta de Madera 1 3/4" de espesor serie GPD Marca Graham, interior de Particle Core certificado 45 min WH, Recubierta de Plástico Laminado Wilsonart Serie 60, Maquinados de Fabrica. Puerta Garantizada de por la vida útil de edificio. - Modelo: WD 2870 1 3/4 F PC HPDL W60 GPD // 1-Marco Metálico de Acero rolado en frio calibre 16, Marca CECO serie SU para sobreponer en muro de Block o Concreto de 15cm de espesor o mayor, Con tope Higiénico Hospitalario y con soldadura en uniones, Incluye refuerzo para Cierrapuertas y Anclas de tipo Mariposa. Fabricado bajo los estándares ANSI A250.8, Preparación de fabrica para Bisagras, Cerradura o Barra de Pánico según sea el caso, Acabado Primed de Fabrica estandarizado por la norma ANSI A250.10 antes de la aplicación de pintura electrostática Según Muestra Aprobada. - Modelo: SU 16 CRS 534 SGL 2870 V3/U6 (A20/EOPDL4-(2); HOS/ST6(2)) | Doors: 002(58) | 1
PLANTA BAJA | IMAGENOLOGÍA | BAÑO/VESTIDOR TAC | 523 | 2-2. |  | 1 | 2870 | SGL | 91.5 x 219 | SET #015 | Graham | Madera | 1 3/4" | GPD-X RAY | PLASTICO LAMINADO. CHAPA ENCINO COLOR NUEZ WKS | PARTICLE CORE |  |  | Capa de Plomo 1 mm | Ceco | ACERO ROLADO | SU | 16 |  | 5 3/4" | 15 | A20/EOPD | Tope Hospitalario |  |  | 4-Bisagra de acero con Cuatro Baleros y 5 Nudos para uso EXTRA RUDO marca McKinney , fabricada de acuerdo a los estándares de calidad ANSI/BHMA 156.1 y 156.7, con un espesor de 4.5mm y dimensiones de 4.5"x4.5" abierta, Incluye tornillería para puerta de madera y puerta metálica, Fabricada en USA, Acabado Cromo Satinado - Modelo: Hinges T4A3386 4 1/2 X 4 1/2 26D // 1-Cerradura de Manija Función Sanitario serie 5300LN marca Yale com manija modelo Augusta e incluir Recubrimiento Antimicrobial, Como Características Estándares debe ser fabricada de acuerdo a los estándares calidad ANSI/BHMA A156.2 Grado 2 y accesibilidad (ADA)ANSI 117.1, La manija deberá tener sistema de Clutch en todas sus funciones incluso cuando la cerradura este bajo Llave, deberá incluir Certificación contra fuego UL, Garantía de 5 años en el mecanismo y Garantía de por vida en la caída de la manija o ruptura del resorte de la manija, La manija deberá ser de 5" de largo, Acabado Cromo Satinado - Modelo: Privacy Set AU 5302LN YMS 626 // 1-Tope de pared marca Rockwood acabado cromo satinado con protector de goma color gris - Modelo: Wall Bumper 409 US32D // 1-Puerta de Madera 1 3/4" de espesor serie GPD Marca Graham, interior de Particle Core, Recubierta de Plástico Laminado Wilsonart Serie 60, Maquinados de Fabrica. Puerta Garantizada de por la vida útil de edificio. - Modelo: WD 3070 1 3/4 F PC HPDL W60 GPD // 1-Marco Metálico de Acero rolado en frio calibre 16, Marca CECO serie SU para sobreponer en muro de Block o Concreto de 15cm de espesor o mayor, Con tope Higiénico Hospitalario y con soldadura en uniones, Incluye refuerzo para Cierrapuertas y Anclas de tipo Mariposa. Fabricado bajo los estándares ANSI A250.8, Preparación de fabrica para Bisagras, Cerradura o Barra de Pánico según sea el caso, Acabado Primed de Fabrica estandarizado por la norma ANSI A250.10 antes de la aplicación de pintura electrostática Según Muestra Aprobada. - Modelo: SU 16 CRS 534 DBL 3070 V3/U6 (A20/EOPDL4-; HOS/ST6) |  | 1
PLANTA BAJA | LABORATORIO | JEFE DE LABORATORIO CLÍNICO | 406 | 2-2. | 2 | 1 | 2870 | S | 91.5 x 219 | SET #002 | Graham | Madera | 1.75 | GPD | PLASTICO LAMINADO. CHAPA ENCINO COLOR NUEZ WKS | PARTICLE CORE |  |  |  | Ceco | ACERO ROLADO | SU | 16 |  | 5 3/4" | 15 | A20/EOPD | Tope Hospitalario | SET #002 - BAÑOS PRIVADOS | 2 | 3-Bisagra de acero con 5 Nudos para uso estándar serie MacPRO marca McKinney , fabricada de acuerdo a los estándares de calidad ANSI/BHMA 156.1 y 156.7, con un espesor de 3.4mm y dimensiones de 4.5"x4.5" abierta, Incluye tornillería para puerta de madera y puerta metálica, Acabado Cromo Satinado - Modelo: Hinges MP79 4 1/2 x 4 1/2 26D // 1-Cerradura de Manija Función Sanitario serie 5300LN marca Yale com manija modelo Augusta e incluir Recubrimiento Antimicrobial, Como Características Estándares debe ser fabricada de acuerdo a los estándares calidad ANSI/BHMA A156.2 Grado 2 y accesibilidad (ADA)ANSI 117.1, La manija deberá tener sistema de Clutch en todas sus funciones incluso cuando la cerradura este bajo Llave, deberá incluir Certificación contra fuego UL, Garantía de 5 años en el mecanismo y Garantía de por vida en la caída de la manija o ruptura del resorte de la manija, La manija deberá ser de 5" de largo, Acabado Cromo Satinado - Modelo: Privacy Set AU 5302LN YMS 626 // 1-Tope de pared marca Rockwood acabado cromo satinado con protector de goma color gris - Modelo: Wall Bumper 409 US32D // 1-Puerta de Madera 1 3/4" de espesor serie GPD Marca Graham, interior de Particle Core certificado 45 min WH, Recubierta de Plástico Laminado Wilsonart Serie 60, Maquinados de Fabrica. Puerta Garantizada de por la vida útil de edificio. - Modelo: WD 2870 1 3/4 F PC HPDL W60 GPD // 1-Marco Metálico de Acero rolado en frio calibre 16, Marca CECO serie SU para sobreponer en muro de Block o Concreto de 15cm de espesor o mayor, Con tope Higiénico Hospitalario y con soldadura en uniones, Incluye refuerzo para Cierrapuertas y Anclas de tipo Mariposa. Fabricado bajo los estándares ANSI A250.8, Preparación de fabrica para Bisagras, Cerradura o Barra de Pánico según sea el caso, Acabado Primed de Fabrica estandarizado por la norma ANSI A250.10 antes de la aplicación de pintura electrostática Según Muestra Aprobada. - Modelo: SU 16 CRS 534 SGL 2870 V3/U6 (A20/EOPDL4-(2); HOS/ST6(2)) | Doors: 002(58) | 1
PLANTA BAJA | LABORATORIO | SSH | 410 | 2-2. | 2 | 1 | 2870 | S | 91.5 x 219 | SET #002 | Graham | Madera | 1.75 | GPD | PLASTICO LAMINADO. CHAPA ENCINO COLOR NUEZ WKS | PARTICLE CORE |  |  |  | Ceco | ACERO ROLADO | SU | 16 |  | 5 3/4" | 15 | A20/EOPD | Tope Hospitalario | SET #002 - BAÑOS PRIVADOS | 2 | 3-Bisagra de acero con 5 Nudos para uso estándar serie MacPRO marca McKinney , fabricada de acuerdo a los estándares de calidad ANSI/BHMA 156.1 y 156.7, con un espesor de 3.4mm y dimensiones de 4.5"x4.5" abierta, Incluye tornillería para puerta de madera y puerta metálica, Acabado Cromo Satinado - Modelo: Hinges MP79 4 1/2 x 4 1/2 26D // 1-Cerradura de Manija Función Sanitario serie 5300LN marca Yale com manija modelo Augusta e incluir Recubrimiento Antimicrobial, Como Características Estándares debe ser fabricada de acuerdo a los estándares calidad ANSI/BHMA A156.2 Grado 2 y accesibilidad (ADA)ANSI 117.1, La manija deberá tener sistema de Clutch en todas sus funciones incluso cuando la cerradura este bajo Llave, deberá incluir Certificación contra fuego UL, Garantía de 5 años en el mecanismo y Garantía de por vida en la caída de la manija o ruptura del resorte de la manija, La manija deberá ser de 5" de largo, Acabado Cromo Satinado - Modelo: Privacy Set AU 5302LN YMS 626 // 1-Tope de pared marca Rockwood acabado cromo satinado con protector de goma color gris - Modelo: Wall Bumper 409 US32D // 1-Puerta de Madera 1 3/4" de espesor serie GPD Marca Graham, interior de Particle Core certificado 45 min WH, Recubierta de Plástico Laminado Wilsonart Serie 60, Maquinados de Fabrica. Puerta Garantizada de por la vida útil de edificio. - Modelo: WD 2870 1 3/4 F PC HPDL W60 GPD // 1-Marco Metálico de Acero rolado en frio calibre 16, Marca CECO serie SU para sobreponer en muro de Block o Concreto de 15cm de espesor o mayor, Con tope Higiénico Hospitalario y con soldadura en uniones, Incluye refuerzo para Cierrapuertas y Anclas de tipo Mariposa. Fabricado bajo los estándares ANSI A250.8, Preparación de fabrica para Bisagras, Cerradura o Barra de Pánico según sea el caso, Acabado Primed de Fabrica estandarizado por la norma ANSI A250.10 antes de la aplicación de pintura electrostática Según Muestra Aprobada. - Modelo: SU 16 CRS 534 SGL 2870 V3/U6 (A20/EOPDL4-(2); HOS/ST6(2)) | Doors: 002(58) | 1
PLANTA BAJA | LABORATORIO | SSM | 411 | 2-2. | 2 | 1 | 2870 | S | 91.5 x 219 | SET #002 | Graham | Madera | 1.75 | GPD | PLASTICO LAMINADO. CHAPA ENCINO COLOR NUEZ WKS | PARTICLE CORE |  |  |  | Ceco | ACERO ROLADO | SU | 16 |  | 5 3/4" | 15 | A20/EOPD | Tope Hospitalario | SET #002 - BAÑOS PRIVADOS | 2 | 3-Bisagra de acero con 5 Nudos para uso estándar serie MacPRO marca McKinney , fabricada de acuerdo a los estándares de calidad ANSI/BHMA 156.1 y 156.7, con un espesor de 3.4mm y dimensiones de 4.5"x4.5" abierta, Incluye tornillería para puerta de madera y puerta metálica, Acabado Cromo Satinado - Modelo: Hinges MP79 4 1/2 x 4 1/2 26D // 1-Cerradura de Manija Función Sanitario serie 5300LN marca Yale com manija modelo Augusta e incluir Recubrimiento Antimicrobial, Como Características Estándares debe ser fabricada de acuerdo a los estándares calidad ANSI/BHMA A156.2 Grado 2 y accesibilidad (ADA)ANSI 117.1, La manija deberá tener sistema de Clutch en todas sus funciones incluso cuando la cerradura este bajo Llave, deberá incluir Certificación contra fuego UL, Garantía de 5 años en el mecanismo y Garantía de por vida en la caída de la manija o ruptura del resorte de la manija, La manija deberá ser de 5" de largo, Acabado Cromo Satinado - Modelo: Privacy Set AU 5302LN YMS 626 // 1-Tope de pared marca Rockwood acabado cromo satinado con protector de goma color gris - Modelo: Wall Bumper 409 US32D // 1-Puerta de Madera 1 3/4" de espesor serie GPD Marca Graham, interior de Particle Core certificado 45 min WH, Recubierta de Plástico Laminado Wilsonart Serie 60, Maquinados de Fabrica. Puerta Garantizada de por la vida útil de edificio. - Modelo: WD 2870 1 3/4 F PC HPDL W60 GPD // 1-Marco Metálico de Acero rolado en frio calibre 16, Marca CECO serie SU para sobreponer en muro de Block o Concreto de 15cm de espesor o mayor, Con tope Higiénico Hospitalario y con soldadura en uniones, Incluye refuerzo para Cierrapuertas y Anclas de tipo Mariposa. Fabricado bajo los estándares ANSI A250.8, Preparación de fabrica para Bisagras, Cerradura o Barra de Pánico según sea el caso, Acabado Primed de Fabrica estandarizado por la norma ANSI A250.10 antes de la aplicación de pintura electrostática Según Muestra Aprobada. - Modelo: SU 16 CRS 534 SGL 2870 V3/U6 (A20/EOPDL4-(2); HOS/ST6(2)) | Doors: 002(58) | 1
PLANTA BAJA | PATOLOGIA | SS | 901 | 2-2. | 2-2 | 1 | 2870 | S | 91.5 x 219 | SET #002 | Graham | Madera | 1.75 | GPD | PLASTICO LAMINADO. CHAPA ENCINO COLOR NUEZ WKS | PARTICLE CORE |  |  |  | Ceco | ACERO ROLADO | SU | 16 |  | 5 3/4" | 15 | A20/EOPD | Tope Hospitalario | SET #002 - BAÑOS PRIVADOS | 901 | 3-Bisagra de acero con 5 Nudos para uso estándar serie MacPRO marca McKinney , fabricada de acuerdo a los estándares de calidad ANSI/BHMA 156.1 y 156.7, con un espesor de 3.4mm y dimensiones de 4.5"x4.5" abierta, Incluye tornillería para puerta de madera y puerta metálica, Acabado Cromo Satinado - Modelo: Hinges MP79 4 1/2 x 4 1/2 26D // 1-Cerradura de Manija Función Sanitario serie 5300LN marca Yale com manija modelo Augusta e incluir Recubrimiento Antimicrobial, Como Características Estándares debe ser fabricada de acuerdo a los estándares calidad ANSI/BHMA A156.2 Grado 2 y accesibilidad (ADA)ANSI 117.1, La manija deberá tener sistema de Clutch en todas sus funciones incluso cuando la cerradura este bajo Llave, deberá incluir Certificación contra fuego UL, Garantía de 5 años en el mecanismo y Garantía de por vida en la caída de la manija o ruptura del resorte de la manija, La manija deberá ser de 5" de largo, Acabado Cromo Satinado - Modelo: Privacy Set AU 5302LN YMS 626 // 1-Tope de pared marca Rockwood acabado cromo satinado con protector de goma color gris - Modelo: Wall Bumper 409 US32D // 1-Puerta de Madera 1 3/4" de espesor serie GPD Marca Graham, interior de Particle Core certificado 45 min WH, Recubierta de Plástico Laminado Wilsonart Serie 60, Maquinados de Fabrica. Puerta Garantizada de por la vida útil de edificio. - Modelo: WD 2870 1 3/4 F PC HPDL W60 GPD // 1-Marco Metálico de Acero rolado en frio calibre 16, Marca CECO serie SU para sobreponer en muro de Block o Concreto de 15cm de espesor o mayor, Con tope Higiénico Hospitalario y con soldadura en uniones, Incluye refuerzo para Cierrapuertas y Anclas de tipo Mariposa. Fabricado bajo los estándares ANSI A250.8, Preparación de fabrica para Bisagras, Cerradura o Barra de Pánico según sea el caso, Acabado Primed de Fabrica estandarizado por la norma ANSI A250.10 antes de la aplicación de pintura electrostática Según Muestra Aprobada. - Modelo: SU 16 CRS 534 SGL 2870 V3/U6 (A20/EOPDL4-(2); HOS/ST6(2)) | Doors: 002(58) | 1
PLANTA BAJA | URGENCIAS | SS | 323-2 | 2-2. | 2 | 1 | 2870 | S | 91.5 x 219 | SET #002 | Graham | Madera | 1.75 | GPD | PLASTICO LAMINADO. CHAPA ENCINO COLOR NUEZ WKS | PARTICLE CORE |  |  |  | Ceco | ACERO ROLADO | SU | 16 |  | 5 3/4" | 15 | A20/EOPD | Tope Hospitalario | SET #002 - BAÑOS PRIVADOS | 2 | 3-Bisagra de acero con 5 Nudos para uso estándar serie MacPRO marca McKinney , fabricada de acuerdo a los estándares de calidad ANSI/BHMA 156.1 y 156.7, con un espesor de 3.4mm y dimensiones de 4.5"x4.5" abierta, Incluye tornillería para puerta de madera y puerta metálica, Acabado Cromo Satinado - Modelo: Hinges MP79 4 1/2 x 4 1/2 26D // 1-Cerradura de Manija Función Sanitario serie 5300LN marca Yale com manija modelo Augusta e incluir Recubrimiento Antimicrobial, Como Características Estándares debe ser fabricada de acuerdo a los estándares calidad ANSI/BHMA A156.2 Grado 2 y accesibilidad (ADA)ANSI 117.1, La manija deberá tener sistema de Clutch en todas sus funciones incluso cuando la cerradura este bajo Llave, deberá incluir Certificación contra fuego UL, Garantía de 5 años en el mecanismo y Garantía de por vida en la caída de la manija o ruptura del resorte de la manija, La manija deberá ser de 5" de largo, Acabado Cromo Satinado - Modelo: Privacy Set AU 5302LN YMS 626 // 1-Tope de pared marca Rockwood acabado cromo satinado con protector de goma color gris - Modelo: Wall Bumper 409 US32D // 1-Puerta de Madera 1 3/4" de espesor serie GPD Marca Graham, interior de Particle Core certificado 45 min WH, Recubierta de Plástico Laminado Wilsonart Serie 60, Maquinados de Fabrica. Puerta Garantizada de por la vida útil de edificio. - Modelo: WD 2870 1 3/4 F PC HPDL W60 GPD // 1-Marco Metálico de Acero rolado en frio calibre 16, Marca CECO serie SU para sobreponer en muro de Block o Concreto de 15cm de espesor o mayor, Con tope Higiénico Hospitalario y con soldadura en uniones, Incluye refuerzo para Cierrapuertas y Anclas de tipo Mariposa. Fabricado bajo los estándares ANSI A250.8, Preparación de fabrica para Bisagras, Cerradura o Barra de Pánico según sea el caso, Acabado Primed de Fabrica estandarizado por la norma ANSI A250.10 antes de la aplicación de pintura electrostática Según Muestra Aprobada. - Modelo: SU 16 CRS 534 SGL 2870 V3/U6 (A20/EOPDL4-(2); HOS/ST6(2)) | Doors: 002(58) | 1
PLANTA BAJA | URGENCIAS | SS | 325 | 2-2. | 2 | 1 | 2870 | S | 91.5 x 219 | SET #002 | Graham | Madera | 1.75 | GPD | PLASTICO LAMINADO. CHAPA ENCINO COLOR NUEZ WKS | PARTICLE CORE |  |  |  | Ceco | ACERO ROLADO | SU | 16 |  | 5 3/4" | 15 | A20/EOPD | Tope Hospitalario | SET #002 - BAÑOS PRIVADOS | 2 | 3-Bisagra de acero con 5 Nudos para uso estándar serie MacPRO marca McKinney , fabricada de acuerdo a los estándares de calidad ANSI/BHMA 156.1 y 156.7, con un espesor de 3.4mm y dimensiones de 4.5"x4.5" abierta, Incluye tornillería para puerta de madera y puerta metálica, Acabado Cromo Satinado - Modelo: Hinges MP79 4 1/2 x 4 1/2 26D // 1-Cerradura de Manija Función Sanitario serie 5300LN marca Yale com manija modelo Augusta e incluir Recubrimiento Antimicrobial, Como Características Estándares debe ser fabricada de acuerdo a los estándares calidad ANSI/BHMA A156.2 Grado 2 y accesibilidad (ADA)ANSI 117.1, La manija deberá tener sistema de Clutch en todas sus funciones incluso cuando la cerradura este bajo Llave, deberá incluir Certificación contra fuego UL, Garantía de 5 años en el mecanismo y Garantía de por vida en la caída de la manija o ruptura del resorte de la manija, La manija deberá ser de 5" de largo, Acabado Cromo Satinado - Modelo: Privacy Set AU 5302LN YMS 626 // 1-Tope de pared marca Rockwood acabado cromo satinado con protector de goma color gris - Modelo: Wall Bumper 409 US32D // 1-Puerta de Madera 1 3/4" de espesor serie GPD Marca Graham, interior de Particle Core certificado 45 min WH, Recubierta de Plástico Laminado Wilsonart Serie 60, Maquinados de Fabrica. Puerta Garantizada de por la vida útil de edificio. - Modelo: WD 2870 1 3/4 F PC HPDL W60 GPD // 1-Marco Metálico de Acero rolado en frio calibre 16, Marca CECO serie SU para sobreponer en muro de Block o Concreto de 15cm de espesor o mayor, Con tope Higiénico Hospitalario y con soldadura en uniones, Incluye refuerzo para Cierrapuertas y Anclas de tipo Mariposa. Fabricado bajo los estándares ANSI A250.8, Preparación de fabrica para Bisagras, Cerradura o Barra de Pánico según sea el caso, Acabado Primed de Fabrica estandarizado por la norma ANSI A250.10 antes de la aplicación de pintura electrostática Según Muestra Aprobada. - Modelo: SU 16 CRS 534 SGL 2870 V3/U6 (A20/EOPDL4-(2); HOS/ST6(2)) | Doors: 002(58) | 1
NIVEL 1 | HOSPITALIZACION | SS MUJERES | 1402 | 2-3. |  | 1 |  |  | 72 X 219 | SET #002 | [18 empty] | SET #002 - BAÑOS PRIVADOS |  | 3-Bisagra de acero con 5 Nudos para uso estándar serie MacPRO marca McKinney , fabricada de acuerdo a los estándares de calidad ANSI/BHMA 156.1 y 156.7, con un espesor de 3.4mm y dimensiones de 4.5"x4.5" abierta, Incluye tornillería para puerta de madera y puerta metálica, Acabado Cromo Satinado - Modelo: Hinges MP79 4 1/2 x 4 1/2 26D // 1-Cerradura de Manija Función Sanitario serie 5300LN marca Yale com manija modelo Augusta e incluir Recubrimiento Antimicrobial, Como Características Estándares debe ser fabricada de acuerdo a los estándares calidad ANSI/BHMA A156.2 Grado 2 y accesibilidad (ADA)ANSI 117.1, La manija deberá tener sistema de Clutch en todas sus funciones incluso cuando la cerradura este bajo Llave, deberá incluir Certificación contra fuego UL, Garantía de 5 años en el mecanismo y Garantía de por vida en la caída de la manija o ruptura del resorte de la manija, La manija deberá ser de 5" de largo, Acabado Cromo Satinado - Modelo: Privacy Set AU 5302LN YMS 626 // 1-Tope de pared marca Rockwood acabado cromo satinado con protector de goma color gris - Modelo: Wall Bumper 409 US32D // 1-Puerta de Madera 1 3/4" de espesor serie GPD Marca Graham, interior de Particle Core certificado 45 min WH, Recubierta de Plástico Laminado Wilsonart Serie 60, Maquinados de Fabrica. Puerta Garantizada de por la vida útil de edificio. - Modelo: WD 2870 1 3/4 F PC HPDL W60 GPD // 1-Marco Metálico de Acero rolado en frio calibre 16, Marca CECO serie SU para sobreponer en muro de Block o Concreto de 15cm de espesor o mayor, Con tope Higiénico Hospitalario y con soldadura en uniones, Incluye refuerzo para Cierrapuertas y Anclas de tipo Mariposa. Fabricado bajo los estándares ANSI A250.8, Preparación de fabrica para Bisagras, Cerradura o Barra de Pánico según sea el caso, Acabado Primed de Fabrica estandarizado por la norma ANSI A250.10 antes de la aplicación de pintura electrostática Según Muestra Aprobada. - Modelo: SU 16 CRS 534 SGL 2870 V3/U6 (A20/EOPDL4-(2); HOS/ST6(2)) |  | 1
NIVEL 1 | HOSPITALIZACION | SS HOMBRES | 1405 | 2-3. |  | 1 |  |  | 72 X 219 | SET #002 | [18 empty] | SET #002 - BAÑOS PRIVADOS |  | 3-Bisagra de acero con 5 Nudos para uso estándar serie MacPRO marca McKinney , fabricada de acuerdo a los estándares de calidad ANSI/BHMA 156.1 y 156.7, con un espesor de 3.4mm y dimensiones de 4.5"x4.5" abierta, Incluye tornillería para puerta de madera y puerta metálica, Acabado Cromo Satinado - Modelo: Hinges MP79 4 1/2 x 4 1/2 26D // 1-Cerradura de Manija Función Sanitario serie 5300LN marca Yale com manija modelo Augusta e incluir Recubrimiento Antimicrobial, Como Características Estándares debe ser fabricada de acuerdo a los estándares calidad ANSI/BHMA A156.2 Grado 2 y accesibilidad (ADA)ANSI 117.1, La manija deberá tener sistema de Clutch en todas sus funciones incluso cuando la cerradura este bajo Llave, deberá incluir Certificación contra fuego UL, Garantía de 5 años en el mecanismo y Garantía de por vida en la caída de la manija o ruptura del resorte de la manija, La manija deberá ser de 5" de largo, Acabado Cromo Satinado - Modelo: Privacy Set AU 5302LN YMS 626 // 1-Tope de pared marca Rockwood acabado cromo satinado con protector de goma color gris - Modelo: Wall Bumper 409 US32D // 1-Puerta de Madera 1 3/4" de espesor serie GPD Marca Graham, interior de Particle Core certificado 45 min WH, Recubierta de Plástico Laminado Wilsonart Serie 60, Maquinados de Fabrica. Puerta Garantizada de por la vida útil de edificio. - Modelo: WD 2870 1 3/4 F PC HPDL W60 GPD // 1-Marco Metálico de Acero rolado en frio calibre 16, Marca CECO serie SU para sobreponer en muro de Block o Concreto de 15cm de espesor o mayor, Con tope Higiénico Hospitalario y con soldadura en uniones, Incluye refuerzo para Cierrapuertas y Anclas de tipo Mariposa. Fabricado bajo los estándares ANSI A250.8, Preparación de fabrica para Bisagras, Cerradura o Barra de Pánico según sea el caso, Acabado Primed de Fabrica estandarizado por la norma ANSI A250.10 antes de la aplicación de pintura electrostática Según Muestra Aprobada. - Modelo: SU 16 CRS 534 SGL 2870 V3/U6 (A20/EOPDL4-(2); HOS/ST6(2)) |  | 1
PLANTA BAJA | PATOLOGIA | REFRIGERACION | 909 | 24-1. | 24 | 1 | 3070 | S | 102 x 219 | SET #024 | Ceco | Acero Inox | 1.75 | SP | INOX #304 | POLIESTIRENO |  | 18 |  | Ceco | INOX #304 | SSQ | 16 |  | 5 3/4" | 15 | A20/EOPD | Tope Hospitalario | SET #024 - REFRIGERACION/ ACER INOX | 909 | 3-Bisagra de acero con Dos Baleros y 5 Nudos para uso estándar serie MacPRO marca McKinney , fabricada de acuerdo a los estándares de calidad ANSI/BHMA 156.1 y 156.7, con un espesor de 3.4mm y dimensiones de 4.5"x4.5" abierta, Incluye tornillería para puerta de madera y puerta metálica, Acabado Cromo Satinado - Modelo: Hinges MPB79 4 1/2 x 4 1/2 26D // 1-Cerradura de Manija Función Entrada serie 5300LN marca Yale com manija modelo Augusta e incluir Recubrimiento Antimicrobial, Dos Niéveles de Amaestramiento compatible con cerrojos o barras de pánico y Como Características Estándares debe ser fabricada de acuerdo a los estándares calidad ANSI/BHMA A156.2 Grado 2 y accesibilidad (ADA)ANSI 117.1, La manija deberá tener sistema de Clutch en todas sus funciones incluso cuando la cerradura este bajo Llave, deberá incluir Certificación contra fuego UL, Garantía de 5 años en el mecanismo y Garantía de por vida en la caída de la manija o ruptura del resorte de la manija, La manija deberá ser de 5" de largo, Acabado Cromo Satinado - Modelo: Lockset AU 5307LN GMK YMS 626 // 1-Cierrapuertas de sobreponer Marca Yale con brazo paralelo y válvulas de ajuste en Latching, Ciclo de Apertura y Backcheck, incluye cubierta plástica de mecanismo, Certificado ANSI/BHMA A156.4 Grado 1, certificado contra fuego, certificado de accesibilidad (ADA) y 10 años de garantía. Acabado Aluminio - Modelo: Closer 2701 689 // 1-Puerta metálica de ACERO INOXIDABLE #304 serie SP marca CECO calibre 18 con un espesor de 1 3/4", Cantos sin Uniones, Interior Poliestireno fabricada bajo los estándares ANSI A250.8 y 500,000. de ciclos de aperturas, Preparación de fabrica para Bisagras, Cerradura. - Modelo: SSDOOR SP 18 S01 3070 F W/SEM/4 1 3/4 // 1-Marco Metálico de ACERO INOXIDABLE calibre 16, Marca CECO serie SSQ para sobreponer en muro de Block o Concreto de 15cm de espesor o mayor, Con tope Higiénico Hospitalario y con soldadura en uniones, Incluye refuerzo para Cierrapuertas y Anclas de tipo Mariposa. Fabricado bajo los estándares ANSI A250.8, Preparación de fabrica para Bisagras, Cerradura o Barra de Pánico según sea el caso. - Modelo: SSQ 16 S01 534 SS3PS 3070 SV3 (A20/EOPDL4-; HOS/ST6) | Doors: 024(4) | 1
PLANTA BAJA | PATOLOGIA | REFRIGERACION | 912 | 24-1. | 24 | 1 | 3070 | S | 102 x 219 | SET #024 | Ceco | Acero Inox | 1.75 | SP | INOX #304 | POLIESTIRENO |  | 18 |  | Ceco | INOX #304 | SSQ | 16 |  | 5 3/4" | 15 | A20/EOPD | Tope Hospitalario | SET #024 - REFRIGERACION/ ACER INOX | 912 | 3-Bisagra de acero con Dos Baleros y 5 Nudos para uso estándar serie MacPRO marca McKinney , fabricada de acuerdo a los estándares de calidad ANSI/BHMA 156.1 y 156.7, con un espesor de 3.4mm y dimensiones de 4.5"x4.5" abierta, Incluye tornillería para puerta de madera y puerta metálica, Acabado Cromo Satinado - Modelo: Hinges MPB79 4 1/2 x 4 1/2 26D // 1-Cerradura de Manija Función Entrada serie 5300LN marca Yale com manija modelo Augusta e incluir Recubrimiento Antimicrobial, Dos Niéveles de Amaestramiento compatible con cerrojos o barras de pánico y Como Características Estándares debe ser fabricada de acuerdo a los estándares calidad ANSI/BHMA A156.2 Grado 2 y accesibilidad (ADA)ANSI 117.1, La manija deberá tener sistema de Clutch en todas sus funciones incluso cuando la cerradura este bajo Llave, deberá incluir Certificación contra fuego UL, Garantía de 5 años en el mecanismo y Garantía de por vida en la caída de la manija o ruptura del resorte de la manija, La manija deberá ser de 5" de largo, Acabado Cromo Satinado - Modelo: Lockset AU 5307LN GMK YMS 626 // 1-Cierrapuertas de sobreponer Marca Yale con brazo paralelo y válvulas de ajuste en Latching, Ciclo de Apertura y Backcheck, incluye cubierta plástica de mecanismo, Certificado ANSI/BHMA A156.4 Grado 1, certificado contra fuego, certificado de accesibilidad (ADA) y 10 años de garantía. Acabado Aluminio - Modelo: Closer 2701 689 // 1-Puerta metálica de ACERO INOXIDABLE #304 serie SP marca CECO calibre 18 con un espesor de 1 3/4", Cantos sin Uniones, Interior Poliestireno fabricada bajo los estándares ANSI A250.8 y 500,000. de ciclos de aperturas, Preparación de fabrica para Bisagras, Cerradura. - Modelo: SSDOOR SP 18 S01 3070 F W/SEM/4 1 3/4 // 1-Marco Metálico de ACERO INOXIDABLE calibre 16, Marca CECO serie SSQ para sobreponer en muro de Block o Concreto de 15cm de espesor o mayor, Con tope Higiénico Hospitalario y con soldadura en uniones, Incluye refuerzo para Cierrapuertas y Anclas de tipo Mariposa. Fabricado bajo los estándares ANSI A250.8, Preparación de fabrica para Bisagras, Cerradura o Barra de Pánico según sea el caso. - Modelo: SSQ 16 S01 534 SS3PS 3070 SV3 (A20/EOPDL4-; HOS/ST6) | Doors: 024(4) | 1
PLANTA BAJA | CEYE | ÁREA DE TEXTILES | 706 | 26-1. | 26 | 1 | 3070 | S | 90 x 219 | SET #026 | Graham | Madera | 1.75 | GPD | PLASTICO LAMINADO. CHAPA ENCINO COLOR NUEZ WKS | PARTICLE CORE | 45 min |  |  | Ceco | INOX #304 | SSQ | 16 | 45 min | 5 3/4" | 15 | A20/EOPD | Tope Hospitalario | SET #026 - IDF ALMACEN C/FUEGO | 26 | 3-Bisagra de acero con Dos Baleros y 5 Nudos para uso estándar serie MacPRO marca McKinney , fabricada de acuerdo a los estándares de calidad ANSI/BHMA 156.1 y 156.7, con un espesor de 3.4mm y dimensiones de 4.5"x4.5" abierta, Incluye tornillería para puerta de madera y puerta metálica, Acabado Cromo Satinado - Modelo: Hinges MPB79 4 1/2 x 4 1/2 26D // 1-Cerradura de Manija Función Bodega serie 5300LN marca Yale com manija modelo Augusta e incluir Recubrimiento Antimicrobial, Dos Niéveles de Amaestramiento compatible con cerrojos o barras de pánico y Como Características Estándares debe ser fabricada de acuerdo a los estándares calidad ANSI/BHMA A156.2 Grado 2 y accesibilidad (ADA)ANSI 117.1, La manija deberá tener sistema de Clutch en todas sus funciones incluso cuando la cerradura este bajo Llave, deberá incluir Certificación contra fuego UL, Garantía de 5 años en el mecanismo y Garantía de por vida en la caída de la manija o ruptura del resorte de la manija, La manija deberá ser de 5" de largo, Acabado Cromo Satinado - Modelo: Lockset AU 5305LN GMK YMS 626 // 1-Cierrapuertas de sobreponer Marca Yale con brazo paralelo y válvulas de ajuste en Latching, Ciclo de Apertura y Backcheck, incluye cubierta plástica de mecanismo, Certificado ANSI/BHMA A156.4 Grado 1, certificado contra fuego, certificado de accesibilidad (ADA) y 10 años de garantía. Acabado Aluminio - Modelo: Closer 2701 689 // 1-Sello Perimetral auto adherible con certificación BHMA, contra fuego 10C, amortiguador de ruido y protección contra corrientes de aire y paso de humos, marca PEMKO color blanco - Modelo: Smoke Seal S88 W 17' // 1-Sello Bajo Puerta de Abrazar en Aluminio y Vinil con certificación BHMA, contra fuego 10C, marca PEMKO - Modelo: Door Shoe 217 AV 36" // 1-Sardinel de Alumino de 3" de ancho con certificado de accesibilidad (ADA) y BHMA, Marca Pemko - Modelo: Threshold 151 A 36" // 1-Puerta de Madera 1 3/4" de espesor serie GPD Marca Graham, interior de Particle Core certificado 45 min WH, Recubierta de Plástico Laminado Wilsonart Serie 60, Maquinados de Fabrica. Puerta Garantizada de por la vida útil de edificio. - Modelo: WD 3070 1 3/4 F PC 45 HPDL W60 WHI GPD // 1-Marco Metálico de ACERO INOXIDABLE calibre 16, Marca CECO serie SSQ para sobreponer en muro de Block o Concreto de 15cm de espesor o mayor, Con tope Higiénico Hospitalario y con soldadura en uniones, Incluye refuerzo para Cierrapuertas y Anclas de tipo Mariposa. Fabricado bajo los estándares ANSI A250.8, Preparación de fabrica para Bisagras, Cerradura o Barra de Pánico según sea el caso. - Modelo: SSQ 16 S01 534 SS3PS 3070 SV3 (A20/EOPDL4-; HOS/ST6) | Doors: 026(18) | 1
PLANTA BAJA | CEYE | ÁREA GRIS | 707 | 26-1. | 1 | 1 | 3070 | S | 92 x 219 | SET #026 | Graham | Madera | 1.75 | GPD | PLASTICO LAMINADO. CHAPA ENCINO COLOR NUEZ WKS | PARTICLE CORE | 46 min |  |  | Ceco | INOX #305 | SSQ | 16 | 45 min | 5 3/4" | 15 | A20/EOPD | Tope Hospitalario |  | 1 | PUERTAS DE MADERA TIPO TAMBOR FABRICADAS CON BASTIDOR DE MADERA DE PINO ESTUFADA, FORRADA CON TRIPLAY DE CAOBILLA DE 6 MM. DE ESPESOR EN AMBAS CARAS, ACABADO MANCHA Y BARNIZ, MEDIDA DE HASTA 0.90X2.13 M. INCLUYE: ACARREO Y FLETE DE MATERIALES, EQUIPO Y HERRAMIENTA HASTA EL LUGAR DE UTILIZACIÓN, MARCO Y CHAMBRANA PERIMETRAL (SOLO EXTERIOR) DE MADERA DE PINO ESTUFADA Y SELECCIONADA, BISAGRAS, CERRADURA TIPO MANIJA MCA. SCHLAGE O SIMILAR CON LLAVE Y BOTÓN, TOPES FIJOS DE PISO MCA FANAL O SIMILAR, RESANADO, SELLADO antes de la aplicación de pintura electrostática Según Muestra Aprobada. - Modelo: SU 16 CRS 534 SGL 3070 V3/U6 (A20/EOPDL4-(2); HOS/ST6(2)) | Doors: 001(186) | 1
PLANTA BAJA | CIRUGIA | EQUIPO | 802 | 26-1. | 26 | 1 | 3070 | S | 102 x 219 | SET #026 | Graham | Madera | 1.75 | GPD | PLASTICO LAMINADO. CHAPA ENCINO COLOR NUEZ WKS | PARTICLE CORE | 45 min |  |  | Ceco | INOX #304 | SSQ | 16 | 45 min | 5 3/4" | 15 | A20/EOPD | Tope Hospitalario | SET #026 - IDF ALMACEN C/FUEGO | 802 | 3-Bisagra de acero con Dos Baleros y 5 Nudos para uso estándar serie MacPRO marca McKinney , fabricada de acuerdo a los estándares de calidad ANSI/BHMA 156.1 y 156.7, con un espesor de 3.4mm y dimensiones de 4.5"x4.5" abierta, Incluye tornillería para puerta de madera y puerta metálica, Acabado Cromo Satinado - Modelo: Hinges MPB79 4 1/2 x 4 1/2 26D // 1-Cerradura de Manija Función Bodega serie 5300LN marca Yale com manija modelo Augusta e incluir Recubrimiento Antimicrobial, Dos Niéveles de Amaestramiento compatible con cerrojos o barras de pánico y Como Características Estándares debe ser fabricada de acuerdo a los estándares calidad ANSI/BHMA A156.2 Grado 2 y accesibilidad (ADA)ANSI 117.1, La manija deberá tener sistema de Clutch en todas sus funciones incluso cuando la cerradura este bajo Llave, deberá incluir Certificación contra fuego UL, Garantía de 5 años en el mecanismo y Garantía de por vida en la caída de la manija o ruptura del resorte de la manija, La manija deberá ser de 5" de largo, Acabado Cromo Satinado - Modelo: Lockset AU 5305LN GMK YMS 626 // 1-Cierrapuertas de sobreponer Marca Yale con brazo paralelo y válvulas de ajuste en Latching, Ciclo de Apertura y Backcheck, incluye cubierta plástica de mecanismo, Certificado ANSI/BHMA A156.4 Grado 1, certificado contra fuego, certificado de accesibilidad (ADA) y 10 años de garantía. Acabado Aluminio - Modelo: Closer 2701 689 // 1-Sello Perimetral auto adherible con certificación BHMA, contra fuego 10C, amortiguador de ruido y protección contra corrientes de aire y paso de humos, marca PEMKO color blanco - Modelo: Smoke Seal S88 W 17' // 1-Sello Bajo Puerta de Abrazar en Aluminio y Vinil con certificación BHMA, contra fuego 10C, marca PEMKO - Modelo: Door Shoe 217 AV 36" // 1-Sardinel de Alumino de 3" de ancho con certificado de accesibilidad (ADA) y BHMA, Marca Pemko - Modelo: Threshold 151 A 36" // 1-Puerta de Madera 1 3/4" de espesor serie GPD Marca Graham, interior de Particle Core certificado 45 min WH, Recubierta de Plástico Laminado Wilsonart Serie 60, Maquinados de Fabrica. Puerta Garantizada de por la vida útil de edificio. - Modelo: WD 3070 1 3/4 F PC 45 HPDL W60 WHI GPD // 1-Marco Metálico de ACERO INOXIDABLE calibre 16, Marca CECO serie SSQ para sobreponer en muro de Block o Concreto de 15cm de espesor o mayor, Con tope Higiénico Hospitalario y con soldadura en uniones, Incluye refuerzo para Cierrapuertas y Anclas de tipo Mariposa. Fabricado bajo los estándares ANSI A250.8, Preparación de fabrica para Bisagras, Cerradura o Barra de Pánico según sea el caso. - Modelo: SSQ 16 S01 534 SS3PS 3070 SV3 (A20/EOPDL4-; HOS/ST6) | Doors: 026(18) | 1
PLANTA BAJA | CIRUGIA | ALMACEN | 807 | 26-1. | 26 | 1 | 3070 | S | 102 x 219 | SET #026 | Graham | Madera | 1.75 | GPD | PLASTICO LAMINADO. CHAPA ENCINO COLOR NUEZ WKS | PARTICLE CORE | 45 min |  |  | Ceco | INOX #304 | SSQ | 16 | 45 min | 5 3/4" | 15 | A20/EOPD | Tope Hospitalario | SET #026 - IDF ALMACEN C/FUEGO | 807 | 3-Bisagra de acero con Dos Baleros y 5 Nudos para uso estándar serie MacPRO marca McKinney , fabricada de acuerdo a los estándares de calidad ANSI/BHMA 156.1 y 156.7, con un espesor de 3.4mm y dimensiones de 4.5"x4.5" abierta, Incluye tornillería para puerta de madera y puerta metálica, Acabado Cromo Satinado - Modelo: Hinges MPB79 4 1/2 x 4 1/2 26D // 1-Cerradura de Manija Función Bodega serie 5300LN marca Yale com manija modelo Augusta e incluir Recubrimiento Antimicrobial, Dos Niéveles de Amaestramiento compatible con cerrojos o barras de pánico y Como Características Estándares debe ser fabricada de acuerdo a los estándares calidad ANSI/BHMA A156.2 Grado 2 y accesibilidad (ADA)ANSI 117.1, La manija deberá tener sistema de Clutch en todas sus funciones incluso cuando la cerradura este bajo Llave, deberá incluir Certificación contra fuego UL, Garantía de 5 años en el mecanismo y Garantía de por vida en la caída de la manija o ruptura del resorte de la manija, La manija deberá ser de 5" de largo, Acabado Cromo Satinado - Modelo: Lockset AU 5305LN GMK YMS 626 // 1-Cierrapuertas de sobreponer Marca Yale con brazo paralelo y válvulas de ajuste en Latching, Ciclo de Apertura y Backcheck, incluye cubierta plástica de mecanismo, Certificado ANSI/BHMA A156.4 Grado 1, certificado contra fuego, certificado de accesibilidad (ADA) y 10 años de garantía. Acabado Aluminio - Modelo: Closer 2701 689 // 1-Sello Perimetral auto adherible con certificación BHMA, contra fuego 10C, amortiguador de ruido y protección contra corrientes de aire y paso de humos, marca PEMKO color blanco - Modelo: Smoke Seal S88 W 17' // 1-Sello Bajo Puerta de Abrazar en Aluminio y Vinil con certificación BHMA, contra fuego 10C, marca PEMKO - Modelo: Door Shoe 217 AV 36" // 1-Sardinel de Alumino de 3" de ancho con certificado de accesibilidad (ADA) y BHMA, Marca Pemko - Modelo: Threshold 151 A 36" // 1-Puerta de Madera 1 3/4" de espesor serie GPD Marca Graham, interior de Particle Core certificado 45 min WH, Recubierta de Plástico Laminado Wilsonart Serie 60, Maquinados de Fabrica. Puerta Garantizada de por la vida útil de edificio. - Modelo: WD 3070 1 3/4 F PC 45 HPDL W60 WHI GPD // 1-Marco Metálico de ACERO INOXIDABLE calibre 16, Marca CECO serie SSQ para sobreponer en muro de Block o Concreto de 15cm de espesor o mayor, Con tope Higiénico Hospitalario y con soldadura en uniones, Incluye refuerzo para Cierrapuertas y Anclas de tipo Mariposa. Fabricado bajo los estándares ANSI A250.8, Preparación de fabrica para Bisagras, Cerradura o Barra de Pánico según sea el caso. - Modelo: SSQ 16 S01 534 SS3PS 3070 SV3 (A20/EOPDL4-; HOS/ST6) | Doors: 026(18) | 1
PLANTA BAJA | CONSULTA EXTERNA | IDF | 102 | 26-1. | 26 | 1 | 3070 | S | 102 x 219 | SET #026 | Graham | Madera | 1.75 | GPD | PLASTICO LAMINADO. CHAPA ENCINO COLOR NUEZ WKS | PARTICLE CORE | 45 min |  |  | Ceco | INOX #304 | SSQ | 16 | 45 min | 5 3/4" | 15 | A20/EOPD | Tope Hospitalario | SET #026 - IDF ALMACEN C/FUEGO | 26 | 3-Bisagra de acero con Dos Baleros y 5 Nudos para uso estándar serie MacPRO marca McKinney , fabricada de acuerdo a los estándares de calidad ANSI/BHMA 156.1 y 156.7, con un espesor de 3.4mm y dimensiones de 4.5"x4.5" abierta, Incluye tornillería para puerta de madera y puerta metálica, Acabado Cromo Satinado - Modelo: Hinges MPB79 4 1/2 x 4 1/2 26D // 1-Cerradura de Manija Función Bodega serie 5300LN marca Yale com manija modelo Augusta e incluir Recubrimiento Antimicrobial, Dos Niéveles de Amaestramiento compatible con cerrojos o barras de pánico y Como Características Estándares debe ser fabricada de acuerdo a los estándares calidad ANSI/BHMA A156.2 Grado 2 y accesibilidad (ADA)ANSI 117.1, La manija deberá tener sistema de Clutch en todas sus funciones incluso cuando la cerradura este bajo Llave, deberá incluir Certificación contra fuego UL, Garantía de 5 años en el mecanismo y Garantía de por vida en la caída de la manija o ruptura del resorte de la manija, La manija deberá ser de 5" de largo, Acabado Cromo Satinado - Modelo: Lockset AU 5305LN GMK YMS 626 // 1-Cierrapuertas de sobreponer Marca Yale con brazo paralelo y válvulas de ajuste en Latching, Ciclo de Apertura y Backcheck, incluye cubierta plástica de mecanismo, Certificado ANSI/BHMA A156.4 Grado 1, certificado contra fuego, certificado de accesibilidad (ADA) y 10 años de garantía. Acabado Aluminio - Modelo: Closer 2701 689 // 1-Sello Perimetral auto adherible con certificación BHMA, contra fuego 10C, amortiguador de ruido y protección contra corrientes de aire y paso de humos, marca PEMKO color blanco - Modelo: Smoke Seal S88 W 17' // 1-Sello Bajo Puerta de Abrazar en Aluminio y Vinil con certificación BHMA, contra fuego 10C, marca PEMKO - Modelo: Door Shoe 217 AV 36" // 1-Sardinel de Alumino de 3" de ancho con certificado de accesibilidad (ADA) y BHMA, Marca Pemko - Modelo: Threshold 151 A 36" // 1-Puerta de Madera 1 3/4" de espesor serie GPD Marca Graham, interior de Particle Core certificado 45 min WH, Recubierta de Plástico Laminado Wilsonart Serie 60, Maquinados de Fabrica. Puerta Garantizada de por la vida útil de edificio. - Modelo: WD 3070 1 3/4 F PC 45 HPDL W60 WHI GPD // 1-Marco Metálico de ACERO INOXIDABLE calibre 16, Marca CECO serie SSQ para sobreponer en muro de Block o Concreto de 15cm de espesor o mayor, Con tope Higiénico Hospitalario y con soldadura en uniones, Incluye refuerzo para Cierrapuertas y Anclas de tipo Mariposa. Fabricado bajo los estándares ANSI A250.8, Preparación de fabrica para Bisagras, Cerradura o Barra de Pánico según sea el caso. - Modelo: SSQ 16 S01 534 SS3PS 3070 SV3 (A20/EOPDL4-; HOS/ST6) | Doors: 026(18) | 1
PLANTA BAJA | CUIDADOS INTENSIVOS | TABLEROS ELÉCTRICOS | 215 | 26-1. | 26 | 1 | 3070 | S | 102 x 219 | SET #026 | Graham | Madera | 1.75 | GPD | PLASTICO LAMINADO. CHAPA ENCINO COLOR NUEZ WKS | PARTICLE CORE | 45 min |  |  | Ceco | INOX #304 | SSQ | 16 | 45 min | 5 3/4" | 15 | A20/EOPD | Tope Hospitalario | SET #026 - IDF ALMACEN C/FUEGO | 26 | 3-Bisagra de acero con Dos Baleros y 5 Nudos para uso estándar serie MacPRO marca McKinney , fabricada de acuerdo a los estándares de calidad ANSI/BHMA 156.1 y 156.7, con un espesor de 3.4mm y dimensiones de 4.5"x4.5" abierta, Incluye tornillería para puerta de madera y puerta metálica, Acabado Cromo Satinado - Modelo: Hinges MPB79 4 1/2 x 4 1/2 26D // 1-Cerradura de Manija Función Bodega serie 5300LN marca Yale com manija modelo Augusta e incluir Recubrimiento Antimicrobial, Dos Niéveles de Amaestramiento compatible con cerrojos o barras de pánico y Como Características Estándares debe ser fabricada de acuerdo a los estándares calidad ANSI/BHMA A156.2 Grado 2 y accesibilidad (ADA)ANSI 117.1, La manija deberá tener sistema de Clutch en todas sus funciones incluso cuando la cerradura este bajo Llave, deberá incluir Certificación contra fuego UL, Garantía de 5 años en el mecanismo y Garantía de por vida en la caída de la manija o ruptura del resorte de la manija, La manija deberá ser de 5" de largo, Acabado Cromo Satinado - Modelo: Lockset AU 5305LN GMK YMS 626 // 1-Cierrapuertas de sobreponer Marca Yale con brazo paralelo y válvulas de ajuste en Latching, Ciclo de Apertura y Backcheck, incluye cubierta plástica de mecanismo, Certificado ANSI/BHMA A156.4 Grado 1, certificado contra fuego, certificado de accesibilidad (ADA) y 10 años de garantía. Acabado Aluminio - Modelo: Closer 2701 689 // 1-Sello Perimetral auto adherible con certificación BHMA, contra fuego 10C, amortiguador de ruido y protección contra corrientes de aire y paso de humos, marca PEMKO color blanco - Modelo: Smoke Seal S88 W 17' // 1-Sello Bajo Puerta de Abrazar en Aluminio y Vinil con certificación BHMA, contra fuego 10C, marca PEMKO - Modelo: Door Shoe 217 AV 36" // 1-Sardinel de Alumino de 3" de ancho con certificado de accesibilidad (ADA) y BHMA, Marca Pemko - Modelo: Threshold 151 A 36" // 1-Puerta de Madera 1 3/4" de espesor serie GPD Marca Graham, interior de Particle Core certificado 45 min WH, Recubierta de Plástico Laminado Wilsonart Serie 60, Maquinados de Fabrica. Puerta Garantizada de por la vida útil de edificio. - Modelo: WD 3070 1 3/4 F PC 45 HPDL W60 WHI GPD // 1-Marco Metálico de ACERO INOXIDABLE calibre 16, Marca CECO serie SSQ para sobreponer en muro de Block o Concreto de 15cm de espesor o mayor, Con tope Higiénico Hospitalario y con soldadura en uniones, Incluye refuerzo para Cierrapuertas y Anclas de tipo Mariposa. Fabricado bajo los estándares ANSI A250.8, Preparación de fabrica para Bisagras, Cerradura o Barra de Pánico según sea el caso. - Modelo: SSQ 16 S01 534 SS3PS 3070 SV3 (A20/EOPDL4-; HOS/ST6) | Doors: 026(18) | 1
NIVEL 1 | HOSPITALIZACION | EQUIPO ELÉCTRICO-MÉDICO E INHALOTERAPIA | 1412 | 26-1. | 26 | 1 | 3070 | S | 102 x 219 | SET #026 | Graham | Madera | 1.75 | GPD | PLASTICO LAMINADO. CHAPA ENCINO COLOR NUEZ WKS | PARTICLE CORE | 45 min |  |  | Ceco | INOX #304 | SSQ | 16 | 45 min | 5 3/4" | 15 | A20/EOPD | Tope Hospitalario | SET #026 - IDF ALMACEN C/FUEGO | 26 | 3-Bisagra de acero con Dos Baleros y 5 Nudos para uso estándar serie MacPRO marca McKinney , fabricada de acuerdo a los estándares de calidad ANSI/BHMA 156.1 y 156.7, con un espesor de 3.4mm y dimensiones de 4.5"x4.5" abierta, Incluye tornillería para puerta de madera y puerta metálica, Acabado Cromo Satinado - Modelo: Hinges MPB79 4 1/2 x 4 1/2 26D // 1-Cerradura de Manija Función Bodega serie 5300LN marca Yale com manija modelo Augusta e incluir Recubrimiento Antimicrobial, Dos Niéveles de Amaestramiento compatible con cerrojos o barras de pánico y Como Características Estándares debe ser fabricada de acuerdo a los estándares calidad ANSI/BHMA A156.2 Grado 2 y accesibilidad (ADA)ANSI 117.1, La manija deberá tener sistema de Clutch en todas sus funciones incluso cuando la cerradura este bajo Llave, deberá incluir Certificación contra fuego UL, Garantía de 5 años en el mecanismo y Garantía de por vida en la caída de la manija o ruptura del resorte de la manija, La manija deberá ser de 5" de largo, Acabado Cromo Satinado - Modelo: Lockset AU 5305LN GMK YMS 626 // 1-Cierrapuertas de sobreponer Marca Yale con brazo paralelo y válvulas de ajuste en Latching, Ciclo de Apertura y Backcheck, incluye cubierta plástica de mecanismo, Certificado ANSI/BHMA A156.4 Grado 1, certificado contra fuego, certificado de accesibilidad (ADA) y 10 años de garantía. Acabado Aluminio - Modelo: Closer 2701 689 // 1-Sello Perimetral auto adherible con certificación BHMA, contra fuego 10C, amortiguador de ruido y protección contra corrientes de aire y paso de humos, marca PEMKO color blanco - Modelo: Smoke Seal S88 W 17' // 1-Sello Bajo Puerta de Abrazar en Aluminio y Vinil con certificación BHMA, contra fuego 10C, marca PEMKO - Modelo: Door Shoe 217 AV 36" // 1-Sardinel de Alumino de 3" de ancho con certificado de accesibilidad (ADA) y BHMA, Marca Pemko - Modelo: Threshold 151 A 36" // 1-Puerta de Madera 1 3/4" de espesor serie GPD Marca Graham, interior de Particle Core certificado 45 min WH, Recubierta de Plástico Laminado Wilsonart Serie 60, Maquinados de Fabrica. Puerta Garantizada de por la vida útil de edificio. - Modelo: WD 3070 1 3/4 F PC 45 HPDL W60 WHI GPD // 1-Marco Metálico de ACERO INOXIDABLE calibre 16, Marca CECO serie SSQ para sobreponer en muro de Block o Concreto de 15cm de espesor o mayor, Con tope Higiénico Hospitalario y con soldadura en uniones, Incluye refuerzo para Cierrapuertas y Anclas de tipo Mariposa. Fabricado bajo los estándares ANSI A250.8, Preparación de fabrica para Bisagras, Cerradura o Barra de Pánico según sea el caso. - Modelo: SSQ 16 S01 534 SS3PS 3070 SV3 (A20/EOPDL4-; HOS/ST6) | Doors: 026(18) | 1
NIVEL 1 | HOSPITALIZACION | EQUIPO ELECTROMEDICO | 1439 | 26-1. | 26 | 1 | 3070 | S | 102 x 219 | SET #026 | Graham | Madera | 1.75 | GPD | PLASTICO LAMINADO. CHAPA ENCINO COLOR NUEZ WKS | PARTICLE CORE | 45 min |  |  | Ceco | INOX #304 | SSQ | 16 | 45 min | 5 3/4" | 15 | A20/EOPD | Tope Hospitalario | SET #026 - IDF ALMACEN C/FUEGO | 1439 | 3-Bisagra de acero con Dos Baleros y 5 Nudos para uso estándar serie MacPRO marca McKinney , fabricada de acuerdo a los estándares de calidad ANSI/BHMA 156.1 y 156.7, con un espesor de 3.4mm y dimensiones de 4.5"x4.5" abierta, Incluye tornillería para puerta de madera y puerta metálica, Acabado Cromo Satinado - Modelo: Hinges MPB79 4 1/2 x 4 1/2 26D // 1-Cerradura de Manija Función Bodega serie 5300LN marca Yale com manija modelo Augusta e incluir Recubrimiento Antimicrobial, Dos Niéveles de Amaestramiento compatible con cerrojos o barras de pánico y Como Características Estándares debe ser fabricada de acuerdo a los estándares calidad ANSI/BHMA A156.2 Grado 2 y accesibilidad (ADA)ANSI 117.1, La manija deberá tener sistema de Clutch en todas sus funciones incluso cuando la cerradura este bajo Llave, deberá incluir Certificación contra fuego UL, Garantía de 5 años en el mecanismo y Garantía de por vida en la caída de la manija o ruptura del resorte de la manija, La manija deberá ser de 5" de largo, Acabado Cromo Satinado - Modelo: Lockset AU 5305LN GMK YMS 626 // 1-Cierrapuertas de sobreponer Marca Yale con brazo paralelo y válvulas de ajuste en Latching, Ciclo de Apertura y Backcheck, incluye cubierta plástica de mecanismo, Certificado ANSI/BHMA A156.4 Grado 1, certificado contra fuego, certificado de accesibilidad (ADA) y 10 años de garantía. Acabado Aluminio - Modelo: Closer 2701 689 // 1-Sello Perimetral auto adherible con certificación BHMA, contra fuego 10C, amortiguador de ruido y protección contra corrientes de aire y paso de humos, marca PEMKO color blanco - Modelo: Smoke Seal S88 W 17' // 1-Sello Bajo Puerta de Abrazar en Aluminio y Vinil con certificación BHMA, contra fuego 10C, marca PEMKO - Modelo: Door Shoe 217 AV 36" // 1-Sardinel de Alumino de 3" de ancho con certificado de accesibilidad (ADA) y BHMA, Marca Pemko - Modelo: Threshold 151 A 36" // 1-Puerta de Madera 1 3/4" de espesor serie GPD Marca Graham, interior de Particle Core certificado 45 min WH, Recubierta de Plástico Laminado Wilsonart Serie 60, Maquinados de Fabrica. Puerta Garantizada de por la vida útil de edificio. - Modelo: WD 3070 1 3/4 F PC 45 HPDL W60 WHI GPD // 1-Marco Metálico de ACERO INOXIDABLE calibre 16, Marca CECO serie SSQ para sobreponer en muro de Block o Concreto de 15cm de espesor o mayor, Con tope Higiénico Hospitalario y con soldadura en uniones, Incluye refuerzo para Cierrapuertas y Anclas de tipo Mariposa. Fabricado bajo los estándares ANSI A250.8, Preparación de fabrica para Bisagras, Cerradura o Barra de Pánico según sea el caso. - Modelo: SSQ 16 S01 534 SS3PS 3070 SV3 (A20/EOPDL4-; HOS/ST6) | Doors: 026(18) | 1
NIVEL 1 | HOSPITALIZACION | IDF | 1460 | 26-1. | 26 | 1 | 3070 | S | 102 x 219 | SET #026 | Graham | Madera | 1.75 | GPD | PLASTICO LAMINADO. CHAPA ENCINO COLOR NUEZ WKS | PARTICLE CORE | 45 min |  |  | Ceco | INOX #304 | SSQ | 16 | 45 min | 5 3/4" | 15 | A20/EOPD | Tope Hospitalario | SET #026 - IDF ALMACEN C/FUEGO | 1460 | 3-Bisagra de acero con Dos Baleros y 5 Nudos para uso estándar serie MacPRO marca McKinney , fabricada de acuerdo a los estándares de calidad ANSI/BHMA 156.1 y 156.7, con un espesor de 3.4mm y dimensiones de 4.5"x4.5" abierta, Incluye tornillería para puerta de madera y puerta metálica, Acabado Cromo Satinado - Modelo: Hinges MPB79 4 1/2 x 4 1/2 26D // 1-Cerradura de Manija Función Bodega serie 5300LN marca Yale com manija modelo Augusta e incluir Recubrimiento Antimicrobial, Dos Niéveles de Amaestramiento compatible con cerrojos o barras de pánico y Como Características Estándares debe ser fabricada de acuerdo a los estándares calidad ANSI/BHMA A156.2 Grado 2 y accesibilidad (ADA)ANSI 117.1, La manija deberá tener sistema de Clutch en todas sus funciones incluso cuando la cerradura este bajo Llave, deberá incluir Certificación contra fuego UL, Garantía de 5 años en el mecanismo y Garantía de por vida en la caída de la manija o ruptura del resorte de la manija, La manija deberá ser de 5" de largo, Acabado Cromo Satinado - Modelo: Lockset AU 5305LN GMK YMS 626 // 1-Cierrapuertas de sobreponer Marca Yale con brazo paralelo y válvulas de ajuste en Latching, Ciclo de Apertura y Backcheck, incluye cubierta plástica de mecanismo, Certificado ANSI/BHMA A156.4 Grado 1, certificado contra fuego, certificado de accesibilidad (ADA) y 10 años de garantía. Acabado Aluminio - Modelo: Closer 2701 689 // 1-Sello Perimetral auto adherible con certificación BHMA, contra fuego 10C, amortiguador de ruido y protección contra corrientes de aire y paso de humos, marca PEMKO color blanco - Modelo: Smoke Seal S88 W 17' // 1-Sello Bajo Puerta de Abrazar en Aluminio y Vinil con certificación BHMA, contra fuego 10C, marca PEMKO - Modelo: Door Shoe 217 AV 36" // 1-Sardinel de Alumino de 3" de ancho con certificado de accesibilidad (ADA) y BHMA, Marca Pemko - Modelo: Threshold 151 A 36" // 1-Puerta de Madera 1 3/4" de espesor serie GPD Marca Graham, interior de Particle Core certificado 45 min WH, Recubierta de Plástico Laminado Wilsonart Serie 60, Maquinados de Fabrica. Puerta Garantizada de por la vida útil de edificio. - Modelo: WD 3070 1 3/4 F PC 45 HPDL W60 WHI GPD // 1-Marco Metálico de ACERO INOXIDABLE calibre 16, Marca CECO serie SSQ para sobreponer en muro de Block o Concreto de 15cm de espesor o mayor, Con tope Higiénico Hospitalario y con soldadura en uniones, Incluye refuerzo para Cierrapuertas y Anclas de tipo Mariposa. Fabricado bajo los estándares ANSI A250.8, Preparación de fabrica para Bisagras, Cerradura o Barra de Pánico según sea el caso. - Modelo: SSQ 16 S01 534 SS3PS 3070 SV3 (A20/EOPDL4-; HOS/ST6) | Doors: 026(18) | 1
PLANTA BAJA | IMAGENOLOGÍA | ALMACÉN | 507 | 26-2. | 26 | 1 | 3070 | S | 102 x 219 | SET #026 | Graham | Madera | 1.75 | GPD | PLASTICO LAMINADO. CHAPA ENCINO COLOR NUEZ WKS | PARTICLE CORE | 45 min |  |  | Ceco | INOX #304 | SSQ | 16 | 45 min | 5 3/4" | 15 | A20/EOPD | Tope Hospitalario | SET #026 - IDF ALMACEN C/FUEGO | 26 | 3-Bisagra de acero con Dos Baleros y 5 Nudos para uso estándar serie MacPRO marca McKinney , fabricada de acuerdo a los estándares de calidad ANSI/BHMA 156.1 y 156.7, con un espesor de 3.4mm y dimensiones de 4.5"x4.5" abierta, Incluye tornillería para puerta de madera y puerta metálica, Acabado Cromo Satinado - Modelo: Hinges MPB79 4 1/2 x 4 1/2 26D // 1-Cerradura de Manija Función Bodega serie 5300LN marca Yale com manija modelo Augusta e incluir Recubrimiento Antimicrobial, Dos Niéveles de Amaestramiento compatible con cerrojos o barras de pánico y Como Características Estándares debe ser fabricada de acuerdo a los estándares calidad ANSI/BHMA A156.2 Grado 2 y accesibilidad (ADA)ANSI 117.1, La manija deberá tener sistema de Clutch en todas sus funciones incluso cuando la cerradura este bajo Llave, deberá incluir Certificación contra fuego UL, Garantía de 5 años en el mecanismo y Garantía de por vida en la caída de la manija o ruptura del resorte de la manija, La manija deberá ser de 5" de largo, Acabado Cromo Satinado - Modelo: Lockset AU 5305LN GMK YMS 626 // 1-Cierrapuertas de sobreponer Marca Yale con brazo paralelo y válvulas de ajuste en Latching, Ciclo de Apertura y Backcheck, incluye cubierta plástica de mecanismo, Certificado ANSI/BHMA A156.4 Grado 1, certificado contra fuego, certificado de accesibilidad (ADA) y 10 años de garantía. Acabado Aluminio - Modelo: Closer 2701 689 // 1-Sello Perimetral auto adherible con certificación BHMA, contra fuego 10C, amortiguador de ruido y protección contra corrientes de aire y paso de humos, marca PEMKO color blanco - Modelo: Smoke Seal S88 W 17' // 1-Sello Bajo Puerta de Abrazar en Aluminio y Vinil con certificación BHMA, contra fuego 10C, marca PEMKO - Modelo: Door Shoe 217 AV 36" // 1-Sardinel de Alumino de 3" de ancho con certificado de accesibilidad (ADA) y BHMA, Marca Pemko - Modelo: Threshold 151 A 36" // 1-Puerta de Madera 1 3/4" de espesor serie GPD Marca Graham, interior de Particle Core certificado 45 min WH, Recubierta de Plástico Laminado Wilsonart Serie 60, Maquinados de Fabrica. Puerta Garantizada de por la vida útil de edificio. - Modelo: WD 3070 1 3/4 F PC 45 HPDL W60 WHI GPD // 1-Marco Metálico de ACERO INOXIDABLE calibre 16, Marca CECO serie SSQ para sobreponer en muro de Block o Concreto de 15cm de espesor o mayor, Con tope Higiénico Hospitalario y con soldadura en uniones, Incluye refuerzo para Cierrapuertas y Anclas de tipo Mariposa. Fabricado bajo los estándares ANSI A250.8, Preparación de fabrica para Bisagras, Cerradura o Barra de Pánico según sea el caso. - Modelo: SSQ 16 S01 534 SS3PS 3070 SV3 (A20/EOPDL4-; HOS/ST6) | Doors: 026(18) | 1
PLANTA BAJA | LABORATORIO | ALMACÉN DE REACTIVOS | 407 | 26-2. | 26 | 1 | 3070 | S | 102 x 219 | SET #026 | Graham | Madera | 1.75 | GPD | PLASTICO LAMINADO. CHAPA ENCINO COLOR NUEZ WKS | PARTICLE CORE | 45 min |  |  | Ceco | INOX #304 | SSQ | 16 | 45 min | 5 3/4" | 15 | A20/EOPD | Tope Hospitalario | SET #026 - IDF ALMACEN C/FUEGO | 26 | 3-Bisagra de acero con Dos Baleros y 5 Nudos para uso estándar serie MacPRO marca McKinney , fabricada de acuerdo a los estándares de calidad ANSI/BHMA 156.1 y 156.7, con un espesor de 3.4mm y dimensiones de 4.5"x4.5" abierta, Incluye tornillería para puerta de madera y puerta metálica, Acabado Cromo Satinado - Modelo: Hinges MPB79 4 1/2 x 4 1/2 26D // 1-Cerradura de Manija Función Bodega serie 5300LN marca Yale com manija modelo Augusta e incluir Recubrimiento Antimicrobial, Dos Niéveles de Amaestramiento compatible con cerrojos o barras de pánico y Como Características Estándares debe ser fabricada de acuerdo a los estándares calidad ANSI/BHMA A156.2 Grado 2 y accesibilidad (ADA)ANSI 117.1, La manija deberá tener sistema de Clutch en todas sus funciones incluso cuando la cerradura este bajo Llave, deberá incluir Certificación contra fuego UL, Garantía de 5 años en el mecanismo y Garantía de por vida en la caída de la manija o ruptura del resorte de la manija, La manija deberá ser de 5" de largo, Acabado Cromo Satinado - Modelo: Lockset AU 5305LN GMK YMS 626 // 1-Cierrapuertas de sobreponer Marca Yale con brazo paralelo y válvulas de ajuste en Latching, Ciclo de Apertura y Backcheck, incluye cubierta plástica de mecanismo, Certificado ANSI/BHMA A156.4 Grado 1, certificado contra fuego, certificado de accesibilidad (ADA) y 10 años de garantía. Acabado Aluminio - Modelo: Closer 2701 689 // 1-Sello Perimetral auto adherible con certificación BHMA, contra fuego 10C, amortiguador de ruido y protección contra corrientes de aire y paso de humos, marca PEMKO color blanco - Modelo: Smoke Seal S88 W 17' // 1-Sello Bajo Puerta de Abrazar en Aluminio y Vinil con certificación BHMA, contra fuego 10C, marca PEMKO - Modelo: Door Shoe 217 AV 36" // 1-Sardinel de Alumino de 3" de ancho con certificado de accesibilidad (ADA) y BHMA, Marca Pemko - Modelo: Threshold 151 A 36" // 1-Puerta de Madera 1 3/4" de espesor serie GPD Marca Graham, interior de Particle Core certificado 45 min WH, Recubierta de Plástico Laminado Wilsonart Serie 60, Maquinados de Fabrica. Puerta Garantizada de por la vida útil de edificio. - Modelo: WD 3070 1 3/4 F PC 45 HPDL W60 WHI GPD // 1-Marco Metálico de ACERO INOXIDABLE calibre 16, Marca CECO serie SSQ para sobreponer en muro de Block o Concreto de 15cm de espesor o mayor, Con tope Higiénico Hospitalario y con soldadura en uniones, Incluye refuerzo para Cierrapuertas y Anclas de tipo Mariposa. Fabricado bajo los estándares ANSI A250.8, Preparación de fabrica para Bisagras, Cerradura o Barra de Pánico según sea el caso. - Modelo: SSQ 16 S01 534 SS3PS 3070 SV3 (A20/EOPDL4-; HOS/ST6) | Doors: 026(18) | 1
PLANTA BAJA | PATOLOGIA | ALMACEN DE REACTIVOS | 910 | 26-2. | 26 | 1 | 3070 | S | 102 x 219 | SET #026 | Graham | Madera | 1.75 | GPD | PLASTICO LAMINADO. CHAPA ENCINO COLOR NUEZ WKS | PARTICLE CORE | 45 min |  |  | Ceco | INOX #304 | SSQ | 16 | 45 min | 5 3/4" | 15 | A20/EOPD | Tope Hospitalario | SET #026 - IDF ALMACEN C/FUEGO | 910 | 3-Bisagra de acero con Dos Baleros y 5 Nudos para uso estándar serie MacPRO marca McKinney , fabricada de acuerdo a los estándares de calidad ANSI/BHMA 156.1 y 156.7, con un espesor de 3.4mm y dimensiones de 4.5"x4.5" abierta, Incluye tornillería para puerta de madera y puerta metálica, Acabado Cromo Satinado - Modelo: Hinges MPB79 4 1/2 x 4 1/2 26D // 1-Cerradura de Manija Función Bodega serie 5300LN marca Yale com manija modelo Augusta e incluir Recubrimiento Antimicrobial, Dos Niéveles de Amaestramiento compatible con cerrojos o barras de pánico y Como Características Estándares debe ser fabricada de acuerdo a los estándares calidad ANSI/BHMA A156.2 Grado 2 y accesibilidad (ADA)ANSI 117.1, La manija deberá tener sistema de Clutch en todas sus funciones incluso cuando la cerradura este bajo Llave, deberá incluir Certificación contra fuego UL, Garantía de 5 años en el mecanismo y Garantía de por vida en la caída de la manija o ruptura del resorte de la manija, La manija deberá ser de 5" de largo, Acabado Cromo Satinado - Modelo: Lockset AU 5305LN GMK YMS 626 // 1-Cierrapuertas de sobreponer Marca Yale con brazo paralelo y válvulas de ajuste en Latching, Ciclo de Apertura y Backcheck, incluye cubierta plástica de mecanismo, Certificado ANSI/BHMA A156.4 Grado 1, certificado contra fuego, certificado de accesibilidad (ADA) y 10 años de garantía. Acabado Aluminio - Modelo: Closer 2701 689 // 1-Sello Perimetral auto adherible con certificación BHMA, contra fuego 10C, amortiguador de ruido y protección contra corrientes de aire y paso de humos, marca PEMKO color blanco - Modelo: Smoke Seal S88 W 17' // 1-Sello Bajo Puerta de Abrazar en Aluminio y Vinil con certificación BHMA, contra fuego 10C, marca PEMKO - Modelo: Door Shoe 217 AV 36" // 1-Sardinel de Alumino de 3" de ancho con certificado de accesibilidad (ADA) y BHMA, Marca Pemko - Modelo: Threshold 151 A 36" // 1-Puerta de Madera 1 3/4" de espesor serie GPD Marca Graham, interior de Particle Core certificado 45 min WH, Recubierta de Plástico Laminado Wilsonart Serie 60, Maquinados de Fabrica. Puerta Garantizada de por la vida útil de edificio. - Modelo: WD 3070 1 3/4 F PC 45 HPDL W60 WHI GPD // 1-Marco Metálico de ACERO INOXIDABLE calibre 16, Marca CECO serie SSQ para sobreponer en muro de Block o Concreto de 15cm de espesor o mayor, Con tope Higiénico Hospitalario y con soldadura en uniones, Incluye refuerzo para Cierrapuertas y Anclas de tipo Mariposa. Fabricado bajo los estándares ANSI A250.8, Preparación de fabrica para Bisagras, Cerradura o Barra de Pánico según sea el caso. - Modelo: SSQ 16 S01 534 SS3PS 3070 SV3 (A20/EOPDL4-; HOS/ST6) | Doors: 026(18) | 1
PLANTA BAJA | TOCOCIRUGÍA | TABLEROS ELÉCTRICOS | 624 | 26-2. | 26 | 1 | 3070 | S | 102 x 219 | SET #026 | Graham | Madera | 1.75 | GPD | PLASTICO LAMINADO. CHAPA ENCINO COLOR NUEZ WKS | PARTICLE CORE | 45 min |  |  | Ceco | INOX #304 | SSQ | 16 | 45 min | 5 3/4" | 15 | A20/EOPD | Tope Hospitalario | SET #026 - IDF ALMACEN C/FUEGO | 26 | 3-Bisagra de acero con Dos Baleros y 5 Nudos para uso estándar serie MacPRO marca McKinney , fabricada de acuerdo a los estándares de calidad ANSI/BHMA 156.1 y 156.7, con un espesor de 3.4mm y dimensiones de 4.5"x4.5" abierta, Incluye tornillería para puerta de madera y puerta metálica, Acabado Cromo Satinado - Modelo: Hinges MPB79 4 1/2 x 4 1/2 26D // 1-Cerradura de Manija Función Bodega serie 5300LN marca Yale com manija modelo Augusta e incluir Recubrimiento Antimicrobial, Dos Niéveles de Amaestramiento compatible con cerrojos o barras de pánico y Como Características Estándares debe ser fabricada de acuerdo a los estándares calidad ANSI/BHMA A156.2 Grado 2 y accesibilidad (ADA)ANSI 117.1, La manija deberá tener sistema de Clutch en todas sus funciones incluso cuando la cerradura este bajo Llave, deberá incluir Certificación contra fuego UL, Garantía de 5 años en el mecanismo y Garantía de por vida en la caída de la manija o ruptura del resorte de la manija, La manija deberá ser de 5" de largo, Acabado Cromo Satinado - Modelo: Lockset AU 5305LN GMK YMS 626 // 1-Cierrapuertas de sobreponer Marca Yale con brazo paralelo y válvulas de ajuste en Latching, Ciclo de Apertura y Backcheck, incluye cubierta plástica de mecanismo, Certificado ANSI/BHMA A156.4 Grado 1, certificado contra fuego, certificado de accesibilidad (ADA) y 10 años de garantía. Acabado Aluminio - Modelo: Closer 2701 689 // 1-Sello Perimetral auto adherible con certificación BHMA, contra fuego 10C, amortiguador de ruido y protección contra corrientes de aire y paso de humos, marca PEMKO color blanco - Modelo: Smoke Seal S88 W 17' // 1-Sello Bajo Puerta de Abrazar en Aluminio y Vinil con certificación BHMA, contra fuego 10C, marca PEMKO - Modelo: Door Shoe 217 AV 36" // 1-Sardinel de Alumino de 3" de ancho con certificado de accesibilidad (ADA) y BHMA, Marca Pemko - Modelo: Threshold 151 A 36" // 1-Puerta de Madera 1 3/4" de espesor serie GPD Marca Graham, interior de Particle Core certificado 45 min WH, Recubierta de Plástico Laminado Wilsonart Serie 60, Maquinados de Fabrica. Puerta Garantizada de por la vida útil de edificio. - Modelo: WD 3070 1 3/4 F PC 45 HPDL W60 WHI GPD // 1-Marco Metálico de ACERO INOXIDABLE calibre 16, Marca CECO serie SSQ para sobreponer en muro de Block o Concreto de 15cm de espesor o mayor, Con tope Higiénico Hospitalario y con soldadura en uniones, Incluye refuerzo para Cierrapuertas y Anclas de tipo Mariposa. Fabricado bajo los estándares ANSI A250.8, Preparación de fabrica para Bisagras, Cerradura o Barra de Pánico según sea el caso. - Modelo: SSQ 16 S01 534 SS3PS 3070 SV3 (A20/EOPDL4-; HOS/ST6) | Doors: 026(18) | 1
PLANTA BAJA | URGENCIAS | IDF | 326 | 26-2. | 26 | 1 | 3070 | S | 102 x 219 | SET #026 | Graham | Madera | 1.75 | GPD | PLASTICO LAMINADO. CHAPA ENCINO COLOR NUEZ WKS | PARTICLE CORE | 45 min |  |  | Ceco | INOX #304 | SSQ | 16 | 45 min | 5 3/4" | 15 | A20/EOPD | Tope Hospitalario | SET #026 - IDF ALMACEN C/FUEGO | 26 | 3-Bisagra de acero con Dos Baleros y 5 Nudos para uso estándar serie MacPRO marca McKinney , fabricada de acuerdo a los estándares de calidad ANSI/BHMA 156.1 y 156.7, con un espesor de 3.4mm y dimensiones de 4.5"x4.5" abierta, Incluye tornillería para puerta de madera y puerta metálica, Acabado Cromo Satinado - Modelo: Hinges MPB79 4 1/2 x 4 1/2 26D // 1-Cerradura de Manija Función Bodega serie 5300LN marca Yale com manija modelo Augusta e incluir Recubrimiento Antimicrobial, Dos Niéveles de Amaestramiento compatible con cerrojos o barras de pánico y Como Características Estándares debe ser fabricada de acuerdo a los estándares calidad ANSI/BHMA A156.2 Grado 2 y accesibilidad (ADA)ANSI 117.1, La manija deberá tener sistema de Clutch en todas sus funciones incluso cuando la cerradura este bajo Llave, deberá incluir Certificación contra fuego UL, Garantía de 5 años en el mecanismo y Garantía de por vida en la caída de la manija o ruptura del resorte de la manija, La manija deberá ser de 5" de largo, Acabado Cromo Satinado - Modelo: Lockset AU 5305LN GMK YMS 626 // 1-Cierrapuertas de sobreponer Marca Yale con brazo paralelo y válvulas de ajuste en Latching, Ciclo de Apertura y Backcheck, incluye cubierta plástica de mecanismo, Certificado ANSI/BHMA A156.4 Grado 1, certificado contra fuego, certificado de accesibilidad (ADA) y 10 años de garantía. Acabado Aluminio - Modelo: Closer 2701 689 // 1-Sello Perimetral auto adherible con certificación BHMA, contra fuego 10C, amortiguador de ruido y protección contra corrientes de aire y paso de humos, marca PEMKO color blanco - Modelo: Smoke Seal S88 W 17' // 1-Sello Bajo Puerta de Abrazar en Aluminio y Vinil con certificación BHMA, contra fuego 10C, marca PEMKO - Modelo: Door Shoe 217 AV 36" // 1-Sardinel de Alumino de 3" de ancho con certificado de accesibilidad (ADA) y BHMA, Marca Pemko - Modelo: Threshold 151 A 36" // 1-Puerta de Madera 1 3/4" de espesor serie GPD Marca Graham, interior de Particle Core certificado 45 min WH, Recubierta de Plástico Laminado Wilsonart Serie 60, Maquinados de Fabrica. Puerta Garantizada de por la vida útil de edificio. - Modelo: WD 3070 1 3/4 F PC 45 HPDL W60 WHI GPD // 1-Marco Metálico de ACERO INOXIDABLE calibre 16, Marca CECO serie SSQ para sobreponer en muro de Block o Concreto de 15cm de espesor o mayor, Con tope Higiénico Hospitalario y con soldadura en uniones, Incluye refuerzo para Cierrapuertas y Anclas de tipo Mariposa. Fabricado bajo los estándares ANSI A250.8, Preparación de fabrica para Bisagras, Cerradura o Barra de Pánico según sea el caso. - Modelo: SSQ 16 S01 534 SS3PS 3070 SV3 (A20/EOPDL4-; HOS/ST6) | Doors: 026(18) | 1
NIVEL 1 | HOSPITALIZACION | BAÑO | 1442 | 2A | 02A | 1 | 3070 | S | 102 x 219 | SET #002A | Graham | Madera | 1.75 | GPD | PLASTICO LAMINADO. CHAPA ENCINO COLOR NUEZ WKS | PARTICLE CORE |  |  |  | Ceco | ACERO ROLADO | SU | 16 |  | 5 3/4" | 15 | A20/EOPD | Tope Hospitalario | SET #02A - BAÑOS PRIVADOS/RESCUE | 1442 | 3-Bisagra de acero con 5 Nudos para uso estándar serie MacPRO marca McKinney , fabricada de acuerdo a los estándares de calidad ANSI/BHMA 156.1 y 156.7, con un espesor de 3.4mm y dimensiones de 4.5"x4.5" abierta, Incluye tornillería para puerta de madera y puerta metálica, Acabado Cromo Satinado - Modelo: Hinges MP79 4 1/2 x 4 1/2 26D // 1-Cerradura de Manija Función EMERGENCIA en Sanitario serie 5300LN marca Yale com manija modelo Augusta e incluir Recubrimiento Antimicrobial, Como Características Estándares debe ser fabricada de acuerdo a los estándares calidad ANSI/BHMA A156.2 Grado 2 y accesibilidad (ADA)ANSI 117.1, La manija deberá tener sistema de Clutch en todas sus funciones incluso cuando la cerradura este bajo Llave, deberá incluir Certificación contra fuego UL, Garantía de 5 años en el mecanismo y Garantía de por vida en la caída de la manija o ruptura del resorte de la manija, La manija deberá ser de 5" de largo, Acabado Cromo Satinado - Modelo: Privacy Set AU 5325LN YMS 626 // 1-Tope de pared marca Rockwood acabado cromo satinado con protector de goma color gris - Modelo: Wall Bumper 409 US32D // 1-Puerta de Madera 1 3/4" de espesor serie GPD Marca Graham, interior de Particle Core, Recubierta de Plástico Laminado Wilsonart Serie 60, Maquinados de Fabrica. Puerta Garantizada de por la vida útil de edificio. - Modelo: WD 3070 1 3/4 F PC HPDL W60 GPD // 1-Marco Metálico de Acero rolado en frio calibre 16, Marca CECO serie SU para sobreponer en muro de Block o Concreto de 15cm de espesor o mayor, con soldadura en uniones, Incluye refuerzo para Cierrapuertas y Anclas de tipo Mariposa. Fabricado bajo los estándares ANSI A250.8, Preparación de fabrica para Bisagras, Cerradura o Barra de Pánico según sea el caso, Acabado Primed de Fabrica estandarizado por la norma ANSI A250.10 antes de la aplicación de pintura electrostática Según Muestra Aprobada. - Modelo: SU 16 CRS 534 SGL 3070 V3/U6 (A20/EOPDL4-(2)) | Doors: 02A(27) | 1
NIVEL 1 | HOSPITALIZACION | BAÑO AISLADO | 1444 | 2A | 02A | 1 | 3070 | S | 102 x 219 | SET #002A | Graham | Madera | 1.75 | GPD | PLASTICO LAMINADO. CHAPA ENCINO COLOR NUEZ WKS | PARTICLE CORE |  |  |  | Ceco | ACERO ROLADO | SU | 16 |  | 5 3/4" | 15 | A20/EOPD | Tope Hospitalario | SET #02A - BAÑOS PRIVADOS/RESCUE | 1444 | 3-Bisagra de acero con 5 Nudos para uso estándar serie MacPRO marca McKinney , fabricada de acuerdo a los estándares de calidad ANSI/BHMA 156.1 y 156.7, con un espesor de 3.4mm y dimensiones de 4.5"x4.5" abierta, Incluye tornillería para puerta de madera y puerta metálica, Acabado Cromo Satinado - Modelo: Hinges MP79 4 1/2 x 4 1/2 26D // 1-Cerradura de Manija Función EMERGENCIA en Sanitario serie 5300LN marca Yale com manija modelo Augusta e incluir Recubrimiento Antimicrobial, Como Características Estándares debe ser fabricada de acuerdo a los estándares calidad ANSI/BHMA A156.2 Grado 2 y accesibilidad (ADA)ANSI 117.1, La manija deberá tener sistema de Clutch en todas sus funciones incluso cuando la cerradura este bajo Llave, deberá incluir Certificación contra fuego UL, Garantía de 5 años en el mecanismo y Garantía de por vida en la caída de la manija o ruptura del resorte de la manija, La manija deberá ser de 5" de largo, Acabado Cromo Satinado - Modelo: Privacy Set AU 5325LN YMS 626 // 1-Tope de pared marca Rockwood acabado cromo satinado con protector de goma color gris - Modelo: Wall Bumper 409 US32D // 1-Puerta de Madera 1 3/4" de espesor serie GPD Marca Graham, interior de Particle Core, Recubierta de Plástico Laminado Wilsonart Serie 60, Maquinados de Fabrica. Puerta Garantizada de por la vida útil de edificio. - Modelo: WD 3070 1 3/4 F PC HPDL W60 GPD // 1-Marco Metálico de Acero rolado en frio calibre 16, Marca CECO serie SU para sobreponer en muro de Block o Concreto de 15cm de espesor o mayor, con soldadura en uniones, Incluye refuerzo para Cierrapuertas y Anclas de tipo Mariposa. Fabricado bajo los estándares ANSI A250.8, Preparación de fabrica para Bisagras, Cerradura o Barra de Pánico según sea el caso, Acabado Primed de Fabrica estandarizado por la norma ANSI A250.10 antes de la aplicación de pintura electrostática Según Muestra Aprobada. - Modelo: SU 16 CRS 534 SGL 3070 V3/U6 (A20/EOPDL4-(2)) | Doors: 02A(27) | 1
NIVEL 1 | HOSPITALIZACION | BAÑO AISLADO | 1445 | 2A | 02A | 1 | 3070 | S | 102 x 219 | SET #002A | Graham | Madera | 1.75 | GPD | PLASTICO LAMINADO. CHAPA ENCINO COLOR NUEZ WKS | PARTICLE CORE |  |  |  | Ceco | ACERO ROLADO | SU | 16 |  | 5 3/4" | 15 | A20/EOPD | Tope Hospitalario | SET #02A - BAÑOS PRIVADOS/RESCUE | 1445 | 3-Bisagra de acero con 5 Nudos para uso estándar serie MacPRO marca McKinney , fabricada de acuerdo a los estándares de calidad ANSI/BHMA 156.1 y 156.7, con un espesor de 3.4mm y dimensiones de 4.5"x4.5" abierta, Incluye tornillería para puerta de madera y puerta metálica, Acabado Cromo Satinado - Modelo: Hinges MP79 4 1/2 x 4 1/2 26D // 1-Cerradura de Manija Función EMERGENCIA en Sanitario serie 5300LN marca Yale com manija modelo Augusta e incluir Recubrimiento Antimicrobial, Como Características Estándares debe ser fabricada de acuerdo a los estándares calidad ANSI/BHMA A156.2 Grado 2 y accesibilidad (ADA)ANSI 117.1, La manija deberá tener sistema de Clutch en todas sus funciones incluso cuando la cerradura este bajo Llave, deberá incluir Certificación contra fuego UL, Garantía de 5 años en el mecanismo y Garantía de por vida en la caída de la manija o ruptura del resorte de la manija, La manija deberá ser de 5" de largo, Acabado Cromo Satinado - Modelo: Privacy Set AU 5325LN YMS 626 // 1-Tope de pared marca Rockwood acabado cromo satinado con protector de goma color gris - Modelo: Wall Bumper 409 US32D // 1-Puerta de Madera 1 3/4" de espesor serie GPD Marca Graham, interior de Particle Core, Recubierta de Plástico Laminado Wilsonart Serie 60, Maquinados de Fabrica. Puerta Garantizada de por la vida útil de edificio. - Modelo: WD 3070 1 3/4 F PC HPDL W60 GPD // 1-Marco Metálico de Acero rolado en frio calibre 16, Marca CECO serie SU para sobreponer en muro de Block o Concreto de 15cm de espesor o mayor, con soldadura en uniones, Incluye refuerzo para Cierrapuertas y Anclas de tipo Mariposa. Fabricado bajo los estándares ANSI A250.8, Preparación de fabrica para Bisagras, Cerradura o Barra de Pánico según sea el caso, Acabado Primed de Fabrica estandarizado por la norma ANSI A250.10 antes de la aplicación de pintura electrostática Según Muestra Aprobada. - Modelo: SU 16 CRS 534 SGL 3070 V3/U6 (A20/EOPDL4-(2)) | Doors: 02A(27) | 1
NIVEL 1 | HOSPITALIZACION | BAÑO | 1446 | 2A | 02A | 1 | 3070 | S | 102 x 219 | SET #002A | Graham | Madera | 1.75 | GPD | PLASTICO LAMINADO. CHAPA ENCINO COLOR NUEZ WKS | PARTICLE CORE |  |  |  | Ceco | ACERO ROLADO | SU | 16 |  | 5 3/4" | 15 | A20/EOPD | Tope Hospitalario | SET #02A - BAÑOS PRIVADOS/RESCUE | 1446 | 3-Bisagra de acero con 5 Nudos para uso estándar serie MacPRO marca McKinney , fabricada de acuerdo a los estándares de calidad ANSI/BHMA 156.1 y 156.7, con un espesor de 3.4mm y dimensiones de 4.5"x4.5" abierta, Incluye tornillería para puerta de madera y puerta metálica, Acabado Cromo Satinado - Modelo: Hinges MP79 4 1/2 x 4 1/2 26D // 1-Cerradura de Manija Función EMERGENCIA en Sanitario serie 5300LN marca Yale com manija modelo Augusta e incluir Recubrimiento Antimicrobial, Como Características Estándares debe ser fabricada de acuerdo a los estándares calidad ANSI/BHMA A156.2 Grado 2 y accesibilidad (ADA)ANSI 117.1, La manija deberá tener sistema de Clutch en todas sus funciones incluso cuando la cerradura este bajo Llave, deberá incluir Certificación contra fuego UL, Garantía de 5 años en el mecanismo y Garantía de por vida en la caída de la manija o ruptura del resorte de la manija, La manija deberá ser de 5" de largo, Acabado Cromo Satinado - Modelo: Privacy Set AU 5325LN YMS 626 // 1-Tope de pared marca Rockwood acabado cromo satinado con protector de goma color gris - Modelo: Wall Bumper 409 US32D // 1-Puerta de Madera 1 3/4" de espesor serie GPD Marca Graham, interior de Particle Core, Recubierta de Plástico Laminado Wilsonart Serie 60, Maquinados de Fabrica. Puerta Garantizada de por la vida útil de edificio. - Modelo: WD 3070 1 3/4 F PC HPDL W60 GPD // 1-Marco Metálico de Acero rolado en frio calibre 16, Marca CECO serie SU para sobreponer en muro de Block o Concreto de 15cm de espesor o mayor, con soldadura en uniones, Incluye refuerzo para Cierrapuertas y Anclas de tipo Mariposa. Fabricado bajo los estándares ANSI A250.8, Preparación de fabrica para Bisagras, Cerradura o Barra de Pánico según sea el caso, Acabado Primed de Fabrica estandarizado por la norma ANSI A250.10 antes de la aplicación de pintura electrostática Según Muestra Aprobada. - Modelo: SU 16 CRS 534 SGL 3070 V3/U6 (A20/EOPDL4-(2)) | Doors: 02A(27) | 1
NIVEL 1 | HOSPITALIZACION | BAÑO | 1447 | 2A | 02A | 1 | 3070 | S | 102 x 219 | SET #002A | Graham | Madera | 1.75 | GPD | PLASTICO LAMINADO. CHAPA ENCINO COLOR NUEZ WKS | PARTICLE CORE |  |  |  | Ceco | ACERO ROLADO | SU | 16 |  | 5 3/4" | 15 | A20/EOPD | Tope Hospitalario | SET #02A - BAÑOS PRIVADOS/RESCUE | 1447 | 3-Bisagra de acero con 5 Nudos para uso estándar serie MacPRO marca McKinney , fabricada de acuerdo a los estándares de calidad ANSI/BHMA 156.1 y 156.7, con un espesor de 3.4mm y dimensiones de 4.5"x4.5" abierta, Incluye tornillería para puerta de madera y puerta metálica, Acabado Cromo Satinado - Modelo: Hinges MP79 4 1/2 x 4 1/2 26D // 1-Cerradura de Manija Función EMERGENCIA en Sanitario serie 5300LN marca Yale com manija modelo Augusta e incluir Recubrimiento Antimicrobial, Como Características Estándares debe ser fabricada de acuerdo a los estándares calidad ANSI/BHMA A156.2 Grado 2 y accesibilidad (ADA)ANSI 117.1, La manija deberá tener sistema de Clutch en todas sus funciones incluso cuando la cerradura este bajo Llave, deberá incluir Certificación contra fuego UL, Garantía de 5 años en el mecanismo y Garantía de por vida en la caída de la manija o ruptura del resorte de la manija, La manija deberá ser de 5" de largo, Acabado Cromo Satinado - Modelo: Privacy Set AU 5325LN YMS 626 // 1-Tope de pared marca Rockwood acabado cromo satinado con protector de goma color gris - Modelo: Wall Bumper 409 US32D // 1-Puerta de Madera 1 3/4" de espesor serie GPD Marca Graham, interior de Particle Core, Recubierta de Plástico Laminado Wilsonart Serie 60, Maquinados de Fabrica. Puerta Garantizada de por la vida útil de edificio. - Modelo: WD 3070 1 3/4 F PC HPDL W60 GPD // 1-Marco Metálico de Acero rolado en frio calibre 16, Marca CECO serie SU para sobreponer en muro de Block o Concreto de 15cm de espesor o mayor, con soldadura en uniones, Incluye refuerzo para Cierrapuertas y Anclas de tipo Mariposa. Fabricado bajo los estándares ANSI A250.8, Preparación de fabrica para Bisagras, Cerradura o Barra de Pánico según sea el caso, Acabado Primed de Fabrica estandarizado por la norma ANSI A250.10 antes de la aplicación de pintura electrostática Según Muestra Aprobada. - Modelo: SU 16 CRS 534 SGL 3070 V3/U6 (A20/EOPDL4-(2)) | Doors: 02A(27) | 1
NIVEL 1 | HOSPITALIZACION | BAÑO REC | 1461 | 2A | 02A | 1 | 3070 | S | 102 x 219 | SET #002A | Graham | Madera | 1.75 | GPD | PLASTICO LAMINADO. CHAPA ENCINO COLOR NUEZ WKS | PARTICLE CORE |  |  |  | Ceco | ACERO ROLADO | SU | 16 |  | 5 3/4" | 15 | A20/EOPD | Tope Hospitalario | SET #02A - BAÑOS PRIVADOS/RESCUE | 1461 | 3-Bisagra de acero con 5 Nudos para uso estándar serie MacPRO marca McKinney , fabricada de acuerdo a los estándares de calidad ANSI/BHMA 156.1 y 156.7, con un espesor de 3.4mm y dimensiones de 4.5"x4.5" abierta, Incluye tornillería para puerta de madera y puerta metálica, Acabado Cromo Satinado - Modelo: Hinges MP79 4 1/2 x 4 1/2 26D // 1-Cerradura de Manija Función EMERGENCIA en Sanitario serie 5300LN marca Yale com manija modelo Augusta e incluir Recubrimiento Antimicrobial, Como Características Estándares debe ser fabricada de acuerdo a los estándares calidad ANSI/BHMA A156.2 Grado 2 y accesibilidad (ADA)ANSI 117.1, La manija deberá tener sistema de Clutch en todas sus funciones incluso cuando la cerradura este bajo Llave, deberá incluir Certificación contra fuego UL, Garantía de 5 años en el mecanismo y Garantía de por vida en la caída de la manija o ruptura del resorte de la manija, La manija deberá ser de 5" de largo, Acabado Cromo Satinado - Modelo: Privacy Set AU 5325LN YMS 626 // 1-Tope de pared marca Rockwood acabado cromo satinado con protector de goma color gris - Modelo: Wall Bumper 409 US32D // 1-Puerta de Madera 1 3/4" de espesor serie GPD Marca Graham, interior de Particle Core, Recubierta de Plástico Laminado Wilsonart Serie 60, Maquinados de Fabrica. Puerta Garantizada de por la vida útil de edificio. - Modelo: WD 3070 1 3/4 F PC HPDL W60 GPD // 1-Marco Metálico de Acero rolado en frio calibre 16, Marca CECO serie SU para sobreponer en muro de Block o Concreto de 15cm de espesor o mayor, con soldadura en uniones, Incluye refuerzo para Cierrapuertas y Anclas de tipo Mariposa. Fabricado bajo los estándares ANSI A250.8, Preparación de fabrica para Bisagras, Cerradura o Barra de Pánico según sea el caso, Acabado Primed de Fabrica estandarizado por la norma ANSI A250.10 antes de la aplicación de pintura electrostática Según Muestra Aprobada. - Modelo: SU 16 CRS 534 SGL 3070 V3/U6 (A20/EOPDL4-(2)) | Doors: 02A(27) | 1
NIVEL 1 | HOSPITALIZACION | BAÑO REC | 1462 | 2A | 02A | 1 | 3070 | S | 102 x 219 | SET #002A | Graham | Madera | 1.75 | GPD | PLASTICO LAMINADO. CHAPA ENCINO COLOR NUEZ WKS | PARTICLE CORE |  |  |  | Ceco | ACERO ROLADO | SU | 16 |  | 5 3/4" | 15 | A20/EOPD | Tope Hospitalario | SET #02A - BAÑOS PRIVADOS/RESCUE | 1462 | 3-Bisagra de acero con 5 Nudos para uso estándar serie MacPRO marca McKinney , fabricada de acuerdo a los estándares de calidad ANSI/BHMA 156.1 y 156.7, con un espesor de 3.4mm y dimensiones de 4.5"x4.5" abierta, Incluye tornillería para puerta de madera y puerta metálica, Acabado Cromo Satinado - Modelo: Hinges MP79 4 1/2 x 4 1/2 26D // 1-Cerradura de Manija Función EMERGENCIA en Sanitario serie 5300LN marca Yale com manija modelo Augusta e incluir Recubrimiento Antimicrobial, Como Características Estándares debe ser fabricada de acuerdo a los estándares calidad ANSI/BHMA A156.2 Grado 2 y accesibilidad (ADA)ANSI 117.1, La manija deberá tener sistema de Clutch en todas sus funciones incluso cuando la cerradura este bajo Llave, deberá incluir Certificación contra fuego UL, Garantía de 5 años en el mecanismo y Garantía de por vida en la caída de la manija o ruptura del resorte de la manija, La manija deberá ser de 5" de largo, Acabado Cromo Satinado - Modelo: Privacy Set AU 5325LN YMS 626 // 1-Tope de pared marca Rockwood acabado cromo satinado con protector de goma color gris - Modelo: Wall Bumper 409 US32D // 1-Puerta de Madera 1 3/4" de espesor serie GPD Marca Graham, interior de Particle Core, Recubierta de Plástico Laminado Wilsonart Serie 60, Maquinados de Fabrica. Puerta Garantizada de por la vida útil de edificio. - Modelo: WD 3070 1 3/4 F PC HPDL W60 GPD // 1-Marco Metálico de Acero rolado en frio calibre 16, Marca CECO serie SU para sobreponer en muro de Block o Concreto de 15cm de espesor o mayor, con soldadura en uniones, Incluye refuerzo para Cierrapuertas y Anclas de tipo Mariposa. Fabricado bajo los estándares ANSI A250.8, Preparación de fabrica para Bisagras, Cerradura o Barra de Pánico según sea el caso, Acabado Primed de Fabrica estandarizado por la norma ANSI A250.10 antes de la aplicación de pintura electrostática Según Muestra Aprobada. - Modelo: SU 16 CRS 534 SGL 3070 V3/U6 (A20/EOPDL4-(2)) | Doors: 02A(27) | 1
NIVEL 1 | HOSPITALIZACION | BAÑO REC | 1463 | 2A | 02A | 1 | 3070 | S | 102 x 219 | SET #002A | Graham | Madera | 1.75 | GPD | PLASTICO LAMINADO. CHAPA ENCINO COLOR NUEZ WKS | PARTICLE CORE |  |  |  | Ceco | ACERO ROLADO | SU | 16 |  | 5 3/4" | 15 | A20/EOPD | Tope Hospitalario | SET #02A - BAÑOS PRIVADOS/RESCUE | 1463 | 3-Bisagra de acero con 5 Nudos para uso estándar serie MacPRO marca McKinney , fabricada de acuerdo a los estándares de calidad ANSI/BHMA 156.1 y 156.7, con un espesor de 3.4mm y dimensiones de 4.5"x4.5" abierta, Incluye tornillería para puerta de madera y puerta metálica, Acabado Cromo Satinado - Modelo: Hinges MP79 4 1/2 x 4 1/2 26D // 1-Cerradura de Manija Función EMERGENCIA en Sanitario serie 5300LN marca Yale com manija modelo Augusta e incluir Recubrimiento Antimicrobial, Como Características Estándares debe ser fabricada de acuerdo a los estándares calidad ANSI/BHMA A156.2 Grado 2 y accesibilidad (ADA)ANSI 117.1, La manija deberá tener sistema de Clutch en todas sus funciones incluso cuando la cerradura este bajo Llave, deberá incluir Certificación contra fuego UL, Garantía de 5 años en el mecanismo y Garantía de por vida en la caída de la manija o ruptura del resorte de la manija, La manija deberá ser de 5" de largo, Acabado Cromo Satinado - Modelo: Privacy Set AU 5325LN YMS 626 // 1-Tope de pared marca Rockwood acabado cromo satinado con protector de goma color gris - Modelo: Wall Bumper 409 US32D // 1-Puerta de Madera 1 3/4" de espesor serie GPD Marca Graham, interior de Particle Core, Recubierta de Plástico Laminado Wilsonart Serie 60, Maquinados de Fabrica. Puerta Garantizada de por la vida útil de edificio. - Modelo: WD 3070 1 3/4 F PC HPDL W60 GPD // 1-Marco Metálico de Acero rolado en frio calibre 16, Marca CECO serie SU para sobreponer en muro de Block o Concreto de 15cm de espesor o mayor, con soldadura en uniones, Incluye refuerzo para Cierrapuertas y Anclas de tipo Mariposa. Fabricado bajo los estándares ANSI A250.8, Preparación de fabrica para Bisagras, Cerradura o Barra de Pánico según sea el caso, Acabado Primed de Fabrica estandarizado por la norma ANSI A250.10 antes de la aplicación de pintura electrostática Según Muestra Aprobada. - Modelo: SU 16 CRS 534 SGL 3070 V3/U6 (A20/EOPDL4-(2)) | Doors: 02A(27) | 1
NIVEL 1 | HOSPITALIZACION | BAÑO REC | 1464 | 2A | 02A | 1 | 3070 | S | 102 x 219 | SET #002A | Graham | Madera | 1.75 | GPD | PLASTICO LAMINADO. CHAPA ENCINO COLOR NUEZ WKS | PARTICLE CORE |  |  |  | Ceco | ACERO ROLADO | SU | 16 |  | 5 3/4" | 15 | A20/EOPD | Tope Hospitalario | SET #02A - BAÑOS PRIVADOS/RESCUE | 1464 | 3-Bisagra de acero con 5 Nudos para uso estándar serie MacPRO marca McKinney , fabricada de acuerdo a los estándares de calidad ANSI/BHMA 156.1 y 156.7, con un espesor de 3.4mm y dimensiones de 4.5"x4.5" abierta, Incluye tornillería para puerta de madera y puerta metálica, Acabado Cromo Satinado - Modelo: Hinges MP79 4 1/2 x 4 1/2 26D // 1-Cerradura de Manija Función EMERGENCIA en Sanitario serie 5300LN marca Yale com manija modelo Augusta e incluir Recubrimiento Antimicrobial, Como Características Estándares debe ser fabricada de acuerdo a los estándares calidad ANSI/BHMA A156.2 Grado 2 y accesibilidad (ADA)ANSI 117.1, La manija deberá tener sistema de Clutch en todas sus funciones incluso cuando la cerradura este bajo Llave, deberá incluir Certificación contra fuego UL, Garantía de 5 años en el mecanismo y Garantía de por vida en la caída de la manija o ruptura del resorte de la manija, La manija deberá ser de 5" de largo, Acabado Cromo Satinado - Modelo: Privacy Set AU 5325LN YMS 626 // 1-Tope de pared marca Rockwood acabado cromo satinado con protector de goma color gris - Modelo: Wall Bumper 409 US32D // 1-Puerta de Madera 1 3/4" de espesor serie GPD Marca Graham, interior de Particle Core, Recubierta de Plástico Laminado Wilsonart Serie 60, Maquinados de Fabrica. Puerta Garantizada de por la vida útil de edificio. - Modelo: WD 3070 1 3/4 F PC HPDL W60 GPD // 1-Marco Metálico de Acero rolado en frio calibre 16, Marca CECO serie SU para sobreponer en muro de Block o Concreto de 15cm de espesor o mayor, con soldadura en uniones, Incluye refuerzo para Cierrapuertas y Anclas de tipo Mariposa. Fabricado bajo los estándares ANSI A250.8, Preparación de fabrica para Bisagras, Cerradura o Barra de Pánico según sea el caso, Acabado Primed de Fabrica estandarizado por la norma ANSI A250.10 antes de la aplicación de pintura electrostática Según Muestra Aprobada. - Modelo: SU 16 CRS 534 SGL 3070 V3/U6 (A20/EOPDL4-(2)) | Doors: 02A(27) | 1
NIVEL 1 | HOSPITALIZACION | BAÑO REC | 1465 | 2A | 02A | 1 | 3070 | S | 102 x 219 | SET #002A | Graham | Madera | 1.75 | GPD | PLASTICO LAMINADO. CHAPA ENCINO COLOR NUEZ WKS | PARTICLE CORE |  |  |  | Ceco | ACERO ROLADO | SU | 16 |  | 5 3/4" | 15 | A20/EOPD | Tope Hospitalario | SET #02A - BAÑOS PRIVADOS/RESCUE | 1465 | 3-Bisagra de acero con 5 Nudos para uso estándar serie MacPRO marca McKinney , fabricada de acuerdo a los estándares de calidad ANSI/BHMA 156.1 y 156.7, con un espesor de 3.4mm y dimensiones de 4.5"x4.5" abierta, Incluye tornillería para puerta de madera y puerta metálica, Acabado Cromo Satinado - Modelo: Hinges MP79 4 1/2 x 4 1/2 26D // 1-Cerradura de Manija Función EMERGENCIA en Sanitario serie 5300LN marca Yale com manija modelo Augusta e incluir Recubrimiento Antimicrobial, Como Características Estándares debe ser fabricada de acuerdo a los estándares calidad ANSI/BHMA A156.2 Grado 2 y accesibilidad (ADA)ANSI 117.1, La manija deberá tener sistema de Clutch en todas sus funciones incluso cuando la cerradura este bajo Llave, deberá incluir Certificación contra fuego UL, Garantía de 5 años en el mecanismo y Garantía de por vida en la caída de la manija o ruptura del resorte de la manija, La manija deberá ser de 5" de largo, Acabado Cromo Satinado - Modelo: Privacy Set AU 5325LN YMS 626 // 1-Tope de pared marca Rockwood acabado cromo satinado con protector de goma color gris - Modelo: Wall Bumper 409 US32D // 1-Puerta de Madera 1 3/4" de espesor serie GPD Marca Graham, interior de Particle Core, Recubierta de Plástico Laminado Wilsonart Serie 60, Maquinados de Fabrica. Puerta Garantizada de por la vida útil de edificio. - Modelo: WD 3070 1 3/4 F PC HPDL W60 GPD // 1-Marco Metálico de Acero rolado en frio calibre 16, Marca CECO serie SU para sobreponer en muro de Block o Concreto de 15cm de espesor o mayor, con soldadura en uniones, Incluye refuerzo para Cierrapuertas y Anclas de tipo Mariposa. Fabricado bajo los estándares ANSI A250.8, Preparación de fabrica para Bisagras, Cerradura o Barra de Pánico según sea el caso, Acabado Primed de Fabrica estandarizado por la norma ANSI A250.10 antes de la aplicación de pintura electrostática Según Muestra Aprobada. - Modelo: SU 16 CRS 534 SGL 3070 V3/U6 (A20/EOPDL4-(2)) | Doors: 02A(27) | 1
NIVEL 1 | HOSPITALIZACION | BAÑO REC | 1466 | 2A | 02A | 1 | 3070 | S | 102 x 219 | SET #002A | Graham | Madera | 1.75 | GPD | PLASTICO LAMINADO. CHAPA ENCINO COLOR NUEZ WKS | PARTICLE CORE |  |  |  | Ceco | ACERO ROLADO | SU | 16 |  | 5 3/4" | 15 | A20/EOPD | Tope Hospitalario | SET #02A - BAÑOS PRIVADOS/RESCUE | 1466 | 3-Bisagra de acero con 5 Nudos para uso estándar serie MacPRO marca McKinney , fabricada de acuerdo a los estándares de calidad ANSI/BHMA 156.1 y 156.7, con un espesor de 3.4mm y dimensiones de 4.5"x4.5" abierta, Incluye tornillería para puerta de madera y puerta metálica, Acabado Cromo Satinado - Modelo: Hinges MP79 4 1/2 x 4 1/2 26D // 1-Cerradura de Manija Función EMERGENCIA en Sanitario serie 5300LN marca Yale com manija modelo Augusta e incluir Recubrimiento Antimicrobial, Como Características Estándares debe ser fabricada de acuerdo a los estándares calidad ANSI/BHMA A156.2 Grado 2 y accesibilidad (ADA)ANSI 117.1, La manija deberá tener sistema de Clutch en todas sus funciones incluso cuando la cerradura este bajo Llave, deberá incluir Certificación contra fuego UL, Garantía de 5 años en el mecanismo y Garantía de por vida en la caída de la manija o ruptura del resorte de la manija, La manija deberá ser de 5" de largo, Acabado Cromo Satinado - Modelo: Privacy Set AU 5325LN YMS 626 // 1-Tope de pared marca Rockwood acabado cromo satinado con protector de goma color gris - Modelo: Wall Bumper 409 US32D // 1-Puerta de Madera 1 3/4" de espesor serie GPD Marca Graham, interior de Particle Core, Recubierta de Plástico Laminado Wilsonart Serie 60, Maquinados de Fabrica. Puerta Garantizada de por la vida útil de edificio. - Modelo: WD 3070 1 3/4 F PC HPDL W60 GPD // 1-Marco Metálico de Acero rolado en frio calibre 16, Marca CECO serie SU para sobreponer en muro de Block o Concreto de 15cm de espesor o mayor, con soldadura en uniones, Incluye refuerzo para Cierrapuertas y Anclas de tipo Mariposa. Fabricado bajo los estándares ANSI A250.8, Preparación de fabrica para Bisagras, Cerradura o Barra de Pánico según sea el caso, Acabado Primed de Fabrica estandarizado por la norma ANSI A250.10 antes de la aplicación de pintura electrostática Según Muestra Aprobada. - Modelo: SU 16 CRS 534 SGL 3070 V3/U6 (A20/EOPDL4-(2)) | Doors: 02A(27) | 1
NIVEL 1 | HOSPITALIZACION | BAÑO REC | 1467 | 2A | 02A | 1 | 3070 | S | 102 x 219 | SET #002A | Graham | Madera | 1.75 | GPD | PLASTICO LAMINADO. CHAPA ENCINO COLOR NUEZ WKS | PARTICLE CORE |  |  |  | Ceco | ACERO ROLADO | SU | 16 |  | 5 3/4" | 15 | A20/EOPD | Tope Hospitalario | SET #02A - BAÑOS PRIVADOS/RESCUE | 1467 | 3-Bisagra de acero con 5 Nudos para uso estándar serie MacPRO marca McKinney , fabricada de acuerdo a los estándares de calidad ANSI/BHMA 156.1 y 156.7, con un espesor de 3.4mm y dimensiones de 4.5"x4.5" abierta, Incluye tornillería para puerta de madera y puerta metálica, Acabado Cromo Satinado - Modelo: Hinges MP79 4 1/2 x 4 1/2 26D // 1-Cerradura de Manija Función EMERGENCIA en Sanitario serie 5300LN marca Yale com manija modelo Augusta e incluir Recubrimiento Antimicrobial, Como Características Estándares debe ser fabricada de acuerdo a los estándares calidad ANSI/BHMA A156.2 Grado 2 y accesibilidad (ADA)ANSI 117.1, La manija deberá tener sistema de Clutch en todas sus funciones incluso cuando la cerradura este bajo Llave, deberá incluir Certificación contra fuego UL, Garantía de 5 años en el mecanismo y Garantía de por vida en la caída de la manija o ruptura del resorte de la manija, La manija deberá ser de 5" de largo, Acabado Cromo Satinado - Modelo: Privacy Set AU 5325LN YMS 626 // 1-Tope de pared marca Rockwood acabado cromo satinado con protector de goma color gris - Modelo: Wall Bumper 409 US32D // 1-Puerta de Madera 1 3/4" de espesor serie GPD Marca Graham, interior de Particle Core, Recubierta de Plástico Laminado Wilsonart Serie 60, Maquinados de Fabrica. Puerta Garantizada de por la vida útil de edificio. - Modelo: WD 3070 1 3/4 F PC HPDL W60 GPD // 1-Marco Metálico de Acero rolado en frio calibre 16, Marca CECO serie SU para sobreponer en muro de Block o Concreto de 15cm de espesor o mayor, con soldadura en uniones, Incluye refuerzo para Cierrapuertas y Anclas de tipo Mariposa. Fabricado bajo los estándares ANSI A250.8, Preparación de fabrica para Bisagras, Cerradura o Barra de Pánico según sea el caso, Acabado Primed de Fabrica estandarizado por la norma ANSI A250.10 antes de la aplicación de pintura electrostática Según Muestra Aprobada. - Modelo: SU 16 CRS 534 SGL 3070 V3/U6 (A20/EOPDL4-(2)) | Doors: 02A(27) | 1
NIVEL 1 | HOSPITALIZACION | BAÑO REC | 1468 | 2A | 02A | 1 | 3070 | S | 102 x 219 | SET #002A | Graham | Madera | 1.75 | GPD | PLASTICO LAMINADO. CHAPA ENCINO COLOR NUEZ WKS | PARTICLE CORE |  |  |  | Ceco | ACERO ROLADO | SU | 16 |  | 5 3/4" | 15 | A20/EOPD | Tope Hospitalario | SET #02A - BAÑOS PRIVADOS/RESCUE | 1468 | 3-Bisagra de acero con 5 Nudos para uso estándar serie MacPRO marca McKinney , fabricada de acuerdo a los estándares de calidad ANSI/BHMA 156.1 y 156.7, con un espesor de 3.4mm y dimensiones de 4.5"x4.5" abierta, Incluye tornillería para puerta de madera y puerta metálica, Acabado Cromo Satinado - Modelo: Hinges MP79 4 1/2 x 4 1/2 26D // 1-Cerradura de Manija Función EMERGENCIA en Sanitario serie 5300LN marca Yale com manija modelo Augusta e incluir Recubrimiento Antimicrobial, Como Características Estándares debe ser fabricada de acuerdo a los estándares calidad ANSI/BHMA A156.2 Grado 2 y accesibilidad (ADA)ANSI 117.1, La manija deberá tener sistema de Clutch en todas sus funciones incluso cuando la cerradura este bajo Llave, deberá incluir Certificación contra fuego UL, Garantía de 5 años en el mecanismo y Garantía de por vida en la caída de la manija o ruptura del resorte de la manija, La manija deberá ser de 5" de largo, Acabado Cromo Satinado - Modelo: Privacy Set AU 5325LN YMS 626 // 1-Tope de pared marca Rockwood acabado cromo satinado con protector de goma color gris - Modelo: Wall Bumper 409 US32D // 1-Puerta de Madera 1 3/4" de espesor serie GPD Marca Graham, interior de Particle Core, Recubierta de Plástico Laminado Wilsonart Serie 60, Maquinados de Fabrica. Puerta Garantizada de por la vida útil de edificio. - Modelo: WD 3070 1 3/4 F PC HPDL W60 GPD // 1-Marco Metálico de Acero rolado en frio calibre 16, Marca CECO serie SU para sobreponer en muro de Block o Concreto de 15cm de espesor o mayor, con soldadura en uniones, Incluye refuerzo para Cierrapuertas y Anclas de tipo Mariposa. Fabricado bajo los estándares ANSI A250.8, Preparación de fabrica para Bisagras, Cerradura o Barra de Pánico según sea el caso, Acabado Primed de Fabrica estandarizado por la norma ANSI A250.10 antes de la aplicación de pintura electrostática Según Muestra Aprobada. - Modelo: SU 16 CRS 534 SGL 3070 V3/U6 (A20/EOPDL4-(2)) | Doors: 02A(27) | 1
PLANTA BAJA | CONSULTA EXTERNA | SERVICIO SANITARIO MUJERES | 108 | 3-1. | 3 | 1 | 3070 | S | 102 x 219 | SET #003 | Graham | Madera | 1.75 | GPD | PLASTICO LAMINADO. CHAPA ENCINO COLOR NUEZ WKS | PARTICLE CORE |  |  |  | Ceco | ACERO ROLADO | SU | 16 |  | 5 3/4" | 15 | A20/EOPD | Tope Hospitalario | SET #003 - BAÑOS PUBLICOS | 3 | 3-Bisagra de acero con Dos Baleros y 5 Nudos para uso estándar serie MacPRO marca McKinney , fabricada de acuerdo a los estándares de calidad ANSI/BHMA 156.1 y 156.7, con un espesor de 3.4mm y dimensiones de 4.5"x4.5" abierta, Incluye tornillería para puerta de madera y puerta metálica, Acabado Cromo Satinado - Modelo: Hinges MPB79 4 1/2 x 4 1/2 26D // 1-Cerrojo Llave-Llave para puerta de 1 3/4" marca Yale incluyendo Amaestramiento de Llave compatible con la cerradura Yale Seré 5300LN, con Certificado de Calidad ANSI/BHMA A156.5 Grado 2, Backset de 2 3/4", Acabado Cromo Satinado - Modelo: Deadlock D222 MK 626 // 1-Placa con Jaladera de 4" X 16" marca Rockwood acabado acero inoxidable - Modelo: Door Pull 125 X 70C US32D // 1-Placa de empuje de 4" X 16" marca Rockwood acabado acero inoxidable - Modelo: Push Plate 70C 4 X 16 US32D // 1-Cierrapuertas de sobreponer Marca Yale con brazo paralelo y válvulas de ajuste en Latching, Ciclo de Apertura y Backcheck, incluye cubierta plástica de mecanismo, Certificado ANSI/BHMA A156.4 Grado 1, certificado contra fuego, certificado de accesibilidad (ADA) y 10 años de garantía. Acabado Aluminio - Modelo: Closer 2701 689 // 1-Placa de pateo 10" X 34" Marca Rockwood acabado acero inoxidable - Modelo: Protection Plate K1038 10" x 34" US32D // 1-Tope de pared marca Rockwood acabado cromo satinado con protector de goma color gris - Modelo: Wall Bumper 409 US32D // 1-Puerta de Madera 1 3/4" de espesor serie GPD Marca Graham, interior de Particle Core, Recubierta de Plástico Laminado Wilsonart Serie 60, Maquinados de Fabrica. Puerta Garantizada de por la vida útil de edificio. - Modelo: WD 3070 1 3/4 F PC HPDL W60 GPD // 1-Marco Metálico de Acero rolado en frio calibre 16, Marca CECO serie SU para sobreponer en muro de Block o Concreto de 15cm de espesor o mayor, con soldadura en uniones, Incluye refuerzo para Cierrapuertas y Anclas de tipo Mariposa. Fabricado bajo los estándares ANSI A250.8, Preparación de fabrica para Bisagras, Cerradura o Barra de Pánico según sea el caso, Acabado Primed de Fabrica estandarizado por la norma ANSI A250.10 antes de la aplicación de pintura electrostática Según Muestra Aprobada. - Modelo: SU 16 CRS 534 SGL 3070 V3/U6 (A20/EOPDL4-(2); HOS/ST6(2)) | Doors: 003(8) | 1
PLANTA BAJA | CONSULTA EXTERNA | SERVICIO SANITARIO HOMBRES | 109 | 3-1. | 3 | 1 | 3070 | S | 102 x 219 | SET #003 | Graham | Madera | 1.75 | GPD | PLASTICO LAMINADO. CHAPA ENCINO COLOR NUEZ WKS | PARTICLE CORE |  |  |  | Ceco | ACERO ROLADO | SU | 16 |  | 5 3/4" | 15 | A20/EOPD | Tope Hospitalario | SET #003 - BAÑOS PUBLICOS | 3 | 3-Bisagra de acero con Dos Baleros y 5 Nudos para uso estándar serie MacPRO marca McKinney , fabricada de acuerdo a los estándares de calidad ANSI/BHMA 156.1 y 156.7, con un espesor de 3.4mm y dimensiones de 4.5"x4.5" abierta, Incluye tornillería para puerta de madera y puerta metálica, Acabado Cromo Satinado - Modelo: Hinges MPB79 4 1/2 x 4 1/2 26D // 1-Cerrojo Llave-Llave para puerta de 1 3/4" marca Yale incluyendo Amaestramiento de Llave compatible con la cerradura Yale Seré 5300LN, con Certificado de Calidad ANSI/BHMA A156.5 Grado 2, Backset de 2 3/4", Acabado Cromo Satinado - Modelo: Deadlock D222 MK 626 // 1-Placa con Jaladera de 4" X 16" marca Rockwood acabado acero inoxidable - Modelo: Door Pull 125 X 70C US32D // 1-Placa de empuje de 4" X 16" marca Rockwood acabado acero inoxidable - Modelo: Push Plate 70C 4 X 16 US32D // 1-Cierrapuertas de sobreponer Marca Yale con brazo paralelo y válvulas de ajuste en Latching, Ciclo de Apertura y Backcheck, incluye cubierta plástica de mecanismo, Certificado ANSI/BHMA A156.4 Grado 1, certificado contra fuego, certificado de accesibilidad (ADA) y 10 años de garantía. Acabado Aluminio - Modelo: Closer 2701 689 // 1-Placa de pateo 10" X 34" Marca Rockwood acabado acero inoxidable - Modelo: Protection Plate K1038 10" x 34" US32D // 1-Tope de pared marca Rockwood acabado cromo satinado con protector de goma color gris - Modelo: Wall Bumper 409 US32D // 1-Puerta de Madera 1 3/4" de espesor serie GPD Marca Graham, interior de Particle Core, Recubierta de Plástico Laminado Wilsonart Serie 60, Maquinados de Fabrica. Puerta Garantizada de por la vida útil de edificio. - Modelo: WD 3070 1 3/4 F PC HPDL W60 GPD // 1-Marco Metálico de Acero rolado en frio calibre 16, Marca CECO serie SU para sobreponer en muro de Block o Concreto de 15cm de espesor o mayor, con soldadura en uniones, Incluye refuerzo para Cierrapuertas y Anclas de tipo Mariposa. Fabricado bajo los estándares ANSI A250.8, Preparación de fabrica para Bisagras, Cerradura o Barra de Pánico según sea el caso, Acabado Primed de Fabrica estandarizado por la norma ANSI A250.10 antes de la aplicación de pintura electrostática Según Muestra Aprobada. - Modelo: SU 16 CRS 534 SGL 3070 V3/U6 (A20/EOPDL4-(2); HOS/ST6(2)) | Doors: 003(8) | 1
PLANTA BAJA | URGENCIAS | SS MUJERES | 311 | 3-1. | 3 | 1 | 3070 | S | 102 x 219 | SET #003 | Graham | Madera | 1.75 | GPD | PLASTICO LAMINADO. CHAPA ENCINO COLOR NUEZ WKS | PARTICLE CORE |  |  |  | Ceco | ACERO ROLADO | SU | 16 |  | 5 3/4" | 15 | A20/EOPD | Tope Hospitalario | SET #003 - BAÑOS PUBLICOS | 3 | 3-Bisagra de acero con Dos Baleros y 5 Nudos para uso estándar serie MacPRO marca McKinney , fabricada de acuerdo a los estándares de calidad ANSI/BHMA 156.1 y 156.7, con un espesor de 3.4mm y dimensiones de 4.5"x4.5" abierta, Incluye tornillería para puerta de madera y puerta metálica, Acabado Cromo Satinado - Modelo: Hinges MPB79 4 1/2 x 4 1/2 26D // 1-Cerrojo Llave-Llave para puerta de 1 3/4" marca Yale incluyendo Amaestramiento de Llave compatible con la cerradura Yale Seré 5300LN, con Certificado de Calidad ANSI/BHMA A156.5 Grado 2, Backset de 2 3/4", Acabado Cromo Satinado - Modelo: Deadlock D222 MK 626 // 1-Placa con Jaladera de 4" X 16" marca Rockwood acabado acero inoxidable - Modelo: Door Pull 125 X 70C US32D // 1-Placa de empuje de 4" X 16" marca Rockwood acabado acero inoxidable - Modelo: Push Plate 70C 4 X 16 US32D // 1-Cierrapuertas de sobreponer Marca Yale con brazo paralelo y válvulas de ajuste en Latching, Ciclo de Apertura y Backcheck, incluye cubierta plástica de mecanismo, Certificado ANSI/BHMA A156.4 Grado 1, certificado contra fuego, certificado de accesibilidad (ADA) y 10 años de garantía. Acabado Aluminio - Modelo: Closer 2701 689 // 1-Placa de pateo 10" X 34" Marca Rockwood acabado acero inoxidable - Modelo: Protection Plate K1038 10" x 34" US32D // 1-Tope de pared marca Rockwood acabado cromo satinado con protector de goma color gris - Modelo: Wall Bumper 409 US32D // 1-Puerta de Madera 1 3/4" de espesor serie GPD Marca Graham, interior de Particle Core, Recubierta de Plástico Laminado Wilsonart Serie 60, Maquinados de Fabrica. Puerta Garantizada de por la vida útil de edificio. - Modelo: WD 3070 1 3/4 F PC HPDL W60 GPD // 1-Marco Metálico de Acero rolado en frio calibre 16, Marca CECO serie SU para sobreponer en muro de Block o Concreto de 15cm de espesor o mayor, con soldadura en uniones, Incluye refuerzo para Cierrapuertas y Anclas de tipo Mariposa. Fabricado bajo los estándares ANSI A250.8, Preparación de fabrica para Bisagras, Cerradura o Barra de Pánico según sea el caso, Acabado Primed de Fabrica estandarizado por la norma ANSI A250.10 antes de la aplicación de pintura electrostática Según Muestra Aprobada. - Modelo: SU 16 CRS 534 SGL 3070 V3/U6 (A20/EOPDL4-(2); HOS/ST6(2)) | Doors: 003(8) | 1
PLANTA BAJA | URGENCIAS | SS HOMBRES | 313 | 3-1. | 3 | 1 | 3070 | S | 102 x 219 | SET #003 | Graham | Madera | 1.75 | GPD | PLASTICO LAMINADO. CHAPA ENCINO COLOR NUEZ WKS | PARTICLE CORE |  |  |  | Ceco | ACERO ROLADO | SU | 16 |  | 5 3/4" | 15 | A20/EOPD | Tope Hospitalario | SET #003 - BAÑOS PUBLICOS | 3 | 3-Bisagra de acero con Dos Baleros y 5 Nudos para uso estándar serie MacPRO marca McKinney , fabricada de acuerdo a los estándares de calidad ANSI/BHMA 156.1 y 156.7, con un espesor de 3.4mm y dimensiones de 4.5"x4.5" abierta, Incluye tornillería para puerta de madera y puerta metálica, Acabado Cromo Satinado - Modelo: Hinges MPB79 4 1/2 x 4 1/2 26D // 1-Cerrojo Llave-Llave para puerta de 1 3/4" marca Yale incluyendo Amaestramiento de Llave compatible con la cerradura Yale Seré 5300LN, con Certificado de Calidad ANSI/BHMA A156.5 Grado 2, Backset de 2 3/4", Acabado Cromo Satinado - Modelo: Deadlock D222 MK 626 // 1-Placa con Jaladera de 4" X 16" marca Rockwood acabado acero inoxidable - Modelo: Door Pull 125 X 70C US32D // 1-Placa de empuje de 4" X 16" marca Rockwood acabado acero inoxidable - Modelo: Push Plate 70C 4 X 16 US32D // 1-Cierrapuertas de sobreponer Marca Yale con brazo paralelo y válvulas de ajuste en Latching, Ciclo de Apertura y Backcheck, incluye cubierta plástica de mecanismo, Certificado ANSI/BHMA A156.4 Grado 1, certificado contra fuego, certificado de accesibilidad (ADA) y 10 años de garantía. Acabado Aluminio - Modelo: Closer 2701 689 // 1-Placa de pateo 10" X 34" Marca Rockwood acabado acero inoxidable - Modelo: Protection Plate K1038 10" x 34" US32D // 1-Tope de pared marca Rockwood acabado cromo satinado con protector de goma color gris - Modelo: Wall Bumper 409 US32D // 1-Puerta de Madera 1 3/4" de espesor serie GPD Marca Graham, interior de Particle Core, Recubierta de Plástico Laminado Wilsonart Serie 60, Maquinados de Fabrica. Puerta Garantizada de por la vida útil de edificio. - Modelo: WD 3070 1 3/4 F PC HPDL W60 GPD // 1-Marco Metálico de Acero rolado en frio calibre 16, Marca CECO serie SU para sobreponer en muro de Block o Concreto de 15cm de espesor o mayor, con soldadura en uniones, Incluye refuerzo para Cierrapuertas y Anclas de tipo Mariposa. Fabricado bajo los estándares ANSI A250.8, Preparación de fabrica para Bisagras, Cerradura o Barra de Pánico según sea el caso, Acabado Primed de Fabrica estandarizado por la norma ANSI A250.10 antes de la aplicación de pintura electrostática Según Muestra Aprobada. - Modelo: SU 16 CRS 534 SGL 3070 V3/U6 (A20/EOPDL4-(2); HOS/ST6(2)) | Doors: 003(8) | 1
PLANTA BAJA | URGENCIAS | ACCESO AMBULANCIAS | 336 | 31A | 31a | 1 | 6070 | P | 193.5 x 219 | SET #031A | Ceco | Metal | 1.75 | RI | ACERO ROLADO | HONEY COMB |  | 18 | (2) Mirilla 22" x 34" Cristal Mallado | Ceco | ACERO ROLADO | SU | 16 |  | 5 3/4" | 15 | A20/EOPD |  | SET #031A - ACCESO EMERGENCIA | 31a | 6-Bisagra de acero con Dos Baleros y 5 Nudos para uso estándar serie MacPRO marca McKinney , fabricada de acuerdo a los estándares de calidad ANSI/BHMA 156.1 y 156.7, con un espesor de 3.4mm y dimensiones de 4.5"x4.5" abierta, Incluye tornillería para puerta de madera y puerta metálica, Acabado Cromo Satinado - Modelo: Hinges MPB79 4 1/2 x 4 1/2 26D // 1-Pasadores embutidos manuales para puerta de Madera marca Rockwood, certificados contra fuego UL hasta 1.5hrs, Acabado Cromo Satinado - Modelo: Flush Bolts 557 US26D // 1-Cerrojo Llave-Llave para puerta de 1 3/4" marca Yale incluyendo Amaestramiento de Llave compatible con la cerradura Yale Seré 5300LN, con Certificado de Calidad ANSI/BHMA A156.5 Grado 2, Backset de 2 3/4", Acabado Cromo Satinado - Modelo: Deadlock D222 MK 626 // 2-Placa de empuje de 4" X 16" marca Rockwood acabado acero inoxidable - Modelo: Push Plate 70C 4 X 16 US32D //2- Placas con Jaladera de 4" X 16" marca Rockwood acabado acero inoxidable Rockwood Door Pull 125 X 70C US32D // 2-Cierrapuertas de sobreponer Marca Yale con brazo paralelo y válvulas de ajuste en Latching, Ciclo de Apertura y Backcheck, incluye cubierta plástica de mecanismo, Certificado ANSI/BHMA A156.4 Grado 1, certificado contra fuego, certificado de accesibilidad (ADA) y 10 años de garantía. Acabado Aluminio - Modelo: Closer 2701 689 // 2-Placa de pateo 10" X 34" Marca Rockwood acabado acero inoxidable - Modelo: Protection Plate K1038 10" x 34" US32D // 1-Sello Perimetral de Aluminio y Vinil USO RUDO con certificación BHMA, contra fuego 10C y protección contra corrientes de aire y paso de humos, marca PEMKO - Modelo: Weatherstrip 303 AS 1 x 72" 2 x 84" // 2- Puertas metálica de acero rolado en frio serie RIGENT marca CECO calibre 18 con un espesor de 1 3/4", Interior Kraft Honey Comb fabricada bajo los estándares ANSI A250.8 y 1,000,000. de ciclos de aperturas, Preparación de fabrica para Bisagras, Cerradura o Barra de Pánico según sea el caso, Con 2 Mirilla 22" x 34" Cristal Mallado en Cada Hoja, Acabado Primed de Fabrica estandarizado por la norma ANSI A250.10 preparado para recibir pintura esmalte o electro estática SMA. Model HMD RI 18 CRS 3070 F 1 ¾ //1- Marco Metálico de Acero rolado en frio calibre 16, Marca CECO serie SU para sobreponer en muro de Block o Concreto de 15cm de espesor o mayor, con soldadura en uniones, Incluye refuerzo para Cierrapuertas y Anclas de tipo Mariposa. Fabricado bajo los estándares ANSI A250.8, Preparación de fabrica para Bisagras, Cerradura o Barra de Pánico según sea el caso, Acabado Primed de Fabrica estandarizado por la norma ANSI A250.10 preparado para recibir pintura esmalte o electro estática SMA. Modelo SU 16 CRS 534 DBL 6070 V3/U6 (A20/EOPDL4-). | Doors: 018B | 1
PLANTA BAJA | URGENCIAS | ACCESO AMBULANCIAS | 337 | 31A | 31a | 1 | 6070 | P | 193.5 x 219 | SET #031A | Ceco | Metal | 1.75 | RI | ACERO ROLADO | HONEY COMB |  | 18 | (2) Mirilla 22" x 34" Cristal Mallado | Ceco | ACERO ROLADO | SU | 16 |  | 5 3/4" | 15 | A20/EOPD |  | SET #031A - ACCESO EMERGENCIA | 31a | 6-Bisagra de acero con Dos Baleros y 5 Nudos para uso estándar serie MacPRO marca McKinney , fabricada de acuerdo a los estándares de calidad ANSI/BHMA 156.1 y 156.7, con un espesor de 3.4mm y dimensiones de 4.5"x4.5" abierta, Incluye tornillería para puerta de madera y puerta metálica, Acabado Cromo Satinado - Modelo: Hinges MPB79 4 1/2 x 4 1/2 26D // 1-Pasadores embutidos manuales para puerta de Madera marca Rockwood, certificados contra fuego UL hasta 1.5hrs, Acabado Cromo Satinado - Modelo: Flush Bolts 557 US26D // 1-Cerrojo Llave-Llave para puerta de 1 3/4" marca Yale incluyendo Amaestramiento de Llave compatible con la cerradura Yale Seré 5300LN, con Certificado de Calidad ANSI/BHMA A156.5 Grado 2, Backset de 2 3/4", Acabado Cromo Satinado - Modelo: Deadlock D222 MK 626 // 2-Placa de empuje de 4" X 16" marca Rockwood acabado acero inoxidable - Modelo: Push Plate 70C 4 X 16 US32D //2- Placas con Jaladera de 4" X 16" marca Rockwood acabado acero inoxidable Rockwood Door Pull 125 X 70C US32D // 2-Cierrapuertas de sobreponer Marca Yale con brazo paralelo y válvulas de ajuste en Latching, Ciclo de Apertura y Backcheck, incluye cubierta plástica de mecanismo, Certificado ANSI/BHMA A156.4 Grado 1, certificado contra fuego, certificado de accesibilidad (ADA) y 10 años de garantía. Acabado Aluminio - Modelo: Closer 2701 689 // 2-Placa de pateo 10" X 34" Marca Rockwood acabado acero inoxidable - Modelo: Protection Plate K1038 10" x 34" US32D // 1-Sello Perimetral de Aluminio y Vinil USO RUDO con certificación BHMA, contra fuego 10C y protección contra corrientes de aire y paso de humos, marca PEMKO - Modelo: Weatherstrip 303 AS 1 x 72" 2 x 84" // 2- Puertas metálica de acero rolado en frio serie RIGENT marca CECO calibre 18 con un espesor de 1 3/4", Interior Kraft Honey Comb fabricada bajo los estándares ANSI A250.8 y 1,000,000. de ciclos de aperturas, Preparación de fabrica para Bisagras, Cerradura o Barra de Pánico según sea el caso, Con 2 Mirilla 22" x 34" Cristal Mallado en Cada Hoja, Acabado Primed de Fabrica estandarizado por la norma ANSI A250.10 preparado para recibir pintura esmalte o electro estática SMA. Model HMD RI 18 CRS 3070 F 1 ¾ //1- Marco Metálico de Acero rolado en frio calibre 16, Marca CECO serie SU para sobreponer en muro de Block o Concreto de 15cm de espesor o mayor, con soldadura en uniones, Incluye refuerzo para Cierrapuertas y Anclas de tipo Mariposa. Fabricado bajo los estándares ANSI A250.8, Preparación de fabrica para Bisagras, Cerradura o Barra de Pánico según sea el caso, Acabado Primed de Fabrica estandarizado por la norma ANSI A250.10 preparado para recibir pintura esmalte o electro estática SMA. Modelo SU 16 CRS 534 DBL 6070 V3/U6 (A20/EOPDL4-). | Doors: 018B | 1
PLANTA BAJA | URGENCIAS | ACCESO PACIENTE AMBULATORIO | 338 | 31A | 31a | 1 | 6070 | P | 193.5 x 219 | SET #031A | Ceco | Metal | 1.75 | RI | ACERO ROLADO | HONEY COMB |  | 18 | (2) Mirilla 22" x 34" Cristal Mallado | Ceco | ACERO ROLADO | SU | 16 |  | 5 3/4" | 15 | A20/EOPD |  | SET #031A - ACCESO EMERGENCIA | 31a | 6-Bisagra de acero con Dos Baleros y 5 Nudos para uso estándar serie MacPRO marca McKinney , fabricada de acuerdo a los estándares de calidad ANSI/BHMA 156.1 y 156.7, con un espesor de 3.4mm y dimensiones de 4.5"x4.5" abierta, Incluye tornillería para puerta de madera y puerta metálica, Acabado Cromo Satinado - Modelo: Hinges MPB79 4 1/2 x 4 1/2 26D // 1-Pasadores embutidos manuales para puerta de Madera marca Rockwood, certificados contra fuego UL hasta 1.5hrs, Acabado Cromo Satinado - Modelo: Flush Bolts 557 US26D // 1-Cerrojo Llave-Llave para puerta de 1 3/4" marca Yale incluyendo Amaestramiento de Llave compatible con la cerradura Yale Seré 5300LN, con Certificado de Calidad ANSI/BHMA A156.5 Grado 2, Backset de 2 3/4", Acabado Cromo Satinado - Modelo: Deadlock D222 MK 626 // 2-Placa de empuje de 4" X 16" marca Rockwood acabado acero inoxidable - Modelo: Push Plate 70C 4 X 16 US32D //2- Placas con Jaladera de 4" X 16" marca Rockwood acabado acero inoxidable Rockwood Door Pull 125 X 70C US32D // 2-Cierrapuertas de sobreponer Marca Yale con brazo paralelo y válvulas de ajuste en Latching, Ciclo de Apertura y Backcheck, incluye cubierta plástica de mecanismo, Certificado ANSI/BHMA A156.4 Grado 1, certificado contra fuego, certificado de accesibilidad (ADA) y 10 años de garantía. Acabado Aluminio - Modelo: Closer 2701 689 // 2-Placa de pateo 10" X 34" Marca Rockwood acabado acero inoxidable - Modelo: Protection Plate K1038 10" x 34" US32D // 1-Sello Perimetral de Aluminio y Vinil USO RUDO con certificación BHMA, contra fuego 10C y protección contra corrientes de aire y paso de humos, marca PEMKO - Modelo: Weatherstrip 303 AS 1 x 72" 2 x 84" // 2- Puertas metálica de acero rolado en frio serie RIGENT marca CECO calibre 18 con un espesor de 1 3/4", Interior Kraft Honey Comb fabricada bajo los estándares ANSI A250.8 y 1,000,000. de ciclos de aperturas, Preparación de fabrica para Bisagras, Cerradura o Barra de Pánico según sea el caso, Con 2 Mirilla 22" x 34" Cristal Mallado en Cada Hoja, Acabado Primed de Fabrica estandarizado por la norma ANSI A250.10 preparado para recibir pintura esmalte o electro estática SMA. Model HMD RI 18 CRS 3070 F 1 ¾ //1- Marco Metálico de Acero rolado en frio calibre 16, Marca CECO serie SU para sobreponer en muro de Block o Concreto de 15cm de espesor o mayor, con soldadura en uniones, Incluye refuerzo para Cierrapuertas y Anclas de tipo Mariposa. Fabricado bajo los estándares ANSI A250.8, Preparación de fabrica para Bisagras, Cerradura o Barra de Pánico según sea el caso, Acabado Primed de Fabrica estandarizado por la norma ANSI A250.10 preparado para recibir pintura esmalte o electro estática SMA. Modelo SU 16 CRS 534 DBL 6070 V3/U6 (A20/EOPDL4-). | Doors: 018B | 1
NIVEL 1 | HOSPITALIZACION | BAÑOS DE ARTESA | 1454 | 3-3. | 3 | 1 | 3070 | S | 102 x 219 | SET #003 | Graham | Madera | 1.75 | GPD | PLASTICO LAMINADO. CHAPA ENCINO COLOR NUEZ WKS | PARTICLE CORE |  |  | Mirilla 6" x 30" | Ceco | ACERO ROLADO | SU | 16 |  | 5 3/4" | 15 | A20/EOPD | Tope Hospitalario | SET #003 - BAÑOS PUBLICOS | 1454 | 3-Bisagra de acero con Dos Baleros y 5 Nudos para uso estándar serie MacPRO marca McKinney , fabricada de acuerdo a los estándares de calidad ANSI/BHMA 156.1 y 156.7, con un espesor de 3.4mm y dimensiones de 4.5"x4.5" abierta, Incluye tornillería para puerta de madera y puerta metálica, Acabado Cromo Satinado - Modelo: Hinges MPB79 4 1/2 x 4 1/2 26D // 1-Cerrojo Llave-Llave para puerta de 1 3/4" marca Yale incluyendo Amaestramiento de Llave compatible con la cerradura Yale Seré 5300LN, con Certificado de Calidad ANSI/BHMA A156.5 Grado 2, Backset de 2 3/4", Acabado Cromo Satinado - Modelo: Deadlock D222 MK 626 // 1-Placa con Jaladera de 4" X 16" marca Rockwood acabado acero inoxidable - Modelo: Door Pull 125 X 70C US32D // 1-Placa de empuje de 4" X 16" marca Rockwood acabado acero inoxidable - Modelo: Push Plate 70C 4 X 16 US32D // 1-Cierrapuertas de sobreponer Marca Yale con brazo paralelo y válvulas de ajuste en Latching, Ciclo de Apertura y Backcheck, incluye cubierta plástica de mecanismo, Certificado ANSI/BHMA A156.4 Grado 1, certificado contra fuego, certificado de accesibilidad (ADA) y 10 años de garantía. Acabado Aluminio - Modelo: Closer 2701 689 // 1-Placa de pateo 10" X 34" Marca Rockwood acabado acero inoxidable - Modelo: Protection Plate K1038 10" x 34" US32D // 1-Tope de pared marca Rockwood acabado cromo satinado con protector de goma color gris - Modelo: Wall Bumper 409 US32D // 1-Puerta de Madera 1 3/4" de espesor serie GPD Marca Graham, interior de Particle Core, Recubierta de Plástico Laminado Wilsonart Serie 60, Maquinados de Fabrica. Puerta Garantizada de por la vida útil de edificio. - Modelo: WD 3070 1 3/4 F PC HPDL W60 GPD // 1-Marco Metálico de Acero rolado en frio calibre 16, Marca CECO serie SU para sobreponer en muro de Block o Concreto de 15cm de espesor o mayor, con soldadura en uniones, Incluye refuerzo para Cierrapuertas y Anclas de tipo Mariposa. Fabricado bajo los estándares ANSI A250.8, Preparación de fabrica para Bisagras, Cerradura o Barra de Pánico según sea el caso, Acabado Primed de Fabrica estandarizado por la norma ANSI A250.10 antes de la aplicación de pintura electrostática Según Muestra Aprobada. - Modelo: SU 16 CRS 534 SGL 3070 V3/U6 (A20/EOPDL4-(2); HOS/ST6(2)) | Doors: 003(8) | 1
PLANTA BAJA | ALMACÉN GENERAL | SECRETARIA | 1030 | 36-1. | 36 | 1 | 3070 | S | 102 x 219 | SET #036 | Graham | Madera | 1.75 | GPD | PLASTICO LAMINADO. CHAPA ENCINO COLOR NUEZ WKS | PARTICLE CORE |  |  |  | Ceco | ACERO ROLADO | SU | 16 |  | 5 3/4" | 15 | A20/EOPD |  | SET #036 - OFICINAS / MCO NORMAL | 1030 | 3-Bisagra de acero con 5 Nudos para uso estándar serie MacPRO marca McKinney , fabricada de acuerdo a los estándares de calidad ANSI/BHMA 156.1 y 156.7, con un espesor de 3.4mm y dimensiones de 4.5"x4.5" abierta, Incluye tornillería para puerta de madera y puerta metálica, Acabado Cromo Satinado - Modelo: Hinges MP79 4 1/2 x 4 1/2 26D // 1-Cerradura de Manija Función Entrada serie 5300LN marca Yale com manija modelo Augusta e incluir Recubrimiento Antimicrobial, Dos Niéveles de Amaestramiento compatible con cerrojos o barras de pánico y Como Características Estándares debe ser fabricada de acuerdo a los estándares calidad ANSI/BHMA A156.2 Grado 2 y accesibilidad (ADA)ANSI 117.1, La manija deberá tener sistema de Clutch en todas sus funciones incluso cuando la cerradura este bajo Llave, deberá incluir Certificación contra fuego UL, Garantía de 5 años en el mecanismo y Garantía de por vida en la caída de la manija o ruptura del resorte de la manija, La manija deberá ser de 5" de largo, Acabado Cromo Satinado - Modelo: Lockset AU 5307LN GMK YMS 626 // 1-Tope de pared marca Rockwood acabado cromo satinado con protector de goma color gris - Modelo: Wall Bumper 409 US32D // 1-Puerta de Madera 1 3/4" de espesor serie GPD Marca Graham, interior de Particle Core, Recubierta de Plástico Laminado Wilsonart Serie 60, Maquinados de Fabrica. Puerta Garantizada de por la vida útil de edificio. - Modelo: WD 3070 1 3/4 F PC HPDL W60 GPD // 1-Marco Metálico de Acero rolado en frio calibre 16, Marca CECO serie SU para sobreponer en muro de Block o Concreto de 15cm de espesor o mayor, con soldadura en uniones, Incluye refuerzo para Cierrapuertas y Anclas de tipo Mariposa. Fabricado bajo los estándares ANSI A250.8, Preparación de fabrica para Bisagras, Cerradura o Barra de Pánico según sea el caso, Acabado Primed de Fabrica estandarizado por la norma ANSI A250.10 antes de la aplicación de pintura electrostática Según Muestra Aprobada. - Modelo: SU 16 CRS 534 SGL 3070 V3/U6 (A20/EOPDL4-(2)) | Doors: 036(42) | 1
PLANTA BAJA | ALMACÉN GENERAL | SECRETARIA | 1031 | 36-1. | 36 | 1 | 3070 | S | 102 x 219 | SET #036 | Graham | Madera | 1.75 | GPD | PLASTICO LAMINADO. CHAPA ENCINO COLOR NUEZ WKS | PARTICLE CORE |  |  |  | Ceco | ACERO ROLADO | SU | 16 |  | 5 3/4" | 15 | A20/EOPD |  | SET #036 - OFICINAS / MCO NORMAL | 1031 | 3-Bisagra de acero con 5 Nudos para uso estándar serie MacPRO marca McKinney , fabricada de acuerdo a los estándares de calidad ANSI/BHMA 156.1 y 156.7, con un espesor de 3.4mm y dimensiones de 4.5"x4.5" abierta, Incluye tornillería para puerta de madera y puerta metálica, Acabado Cromo Satinado - Modelo: Hinges MP79 4 1/2 x 4 1/2 26D // 1-Cerradura de Manija Función Entrada serie 5300LN marca Yale com manija modelo Augusta e incluir Recubrimiento Antimicrobial, Dos Niéveles de Amaestramiento compatible con cerrojos o barras de pánico y Como Características Estándares debe ser fabricada de acuerdo a los estándares calidad ANSI/BHMA A156.2 Grado 2 y accesibilidad (ADA)ANSI 117.1, La manija deberá tener sistema de Clutch en todas sus funciones incluso cuando la cerradura este bajo Llave, deberá incluir Certificación contra fuego UL, Garantía de 5 años en el mecanismo y Garantía de por vida en la caída de la manija o ruptura del resorte de la manija, La manija deberá ser de 5" de largo, Acabado Cromo Satinado - Modelo: Lockset AU 5307LN GMK YMS 626 // 1-Tope de pared marca Rockwood acabado cromo satinado con protector de goma color gris - Modelo: Wall Bumper 409 US32D // 1-Puerta de Madera 1 3/4" de espesor serie GPD Marca Graham, interior de Particle Core, Recubierta de Plástico Laminado Wilsonart Serie 60, Maquinados de Fabrica. Puerta Garantizada de por la vida útil de edificio. - Modelo: WD 3070 1 3/4 F PC HPDL W60 GPD // 1-Marco Metálico de Acero rolado en frio calibre 16, Marca CECO serie SU para sobreponer en muro de Block o Concreto de 15cm de espesor o mayor, con soldadura en uniones, Incluye refuerzo para Cierrapuertas y Anclas de tipo Mariposa. Fabricado bajo los estándares ANSI A250.8, Preparación de fabrica para Bisagras, Cerradura o Barra de Pánico según sea el caso, Acabado Primed de Fabrica estandarizado por la norma ANSI A250.10 antes de la aplicación de pintura electrostática Según Muestra Aprobada. - Modelo: SU 16 CRS 534 SGL 3070 V3/U6 (A20/EOPDL4-(2)) | Doors: 036(42) | 1
PLANTA BAJA | ALMACÉN GENERAL DE MEDICAMENTOS | GUARDA | 1026 | 36-1. | 36 | 1 | 3070 | S | 102 x 219 | SET #036 | Graham | Madera | 1.75 | GPD | PLASTICO LAMINADO. CHAPA ENCINO COLOR NUEZ WKS | PARTICLE CORE |  |  |  | Ceco | ACERO ROLADO | SU | 16 |  | 5 3/4" | 15 | A20/EOPD |  | SET #036 - OFICINAS / MCO NORMAL | 1026 | 3-Bisagra de acero con 5 Nudos para uso estándar serie MacPRO marca McKinney , fabricada de acuerdo a los estándares de calidad ANSI/BHMA 156.1 y 156.7, con un espesor de 3.4mm y dimensiones de 4.5"x4.5" abierta, Incluye tornillería para puerta de madera y puerta metálica, Acabado Cromo Satinado - Modelo: Hinges MP79 4 1/2 x 4 1/2 26D // 1-Cerradura de Manija Función Entrada serie 5300LN marca Yale com manija modelo Augusta e incluir Recubrimiento Antimicrobial, Dos Niéveles de Amaestramiento compatible con cerrojos o barras de pánico y Como Características Estándares debe ser fabricada de acuerdo a los estándares calidad ANSI/BHMA A156.2 Grado 2 y accesibilidad (ADA)ANSI 117.1, La manija deberá tener sistema de Clutch en todas sus funciones incluso cuando la cerradura este bajo Llave, deberá incluir Certificación contra fuego UL, Garantía de 5 años en el mecanismo y Garantía de por vida en la caída de la manija o ruptura del resorte de la manija, La manija deberá ser de 5" de largo, Acabado Cromo Satinado - Modelo: Lockset AU 5307LN GMK YMS 626 // 1-Tope de pared marca Rockwood acabado cromo satinado con protector de goma color gris - Modelo: Wall Bumper 409 US32D // 1-Puerta de Madera 1 3/4" de espesor serie GPD Marca Graham, interior de Particle Core, Recubierta de Plástico Laminado Wilsonart Serie 60, Maquinados de Fabrica. Puerta Garantizada de por la vida útil de edificio. - Modelo: WD 3070 1 3/4 F PC HPDL W60 GPD // 1-Marco Metálico de Acero rolado en frio calibre 16, Marca CECO serie SU para sobreponer en muro de Block o Concreto de 15cm de espesor o mayor, con soldadura en uniones, Incluye refuerzo para Cierrapuertas y Anclas de tipo Mariposa. Fabricado bajo los estándares ANSI A250.8, Preparación de fabrica para Bisagras, Cerradura o Barra de Pánico según sea el caso, Acabado Primed de Fabrica estandarizado por la norma ANSI A250.10 antes de la aplicación de pintura electrostática Según Muestra Aprobada. - Modelo: SU 16 CRS 534 SGL 3070 V3/U6 (A20/EOPDL4-(2)) | Doors: 036(42) | 1
PLANTA BAJA | ALMACÉN GENERAL DE MEDICAMENTOS | SECRETARIA | 1027 | 36-1. | 36 | 1 | 3070 | S | 102 x 219 | SET #036 | Graham | Madera | 1.75 | GPD | PLASTICO LAMINADO. CHAPA ENCINO COLOR NUEZ WKS | PARTICLE CORE |  |  |  | Ceco | ACERO ROLADO | SU | 16 |  | 5 3/4" | 15 | A20/EOPD |  | SET #036 - OFICINAS / MCO NORMAL | 1027 | 3-Bisagra de acero con 5 Nudos para uso estándar serie MacPRO marca McKinney , fabricada de acuerdo a los estándares de calidad ANSI/BHMA 156.1 y 156.7, con un espesor de 3.4mm y dimensiones de 4.5"x4.5" abierta, Incluye tornillería para puerta de madera y puerta metálica, Acabado Cromo Satinado - Modelo: Hinges MP79 4 1/2 x 4 1/2 26D // 1-Cerradura de Manija Función Entrada serie 5300LN marca Yale com manija modelo Augusta e incluir Recubrimiento Antimicrobial, Dos Niéveles de Amaestramiento compatible con cerrojos o barras de pánico y Como Características Estándares debe ser fabricada de acuerdo a los estándares calidad ANSI/BHMA A156.2 Grado 2 y accesibilidad (ADA)ANSI 117.1, La manija deberá tener sistema de Clutch en todas sus funciones incluso cuando la cerradura este bajo Llave, deberá incluir Certificación contra fuego UL, Garantía de 5 años en el mecanismo y Garantía de por vida en la caída de la manija o ruptura del resorte de la manija, La manija deberá ser de 5" de largo, Acabado Cromo Satinado - Modelo: Lockset AU 5307LN GMK YMS 626 // 1-Tope de pared marca Rockwood acabado cromo satinado con protector de goma color gris - Modelo: Wall Bumper 409 US32D // 1-Puerta de Madera 1 3/4" de espesor serie GPD Marca Graham, interior de Particle Core, Recubierta de Plástico Laminado Wilsonart Serie 60, Maquinados de Fabrica. Puerta Garantizada de por la vida útil de edificio. - Modelo: WD 3070 1 3/4 F PC HPDL W60 GPD // 1-Marco Metálico de Acero rolado en frio calibre 16, Marca CECO serie SU para sobreponer en muro de Block o Concreto de 15cm de espesor o mayor, con soldadura en uniones, Incluye refuerzo para Cierrapuertas y Anclas de tipo Mariposa. Fabricado bajo los estándares ANSI A250.8, Preparación de fabrica para Bisagras, Cerradura o Barra de Pánico según sea el caso, Acabado Primed de Fabrica estandarizado por la norma ANSI A250.10 antes de la aplicación de pintura electrostática Según Muestra Aprobada. - Modelo: SU 16 CRS 534 SGL 3070 V3/U6 (A20/EOPDL4-(2)) | Doors: 036(42) | 1
PLANTA BAJA | ALMACÉN GENERAL DE MEDICAMENTOS | SECRETARIA | 1028 | 36-1. | 36 | 1 | 3070 | S | 102 x 219 | SET #036 | Graham | Madera | 1.75 | GPD | PLASTICO LAMINADO. CHAPA ENCINO COLOR NUEZ WKS | PARTICLE CORE |  |  |  | Ceco | ACERO ROLADO | SU | 16 |  | 5 3/4" | 15 | A20/EOPD |  | SET #036 - OFICINAS / MCO NORMAL | 1028 | 3-Bisagra de acero con 5 Nudos para uso estándar serie MacPRO marca McKinney , fabricada de acuerdo a los estándares de calidad ANSI/BHMA 156.1 y 156.7, con un espesor de 3.4mm y dimensiones de 4.5"x4.5" abierta, Incluye tornillería para puerta de madera y puerta metálica, Acabado Cromo Satinado - Modelo: Hinges MP79 4 1/2 x 4 1/2 26D // 1-Cerradura de Manija Función Entrada serie 5300LN marca Yale com manija modelo Augusta e incluir Recubrimiento Antimicrobial, Dos Niéveles de Amaestramiento compatible con cerrojos o barras de pánico y Como Características Estándares debe ser fabricada de acuerdo a los estándares calidad ANSI/BHMA A156.2 Grado 2 y accesibilidad (ADA)ANSI 117.1, La manija deberá tener sistema de Clutch en todas sus funciones incluso cuando la cerradura este bajo Llave, deberá incluir Certificación contra fuego UL, Garantía de 5 años en el mecanismo y Garantía de por vida en la caída de la manija o ruptura del resorte de la manija, La manija deberá ser de 5" de largo, Acabado Cromo Satinado - Modelo: Lockset AU 5307LN GMK YMS 626 // 1-Tope de pared marca Rockwood acabado cromo satinado con protector de goma color gris - Modelo: Wall Bumper 409 US32D // 1-Puerta de Madera 1 3/4" de espesor serie GPD Marca Graham, interior de Particle Core, Recubierta de Plástico Laminado Wilsonart Serie 60, Maquinados de Fabrica. Puerta Garantizada de por la vida útil de edificio. - Modelo: WD 3070 1 3/4 F PC HPDL W60 GPD // 1-Marco Metálico de Acero rolado en frio calibre 16, Marca CECO serie SU para sobreponer en muro de Block o Concreto de 15cm de espesor o mayor, con soldadura en uniones, Incluye refuerzo para Cierrapuertas y Anclas de tipo Mariposa. Fabricado bajo los estándares ANSI A250.8, Preparación de fabrica para Bisagras, Cerradura o Barra de Pánico según sea el caso, Acabado Primed de Fabrica estandarizado por la norma ANSI A250.10 antes de la aplicación de pintura electrostática Según Muestra Aprobada. - Modelo: SU 16 CRS 534 SGL 3070 V3/U6 (A20/EOPDL4-(2)) | Doors: 036(42) | 1
NIVEL 1 | SITE | INFORMATICA | 1200 | 36-1. | 36 | 1 | 3070 | S | 102 x 219 | SET #036 | Graham | Madera | 1.75 | GPD | PLASTICO LAMINADO. CHAPA ENCINO COLOR NUEZ WKS | PARTICLE CORE |  |  |  | Ceco | ACERO ROLADO | SU | 16 |  | 5 3/4" | 15 | A20/EOPD |  | SET #036 - OFICINAS / MCO NORMAL | 1200 | 3-Bisagra de acero con 5 Nudos para uso estándar serie MacPRO marca McKinney , fabricada de acuerdo a los estándares de calidad ANSI/BHMA 156.1 y 156.7, con un espesor de 3.4mm y dimensiones de 4.5"x4.5" abierta, Incluye tornillería para puerta de madera y puerta metálica, Acabado Cromo Satinado - Modelo: Hinges MP79 4 1/2 x 4 1/2 26D // 1-Cerradura de Manija Función Entrada serie 5300LN marca Yale com manija modelo Augusta e incluir Recubrimiento Antimicrobial, Dos Niéveles de Amaestramiento compatible con cerrojos o barras de pánico y Como Características Estándares debe ser fabricada de acuerdo a los estándares calidad ANSI/BHMA A156.2 Grado 2 y accesibilidad (ADA)ANSI 117.1, La manija deberá tener sistema de Clutch en todas sus funciones incluso cuando la cerradura este bajo Llave, deberá incluir Certificación contra fuego UL, Garantía de 5 años en el mecanismo y Garantía de por vida en la caída de la manija o ruptura del resorte de la manija, La manija deberá ser de 5" de largo, Acabado Cromo Satinado - Modelo: Lockset AU 5307LN GMK YMS 626 // 1-Tope de pared marca Rockwood acabado cromo satinado con protector de goma color gris - Modelo: Wall Bumper 409 US32D // 1-Puerta de Madera 1 3/4" de espesor serie GPD Marca Graham, interior de Particle Core, Recubierta de Plástico Laminado Wilsonart Serie 60, Maquinados de Fabrica. Puerta Garantizada de por la vida útil de edificio. - Modelo: WD 3070 1 3/4 F PC HPDL W60 GPD // 1-Marco Metálico de Acero rolado en frio calibre 16, Marca CECO serie SU para sobreponer en muro de Block o Concreto de 15cm de espesor o mayor, con soldadura en uniones, Incluye refuerzo para Cierrapuertas y Anclas de tipo Mariposa. Fabricado bajo los estándares ANSI A250.8, Preparación de fabrica para Bisagras, Cerradura o Barra de Pánico según sea el caso, Acabado Primed de Fabrica estandarizado por la norma ANSI A250.10 antes de la aplicación de pintura electrostática Según Muestra Aprobada. - Modelo: SU 16 CRS 534 SGL 3070 V3/U6 (A20/EOPDL4-(2)) | Doors: 036(42) | 1
PLANTA BAJA | TALLERES | SECRETARIA | 1011 | 36-1. | 36 | 1 | 3070 | S | 102 x 219 | SET #036 | Graham | Madera | 1.75 | GPD | PLASTICO LAMINADO. CHAPA ENCINO COLOR NUEZ WKS | PARTICLE CORE |  |  |  | Ceco | ACERO ROLADO | SU | 16 |  | 5 3/4" | 15 | A20/EOPD |  | SET #036 - OFICINAS / MCO NORMAL | 1011 | 3-Bisagra de acero con 5 Nudos para uso estándar serie MacPRO marca McKinney , fabricada de acuerdo a los estándares de calidad ANSI/BHMA 156.1 y 156.7, con un espesor de 3.4mm y dimensiones de 4.5"x4.5" abierta, Incluye tornillería para puerta de madera y puerta metálica, Acabado Cromo Satinado - Modelo: Hinges MP79 4 1/2 x 4 1/2 26D // 1-Cerradura de Manija Función Entrada serie 5300LN marca Yale com manija modelo Augusta e incluir Recubrimiento Antimicrobial, Dos Niéveles de Amaestramiento compatible con cerrojos o barras de pánico y Como Características Estándares debe ser fabricada de acuerdo a los estándares calidad ANSI/BHMA A156.2 Grado 2 y accesibilidad (ADA)ANSI 117.1, La manija deberá tener sistema de Clutch en todas sus funciones incluso cuando la cerradura este bajo Llave, deberá incluir Certificación contra fuego UL, Garantía de 5 años en el mecanismo y Garantía de por vida en la caída de la manija o ruptura del resorte de la manija, La manija deberá ser de 5" de largo, Acabado Cromo Satinado - Modelo: Lockset AU 5307LN GMK YMS 626 // 1-Tope de pared marca Rockwood acabado cromo satinado con protector de goma color gris - Modelo: Wall Bumper 409 US32D // 1-Puerta de Madera 1 3/4" de espesor serie GPD Marca Graham, interior de Particle Core, Recubierta de Plástico Laminado Wilsonart Serie 60, Maquinados de Fabrica. Puerta Garantizada de por la vida útil de edificio. - Modelo: WD 3070 1 3/4 F PC HPDL W60 GPD // 1-Marco Metálico de Acero rolado en frio calibre 16, Marca CECO serie SU para sobreponer en muro de Block o Concreto de 15cm de espesor o mayor, con soldadura en uniones, Incluye refuerzo para Cierrapuertas y Anclas de tipo Mariposa. Fabricado bajo los estándares ANSI A250.8, Preparación de fabrica para Bisagras, Cerradura o Barra de Pánico según sea el caso, Acabado Primed de Fabrica estandarizado por la norma ANSI A250.10 antes de la aplicación de pintura electrostática Según Muestra Aprobada. - Modelo: SU 16 CRS 534 SGL 3070 V3/U6 (A20/EOPDL4-(2)) | Doors: 036(42) | 1
NIVEL 1 | GOBIERNO | CAPACITACIÓN | 1211 | 36-2. | 36 | 1 | 3070 | S | 102 x 219 | SET #036 | Graham | Madera | 1.75 | GPD | PLASTICO LAMINADO. CHAPA ENCINO COLOR NUEZ WKS | PARTICLE CORE |  |  |  | Ceco | ACERO ROLADO | SU | 16 |  | 5 3/4" | 15 | A20/EOPD |  | SET #036 - OFICINAS / MCO NORMAL | 36 | 3-Bisagra de acero con 5 Nudos para uso estándar serie MacPRO marca McKinney , fabricada de acuerdo a los estándares de calidad ANSI/BHMA 156.1 y 156.7, con un espesor de 3.4mm y dimensiones de 4.5"x4.5" abierta, Incluye tornillería para puerta de madera y puerta metálica, Acabado Cromo Satinado - Modelo: Hinges MP79 4 1/2 x 4 1/2 26D // 1-Cerradura de Manija Función Entrada serie 5300LN marca Yale com manija modelo Augusta e incluir Recubrimiento Antimicrobial, Dos Niéveles de Amaestramiento compatible con cerrojos o barras de pánico y Como Características Estándares debe ser fabricada de acuerdo a los estándares calidad ANSI/BHMA A156.2 Grado 2 y accesibilidad (ADA)ANSI 117.1, La manija deberá tener sistema de Clutch en todas sus funciones incluso cuando la cerradura este bajo Llave, deberá incluir Certificación contra fuego UL, Garantía de 5 años en el mecanismo y Garantía de por vida en la caída de la manija o ruptura del resorte de la manija, La manija deberá ser de 5" de largo, Acabado Cromo Satinado - Modelo: Lockset AU 5307LN GMK YMS 626 // 1-Tope de pared marca Rockwood acabado cromo satinado con protector de goma color gris - Modelo: Wall Bumper 409 US32D // 1-Puerta de Madera 1 3/4" de espesor serie GPD Marca Graham, interior de Particle Core, Recubierta de Plástico Laminado Wilsonart Serie 60, Maquinados de Fabrica. Puerta Garantizada de por la vida útil de edificio. - Modelo: WD 3070 1 3/4 F PC HPDL W60 GPD // 1-Marco Metálico de Acero rolado en frio calibre 16, Marca CECO serie SU para sobreponer en muro de Block o Concreto de 15cm de espesor o mayor, con soldadura en uniones, Incluye refuerzo para Cierrapuertas y Anclas de tipo Mariposa. Fabricado bajo los estándares ANSI A250.8, Preparación de fabrica para Bisagras, Cerradura o Barra de Pánico según sea el caso, Acabado Primed de Fabrica estandarizado por la norma ANSI A250.10 antes de la aplicación de pintura electrostática Según Muestra Aprobada. - Modelo: SU 16 CRS 534 SGL 3070 V3/U6 (A20/EOPDL4-(2)) | Doors: 036(42) | 1
NIVEL 1 | GOBIERNO | AUDIOVISUAL | 1212 | 36-2. | 36 | 1 | 3070 | S | 102 x 219 | SET #036 | Graham | Madera | 1.75 | GPD | PLASTICO LAMINADO. CHAPA ENCINO COLOR NUEZ WKS | PARTICLE CORE |  |  |  | Ceco | ACERO ROLADO | SU | 16 |  | 5 3/4" | 15 | A20/EOPD |  | SET #036 - OFICINAS / MCO NORMAL | 36 | 3-Bisagra de acero con 5 Nudos para uso estándar serie MacPRO marca McKinney , fabricada de acuerdo a los estándares de calidad ANSI/BHMA 156.1 y 156.7, con un espesor de 3.4mm y dimensiones de 4.5"x4.5" abierta, Incluye tornillería para puerta de madera y puerta metálica, Acabado Cromo Satinado - Modelo: Hinges MP79 4 1/2 x 4 1/2 26D // 1-Cerradura de Manija Función Entrada serie 5300LN marca Yale com manija modelo Augusta e incluir Recubrimiento Antimicrobial, Dos Niéveles de Amaestramiento compatible con cerrojos o barras de pánico y Como Características Estándares debe ser fabricada de acuerdo a los estándares calidad ANSI/BHMA A156.2 Grado 2 y accesibilidad (ADA)ANSI 117.1, La manija deberá tener sistema de Clutch en todas sus funciones incluso cuando la cerradura este bajo Llave, deberá incluir Certificación contra fuego UL, Garantía de 5 años en el mecanismo y Garantía de por vida en la caída de la manija o ruptura del resorte de la manija, La manija deberá ser de 5" de largo, Acabado Cromo Satinado - Modelo: Lockset AU 5307LN GMK YMS 626 // 1-Tope de pared marca Rockwood acabado cromo satinado con protector de goma color gris - Modelo: Wall Bumper 409 US32D // 1-Puerta de Madera 1 3/4" de espesor serie GPD Marca Graham, interior de Particle Core, Recubierta de Plástico Laminado Wilsonart Serie 60, Maquinados de Fabrica. Puerta Garantizada de por la vida útil de edificio. - Modelo: WD 3070 1 3/4 F PC HPDL W60 GPD // 1-Marco Metálico de Acero rolado en frio calibre 16, Marca CECO serie SU para sobreponer en muro de Block o Concreto de 15cm de espesor o mayor, con soldadura en uniones, Incluye refuerzo para Cierrapuertas y Anclas de tipo Mariposa. Fabricado bajo los estándares ANSI A250.8, Preparación de fabrica para Bisagras, Cerradura o Barra de Pánico según sea el caso, Acabado Primed de Fabrica estandarizado por la norma ANSI A250.10 antes de la aplicación de pintura electrostática Según Muestra Aprobada. - Modelo: SU 16 CRS 534 SGL 3070 V3/U6 (A20/EOPDL4-(2)) | Doors: 036(42) | 1
NIVEL 1 | GOBIERNO | INVESTIGACIÓN | 1213 | 36-2. | 36 | 1 | 3070 | S | 102 x 219 | SET #036 | Graham | Madera | 1.75 | GPD | PLASTICO LAMINADO. CHAPA ENCINO COLOR NUEZ WKS | PARTICLE CORE |  |  |  | Ceco | ACERO ROLADO | SU | 16 |  | 5 3/4" | 15 | A20/EOPD |  | SET #036 - OFICINAS / MCO NORMAL | 36 | 3-Bisagra de acero con 5 Nudos para uso estándar serie MacPRO marca McKinney , fabricada de acuerdo a los estándares de calidad ANSI/BHMA 156.1 y 156.7, con un espesor de 3.4mm y dimensiones de 4.5"x4.5" abierta, Incluye tornillería para puerta de madera y puerta metálica, Acabado Cromo Satinado - Modelo: Hinges MP79 4 1/2 x 4 1/2 26D // 1-Cerradura de Manija Función Entrada serie 5300LN marca Yale com manija modelo Augusta e incluir Recubrimiento Antimicrobial, Dos Niéveles de Amaestramiento compatible con cerrojos o barras de pánico y Como Características Estándares debe ser fabricada de acuerdo a los estándares calidad ANSI/BHMA A156.2 Grado 2 y accesibilidad (ADA)ANSI 117.1, La manija deberá tener sistema de Clutch en todas sus funciones incluso cuando la cerradura este bajo Llave, deberá incluir Certificación contra fuego UL, Garantía de 5 años en el mecanismo y Garantía de por vida en la caída de la manija o ruptura del resorte de la manija, La manija deberá ser de 5" de largo, Acabado Cromo Satinado - Modelo: Lockset AU 5307LN GMK YMS 626 // 1-Tope de pared marca Rockwood acabado cromo satinado con protector de goma color gris - Modelo: Wall Bumper 409 US32D // 1-Puerta de Madera 1 3/4" de espesor serie GPD Marca Graham, interior de Particle Core, Recubierta de Plástico Laminado Wilsonart Serie 60, Maquinados de Fabrica. Puerta Garantizada de por la vida útil de edificio. - Modelo: WD 3070 1 3/4 F PC HPDL W60 GPD // 1-Marco Metálico de Acero rolado en frio calibre 16, Marca CECO serie SU para sobreponer en muro de Block o Concreto de 15cm de espesor o mayor, con soldadura en uniones, Incluye refuerzo para Cierrapuertas y Anclas de tipo Mariposa. Fabricado bajo los estándares ANSI A250.8, Preparación de fabrica para Bisagras, Cerradura o Barra de Pánico según sea el caso, Acabado Primed de Fabrica estandarizado por la norma ANSI A250.10 antes de la aplicación de pintura electrostática Según Muestra Aprobada. - Modelo: SU 16 CRS 534 SGL 3070 V3/U6 (A20/EOPDL4-(2)) | Doors: 036(42) | 1
NIVEL 1 | GOBIERNO | JEFE DE ENSEÑANZA | 1215 | 36-2. | 36 | 1 | 3070 | S | 102 x 219 | SET #036 | Graham | Madera | 1.75 | GPD | PLASTICO LAMINADO. CHAPA ENCINO COLOR NUEZ WKS | PARTICLE CORE |  |  |  | Ceco | ACERO ROLADO | SU | 16 |  | 5 3/4" | 15 | A20/EOPD |  | SET #036 - OFICINAS / MCO NORMAL | 36 | 3-Bisagra de acero con 5 Nudos para uso estándar serie MacPRO marca McKinney , fabricada de acuerdo a los estándares de calidad ANSI/BHMA 156.1 y 156.7, con un espesor de 3.4mm y dimensiones de 4.5"x4.5" abierta, Incluye tornillería para puerta de madera y puerta metálica, Acabado Cromo Satinado - Modelo: Hinges MP79 4 1/2 x 4 1/2 26D // 1-Cerradura de Manija Función Entrada serie 5300LN marca Yale com manija modelo Augusta e incluir Recubrimiento Antimicrobial, Dos Niéveles de Amaestramiento compatible con cerrojos o barras de pánico y Como Características Estándares debe ser fabricada de acuerdo a los estándares calidad ANSI/BHMA A156.2 Grado 2 y accesibilidad (ADA)ANSI 117.1, La manija deberá tener sistema de Clutch en todas sus funciones incluso cuando la cerradura este bajo Llave, deberá incluir Certificación contra fuego UL, Garantía de 5 años en el mecanismo y Garantía de por vida en la caída de la manija o ruptura del resorte de la manija, La manija deberá ser de 5" de largo, Acabado Cromo Satinado - Modelo: Lockset AU 5307LN GMK YMS 626 // 1-Tope de pared marca Rockwood acabado cromo satinado con protector de goma color gris - Modelo: Wall Bumper 409 US32D // 1-Puerta de Madera 1 3/4" de espesor serie GPD Marca Graham, interior de Particle Core, Recubierta de Plástico Laminado Wilsonart Serie 60, Maquinados de Fabrica. Puerta Garantizada de por la vida útil de edificio. - Modelo: WD 3070 1 3/4 F PC HPDL W60 GPD // 1-Marco Metálico de Acero rolado en frio calibre 16, Marca CECO serie SU para sobreponer en muro de Block o Concreto de 15cm de espesor o mayor, con soldadura en uniones, Incluye refuerzo para Cierrapuertas y Anclas de tipo Mariposa. Fabricado bajo los estándares ANSI A250.8, Preparación de fabrica para Bisagras, Cerradura o Barra de Pánico según sea el caso, Acabado Primed de Fabrica estandarizado por la norma ANSI A250.10 antes de la aplicación de pintura electrostática Según Muestra Aprobada. - Modelo: SU 16 CRS 534 SGL 3070 V3/U6 (A20/EOPDL4-(2)) | Doors: 036(42) | 1
NIVEL 1 | GOBIERNO | TRABAJO SOCIAL | 1217 | 36-2. | 36 | 1 | 3070 | S | 102 x 219 | SET #036 | Graham | Madera | 1.75 | GPD | PLASTICO LAMINADO. CHAPA ENCINO COLOR NUEZ WKS | PARTICLE CORE |  |  |  | Ceco | ACERO ROLADO | SU | 16 |  | 5 3/4" | 15 | A20/EOPD |  | SET #036 - OFICINAS / MCO NORMAL | 36 | 3-Bisagra de acero con 5 Nudos para uso estándar serie MacPRO marca McKinney , fabricada de acuerdo a los estándares de calidad ANSI/BHMA 156.1 y 156.7, con un espesor de 3.4mm y dimensiones de 4.5"x4.5" abierta, Incluye tornillería para puerta de madera y puerta metálica, Acabado Cromo Satinado - Modelo: Hinges MP79 4 1/2 x 4 1/2 26D // 1-Cerradura de Manija Función Entrada serie 5300LN marca Yale com manija modelo Augusta e incluir Recubrimiento Antimicrobial, Dos Niéveles de Amaestramiento compatible con cerrojos o barras de pánico y Como Características Estándares debe ser fabricada de acuerdo a los estándares calidad ANSI/BHMA A156.2 Grado 2 y accesibilidad (ADA)ANSI 117.1, La manija deberá tener sistema de Clutch en todas sus funciones incluso cuando la cerradura este bajo Llave, deberá incluir Certificación contra fuego UL, Garantía de 5 años en el mecanismo y Garantía de por vida en la caída de la manija o ruptura del resorte de la manija, La manija deberá ser de 5" de largo, Acabado Cromo Satinado - Modelo: Lockset AU 5307LN GMK YMS 626 // 1-Tope de pared marca Rockwood acabado cromo satinado con protector de goma color gris - Modelo: Wall Bumper 409 US32D // 1-Puerta de Madera 1 3/4" de espesor serie GPD Marca Graham, interior de Particle Core, Recubierta de Plástico Laminado Wilsonart Serie 60, Maquinados de Fabrica. Puerta Garantizada de por la vida útil de edificio. - Modelo: WD 3070 1 3/4 F PC HPDL W60 GPD // 1-Marco Metálico de Acero rolado en frio calibre 16, Marca CECO serie SU para sobreponer en muro de Block o Concreto de 15cm de espesor o mayor, con soldadura en uniones, Incluye refuerzo para Cierrapuertas y Anclas de tipo Mariposa. Fabricado bajo los estándares ANSI A250.8, Preparación de fabrica para Bisagras, Cerradura o Barra de Pánico según sea el caso, Acabado Primed de Fabrica estandarizado por la norma ANSI A250.10 antes de la aplicación de pintura electrostática Según Muestra Aprobada. - Modelo: SU 16 CRS 534 SGL 3070 V3/U6 (A20/EOPDL4-(2)) | Doors: 036(42) | 1
NIVEL 1 | GOBIERNO | SALA DE JUNTAS TRABAJO SOCIAL | 1218 | 36-2. | 36 | 1 | 3070 | S | 102 x 219 | SET #036 | Graham | Madera | 1.75 | GPD | PLASTICO LAMINADO. CHAPA ENCINO COLOR NUEZ WKS | PARTICLE CORE |  |  |  | Ceco | ACERO ROLADO | SU | 16 |  | 5 3/4" | 15 | A20/EOPD |  | SET #036 - OFICINAS / MCO NORMAL | 36 | 3-Bisagra de acero con 5 Nudos para uso estándar serie MacPRO marca McKinney , fabricada de acuerdo a los estándares de calidad ANSI/BHMA 156.1 y 156.7, con un espesor de 3.4mm y dimensiones de 4.5"x4.5" abierta, Incluye tornillería para puerta de madera y puerta metálica, Acabado Cromo Satinado - Modelo: Hinges MP79 4 1/2 x 4 1/2 26D // 1-Cerradura de Manija Función Entrada serie 5300LN marca Yale com manija modelo Augusta e incluir Recubrimiento Antimicrobial, Dos Niéveles de Amaestramiento compatible con cerrojos o barras de pánico y Como Características Estándares debe ser fabricada de acuerdo a los estándares calidad ANSI/BHMA A156.2 Grado 2 y accesibilidad (ADA)ANSI 117.1, La manija deberá tener sistema de Clutch en todas sus funciones incluso cuando la cerradura este bajo Llave, deberá incluir Certificación contra fuego UL, Garantía de 5 años en el mecanismo y Garantía de por vida en la caída de la manija o ruptura del resorte de la manija, La manija deberá ser de 5" de largo, Acabado Cromo Satinado - Modelo: Lockset AU 5307LN GMK YMS 626 // 1-Tope de pared marca Rockwood acabado cromo satinado con protector de goma color gris - Modelo: Wall Bumper 409 US32D // 1-Puerta de Madera 1 3/4" de espesor serie GPD Marca Graham, interior de Particle Core, Recubierta de Plástico Laminado Wilsonart Serie 60, Maquinados de Fabrica. Puerta Garantizada de por la vida útil de edificio. - Modelo: WD 3070 1 3/4 F PC HPDL W60 GPD // 1-Marco Metálico de Acero rolado en frio calibre 16, Marca CECO serie SU para sobreponer en muro de Block o Concreto de 15cm de espesor o mayor, con soldadura en uniones, Incluye refuerzo para Cierrapuertas y Anclas de tipo Mariposa. Fabricado bajo los estándares ANSI A250.8, Preparación de fabrica para Bisagras, Cerradura o Barra de Pánico según sea el caso, Acabado Primed de Fabrica estandarizado por la norma ANSI A250.10 antes de la aplicación de pintura electrostática Según Muestra Aprobada. - Modelo: SU 16 CRS 534 SGL 3070 V3/U6 (A20/EOPDL4-(2)) | Doors: 036(42) | 1
NIVEL 1 | GOBIERNO | PATRONATO | 1220 | 36-2. | 36 | 1 | 3070 | S | 102 x 219 | SET #036 | Graham | Madera | 1.75 | GPD | PLASTICO LAMINADO. CHAPA ENCINO COLOR NUEZ WKS | PARTICLE CORE |  |  |  | Ceco | ACERO ROLADO | SU | 16 |  | 5 3/4" | 15 | A20/EOPD |  | SET #036 - OFICINAS / MCO NORMAL | 36 | 3-Bisagra de acero con 5 Nudos para uso estándar serie MacPRO marca McKinney , fabricada de acuerdo a los estándares de calidad ANSI/BHMA 156.1 y 156.7, con un espesor de 3.4mm y dimensiones de 4.5"x4.5" abierta, Incluye tornillería para puerta de madera y puerta metálica, Acabado Cromo Satinado - Modelo: Hinges MP79 4 1/2 x 4 1/2 26D // 1-Cerradura de Manija Función Entrada serie 5300LN marca Yale com manija modelo Augusta e incluir Recubrimiento Antimicrobial, Dos Niéveles de Amaestramiento compatible con cerrojos o barras de pánico y Como Características Estándares debe ser fabricada de acuerdo a los estándares calidad ANSI/BHMA A156.2 Grado 2 y accesibilidad (ADA)ANSI 117.1, La manija deberá tener sistema de Clutch en todas sus funciones incluso cuando la cerradura este bajo Llave, deberá incluir Certificación contra fuego UL, Garantía de 5 años en el mecanismo y Garantía de por vida en la caída de la manija o ruptura del resorte de la manija, La manija deberá ser de 5" de largo, Acabado Cromo Satinado - Modelo: Lockset AU 5307LN GMK YMS 626 // 1-Tope de pared marca Rockwood acabado cromo satinado con protector de goma color gris - Modelo: Wall Bumper 409 US32D // 1-Puerta de Madera 1 3/4" de espesor serie GPD Marca Graham, interior de Particle Core, Recubierta de Plástico Laminado Wilsonart Serie 60, Maquinados de Fabrica. Puerta Garantizada de por la vida útil de edificio. - Modelo: WD 3070 1 3/4 F PC HPDL W60 GPD // 1-Marco Metálico de Acero rolado en frio calibre 16, Marca CECO serie SU para sobreponer en muro de Block o Concreto de 15cm de espesor o mayor, con soldadura en uniones, Incluye refuerzo para Cierrapuertas y Anclas de tipo Mariposa. Fabricado bajo los estándares ANSI A250.8, Preparación de fabrica para Bisagras, Cerradura o Barra de Pánico según sea el caso, Acabado Primed de Fabrica estandarizado por la norma ANSI A250.10 antes de la aplicación de pintura electrostática Según Muestra Aprobada. - Modelo: SU 16 CRS 534 SGL 3070 V3/U6 (A20/EOPDL4-(2)) | Doors: 036(42) | 1
NIVEL 1 | GOBIERNO | VOLUNTARIADO | 1221 | 36-2. | 36 | 1 | 3070 | S | 102 x 219 | SET #036 | Graham | Madera | 1.75 | GPD | PLASTICO LAMINADO. CHAPA ENCINO COLOR NUEZ WKS | PARTICLE CORE |  |  |  | Ceco | ACERO ROLADO | SU | 16 |  | 5 3/4" | 15 | A20/EOPD |  | SET #036 - OFICINAS / MCO NORMAL | 36 | 3-Bisagra de acero con 5 Nudos para uso estándar serie MacPRO marca McKinney , fabricada de acuerdo a los estándares de calidad ANSI/BHMA 156.1 y 156.7, con un espesor de 3.4mm y dimensiones de 4.5"x4.5" abierta, Incluye tornillería para puerta de madera y puerta metálica, Acabado Cromo Satinado - Modelo: Hinges MP79 4 1/2 x 4 1/2 26D // 1-Cerradura de Manija Función Entrada serie 5300LN marca Yale com manija modelo Augusta e incluir Recubrimiento Antimicrobial, Dos Niéveles de Amaestramiento compatible con cerrojos o barras de pánico y Como Características Estándares debe ser fabricada de acuerdo a los estándares calidad ANSI/BHMA A156.2 Grado 2 y accesibilidad (ADA)ANSI 117.1, La manija deberá tener sistema de Clutch en todas sus funciones incluso cuando la cerradura este bajo Llave, deberá incluir Certificación contra fuego UL, Garantía de 5 años en el mecanismo y Garantía de por vida en la caída de la manija o ruptura del resorte de la manija, La manija deberá ser de 5" de largo, Acabado Cromo Satinado - Modelo: Lockset AU 5307LN GMK YMS 626 // 1-Tope de pared marca Rockwood acabado cromo satinado con protector de goma color gris - Modelo: Wall Bumper 409 US32D // 1-Puerta de Madera 1 3/4" de espesor serie GPD Marca Graham, interior de Particle Core, Recubierta de Plástico Laminado Wilsonart Serie 60, Maquinados de Fabrica. Puerta Garantizada de por la vida útil de edificio. - Modelo: WD 3070 1 3/4 F PC HPDL W60 GPD // 1-Marco Metálico de Acero rolado en frio calibre 16, Marca CECO serie SU para sobreponer en muro de Block o Concreto de 15cm de espesor o mayor, con soldadura en uniones, Incluye refuerzo para Cierrapuertas y Anclas de tipo Mariposa. Fabricado bajo los estándares ANSI A250.8, Preparación de fabrica para Bisagras, Cerradura o Barra de Pánico según sea el caso, Acabado Primed de Fabrica estandarizado por la norma ANSI A250.10 antes de la aplicación de pintura electrostática Según Muestra Aprobada. - Modelo: SU 16 CRS 534 SGL 3070 V3/U6 (A20/EOPDL4-(2)) | Doors: 036(42) | 1
NIVEL 1 | GOBIERNO | CALIDAD | 1227 | 36-2. | 36 | 1 | 3070 | S | 102 x 219 | SET #036 | Graham | Madera | 1.75 | GPD | PLASTICO LAMINADO. CHAPA ENCINO COLOR NUEZ WKS | PARTICLE CORE |  |  |  | Ceco | ACERO ROLADO | SU | 16 |  | 5 3/4" | 15 | A20/EOPD |  | SET #036 - OFICINAS / MCO NORMAL | 36 | 3-Bisagra de acero con 5 Nudos para uso estándar serie MacPRO marca McKinney , fabricada de acuerdo a los estándares de calidad ANSI/BHMA 156.1 y 156.7, con un espesor de 3.4mm y dimensiones de 4.5"x4.5" abierta, Incluye tornillería para puerta de madera y puerta metálica, Acabado Cromo Satinado - Modelo: Hinges MP79 4 1/2 x 4 1/2 26D // 1-Cerradura de Manija Función Entrada serie 5300LN marca Yale com manija modelo Augusta e incluir Recubrimiento Antimicrobial, Dos Niéveles de Amaestramiento compatible con cerrojos o barras de pánico y Como Características Estándares debe ser fabricada de acuerdo a los estándares calidad ANSI/BHMA A156.2 Grado 2 y accesibilidad (ADA)ANSI 117.1, La manija deberá tener sistema de Clutch en todas sus funciones incluso cuando la cerradura este bajo Llave, deberá incluir Certificación contra fuego UL, Garantía de 5 años en el mecanismo y Garantía de por vida en la caída de la manija o ruptura del resorte de la manija, La manija deberá ser de 5" de largo, Acabado Cromo Satinado - Modelo: Lockset AU 5307LN GMK YMS 626 // 1-Tope de pared marca Rockwood acabado cromo satinado con protector de goma color gris - Modelo: Wall Bumper 409 US32D // 1-Puerta de Madera 1 3/4" de espesor serie GPD Marca Graham, interior de Particle Core, Recubierta de Plástico Laminado Wilsonart Serie 60, Maquinados de Fabrica. Puerta Garantizada de por la vida útil de edificio. - Modelo: WD 3070 1 3/4 F PC HPDL W60 GPD // 1-Marco Metálico de Acero rolado en frio calibre 16, Marca CECO serie SU para sobreponer en muro de Block o Concreto de 15cm de espesor o mayor, con soldadura en uniones, Incluye refuerzo para Cierrapuertas y Anclas de tipo Mariposa. Fabricado bajo los estándares ANSI A250.8, Preparación de fabrica para Bisagras, Cerradura o Barra de Pánico según sea el caso, Acabado Primed de Fabrica estandarizado por la norma ANSI A250.10 antes de la aplicación de pintura electrostática Según Muestra Aprobada. - Modelo: SU 16 CRS 534 SGL 3070 V3/U6 (A20/EOPDL4-(2)) | Doors: 036(42) | 1
NIVEL 1 | GOBIERNO | CENTRO DE COPIADO | 1228 | 36-2. | 36 | 1 | 3070 | S | 102 x 219 | SET #036 | Graham | Madera | 1.75 | GPD | PLASTICO LAMINADO. CHAPA ENCINO COLOR NUEZ WKS | PARTICLE CORE |  |  |  | Ceco | ACERO ROLADO | SU | 16 |  | 5 3/4" | 15 | A20/EOPD |  | SET #036 - OFICINAS / MCO NORMAL | 36 | 3-Bisagra de acero con 5 Nudos para uso estándar serie MacPRO marca McKinney , fabricada de acuerdo a los estándares de calidad ANSI/BHMA 156.1 y 156.7, con un espesor de 3.4mm y dimensiones de 4.5"x4.5" abierta, Incluye tornillería para puerta de madera y puerta metálica, Acabado Cromo Satinado - Modelo: Hinges MP79 4 1/2 x 4 1/2 26D // 1-Cerradura de Manija Función Entrada serie 5300LN marca Yale com manija modelo Augusta e incluir Recubrimiento Antimicrobial, Dos Niéveles de Amaestramiento compatible con cerrojos o barras de pánico y Como Características Estándares debe ser fabricada de acuerdo a los estándares calidad ANSI/BHMA A156.2 Grado 2 y accesibilidad (ADA)ANSI 117.1, La manija deberá tener sistema de Clutch en todas sus funciones incluso cuando la cerradura este bajo Llave, deberá incluir Certificación contra fuego UL, Garantía de 5 años en el mecanismo y Garantía de por vida en la caída de la manija o ruptura del resorte de la manija, La manija deberá ser de 5" de largo, Acabado Cromo Satinado - Modelo: Lockset AU 5307LN GMK YMS 626 // 1-Tope de pared marca Rockwood acabado cromo satinado con protector de goma color gris - Modelo: Wall Bumper 409 US32D // 1-Puerta de Madera 1 3/4" de espesor serie GPD Marca Graham, interior de Particle Core, Recubierta de Plástico Laminado Wilsonart Serie 60, Maquinados de Fabrica. Puerta Garantizada de por la vida útil de edificio. - Modelo: WD 3070 1 3/4 F PC HPDL W60 GPD // 1-Marco Metálico de Acero rolado en frio calibre 16, Marca CECO serie SU para sobreponer en muro de Block o Concreto de 15cm de espesor o mayor, con soldadura en uniones, Incluye refuerzo para Cierrapuertas y Anclas de tipo Mariposa. Fabricado bajo los estándares ANSI A250.8, Preparación de fabrica para Bisagras, Cerradura o Barra de Pánico según sea el caso, Acabado Primed de Fabrica estandarizado por la norma ANSI A250.10 antes de la aplicación de pintura electrostática Según Muestra Aprobada. - Modelo: SU 16 CRS 534 SGL 3070 V3/U6 (A20/EOPDL4-(2)) | Doors: 036(42) | 1
NIVEL 1 | GOBIERNO | SALA DE JUNTAS DIRECCIÓN/COE | 1230 | 36-2. | 36 | 1 | 3070 | S | 102 x 219 | SET #036 | Graham | Madera | 1.75 | GPD | PLASTICO LAMINADO. CHAPA ENCINO COLOR NUEZ WKS | PARTICLE CORE |  |  |  | Ceco | ACERO ROLADO | SU | 16 |  | 5 3/4" | 15 | A20/EOPD |  | SET #036 - OFICINAS / MCO NORMAL | 36 | 3-Bisagra de acero con 5 Nudos para uso estándar serie MacPRO marca McKinney , fabricada de acuerdo a los estándares de calidad ANSI/BHMA 156.1 y 156.7, con un espesor de 3.4mm y dimensiones de 4.5"x4.5" abierta, Incluye tornillería para puerta de madera y puerta metálica, Acabado Cromo Satinado - Modelo: Hinges MP79 4 1/2 x 4 1/2 26D // 1-Cerradura de Manija Función Entrada serie 5300LN marca Yale com manija modelo Augusta e incluir Recubrimiento Antimicrobial, Dos Niéveles de Amaestramiento compatible con cerrojos o barras de pánico y Como Características Estándares debe ser fabricada de acuerdo a los estándares calidad ANSI/BHMA A156.2 Grado 2 y accesibilidad (ADA)ANSI 117.1, La manija deberá tener sistema de Clutch en todas sus funciones incluso cuando la cerradura este bajo Llave, deberá incluir Certificación contra fuego UL, Garantía de 5 años en el mecanismo y Garantía de por vida en la caída de la manija o ruptura del resorte de la manija, La manija deberá ser de 5" de largo, Acabado Cromo Satinado - Modelo: Lockset AU 5307LN GMK YMS 626 // 1-Tope de pared marca Rockwood acabado cromo satinado con protector de goma color gris - Modelo: Wall Bumper 409 US32D // 1-Puerta de Madera 1 3/4" de espesor serie GPD Marca Graham, interior de Particle Core, Recubierta de Plástico Laminado Wilsonart Serie 60, Maquinados de Fabrica. Puerta Garantizada de por la vida útil de edificio. - Modelo: WD 3070 1 3/4 F PC HPDL W60 GPD // 1-Marco Metálico de Acero rolado en frio calibre 16, Marca CECO serie SU para sobreponer en muro de Block o Concreto de 15cm de espesor o mayor, con soldadura en uniones, Incluye refuerzo para Cierrapuertas y Anclas de tipo Mariposa. Fabricado bajo los estándares ANSI A250.8, Preparación de fabrica para Bisagras, Cerradura o Barra de Pánico según sea el caso, Acabado Primed de Fabrica estandarizado por la norma ANSI A250.10 antes de la aplicación de pintura electrostática Según Muestra Aprobada. - Modelo: SU 16 CRS 534 SGL 3070 V3/U6 (A20/EOPDL4-(2)) | Doors: 036(42) | 1
NIVEL 1 | GOBIERNO | COCINETA | 1233 | 36-2. | 36 | 1 | 3070 | S | 102 x 219 | SET #036 | Graham | Madera | 1.75 | GPD | PLASTICO LAMINADO. CHAPA ENCINO COLOR NUEZ WKS | PARTICLE CORE |  |  |  | Ceco | ACERO ROLADO | SU | 16 |  | 5 3/4" | 15 | A20/EOPD |  | SET #036 - OFICINAS / MCO NORMAL | 36 | 3-Bisagra de acero con 5 Nudos para uso estándar serie MacPRO marca McKinney , fabricada de acuerdo a los estándares de calidad ANSI/BHMA 156.1 y 156.7, con un espesor de 3.4mm y dimensiones de 4.5"x4.5" abierta, Incluye tornillería para puerta de madera y puerta metálica, Acabado Cromo Satinado - Modelo: Hinges MP79 4 1/2 x 4 1/2 26D // 1-Cerradura de Manija Función Entrada serie 5300LN marca Yale com manija modelo Augusta e incluir Recubrimiento Antimicrobial, Dos Niéveles de Amaestramiento compatible con cerrojos o barras de pánico y Como Características Estándares debe ser fabricada de acuerdo a los estándares calidad ANSI/BHMA A156.2 Grado 2 y accesibilidad (ADA)ANSI 117.1, La manija deberá tener sistema de Clutch en todas sus funciones incluso cuando la cerradura este bajo Llave, deberá incluir Certificación contra fuego UL, Garantía de 5 años en el mecanismo y Garantía de por vida en la caída de la manija o ruptura del resorte de la manija, La manija deberá ser de 5" de largo, Acabado Cromo Satinado - Modelo: Lockset AU 5307LN GMK YMS 626 // 1-Tope de pared marca Rockwood acabado cromo satinado con protector de goma color gris - Modelo: Wall Bumper 409 US32D // 1-Puerta de Madera 1 3/4" de espesor serie GPD Marca Graham, interior de Particle Core, Recubierta de Plástico Laminado Wilsonart Serie 60, Maquinados de Fabrica. Puerta Garantizada de por la vida útil de edificio. - Modelo: WD 3070 1 3/4 F PC HPDL W60 GPD // 1-Marco Metálico de Acero rolado en frio calibre 16, Marca CECO serie SU para sobreponer en muro de Block o Concreto de 15cm de espesor o mayor, con soldadura en uniones, Incluye refuerzo para Cierrapuertas y Anclas de tipo Mariposa. Fabricado bajo los estándares ANSI A250.8, Preparación de fabrica para Bisagras, Cerradura o Barra de Pánico según sea el caso, Acabado Primed de Fabrica estandarizado por la norma ANSI A250.10 antes de la aplicación de pintura electrostática Según Muestra Aprobada. - Modelo: SU 16 CRS 534 SGL 3070 V3/U6 (A20/EOPDL4-(2)) | Doors: 036(42) | 1
NIVEL 1 | GOBIERNO | COCINETA | 1234 | 36-2. | 36 | 1 | 3070 | S | 102 x 219 | SET #036 | Graham | Madera | 1.75 | GPD | PLASTICO LAMINADO. CHAPA ENCINO COLOR NUEZ WKS | PARTICLE CORE |  |  |  | Ceco | ACERO ROLADO | SU | 16 |  | 5 3/4" | 15 | A20/EOPD |  | SET #036 - OFICINAS / MCO NORMAL | 36 | 3-Bisagra de acero con 5 Nudos para uso estándar serie MacPRO marca McKinney , fabricada de acuerdo a los estándares de calidad ANSI/BHMA 156.1 y 156.7, con un espesor de 3.4mm y dimensiones de 4.5"x4.5" abierta, Incluye tornillería para puerta de madera y puerta metálica, Acabado Cromo Satinado - Modelo: Hinges MP79 4 1/2 x 4 1/2 26D // 1-Cerradura de Manija Función Entrada serie 5300LN marca Yale com manija modelo Augusta e incluir Recubrimiento Antimicrobial, Dos Niéveles de Amaestramiento compatible con cerrojos o barras de pánico y Como Características Estándares debe ser fabricada de acuerdo a los estándares calidad ANSI/BHMA A156.2 Grado 2 y accesibilidad (ADA)ANSI 117.1, La manija deberá tener sistema de Clutch en todas sus funciones incluso cuando la cerradura este bajo Llave, deberá incluir Certificación contra fuego UL, Garantía de 5 años en el mecanismo y Garantía de por vida en la caída de la manija o ruptura del resorte de la manija, La manija deberá ser de 5" de largo, Acabado Cromo Satinado - Modelo: Lockset AU 5307LN GMK YMS 626 // 1-Tope de pared marca Rockwood acabado cromo satinado con protector de goma color gris - Modelo: Wall Bumper 409 US32D // 1-Puerta de Madera 1 3/4" de espesor serie GPD Marca Graham, interior de Particle Core, Recubierta de Plástico Laminado Wilsonart Serie 60, Maquinados de Fabrica. Puerta Garantizada de por la vida útil de edificio. - Modelo: WD 3070 1 3/4 F PC HPDL W60 GPD // 1-Marco Metálico de Acero rolado en frio calibre 16, Marca CECO serie SU para sobreponer en muro de Block o Concreto de 15cm de espesor o mayor, con soldadura en uniones, Incluye refuerzo para Cierrapuertas y Anclas de tipo Mariposa. Fabricado bajo los estándares ANSI A250.8, Preparación de fabrica para Bisagras, Cerradura o Barra de Pánico según sea el caso, Acabado Primed de Fabrica estandarizado por la norma ANSI A250.10 antes de la aplicación de pintura electrostática Según Muestra Aprobada. - Modelo: SU 16 CRS 534 SGL 3070 V3/U6 (A20/EOPDL4-(2)) | Doors: 036(42) | 1
NIVEL 1 | GOBIERNO | SECRETARIA SUBDIRECCIÓN | 1236 | 36-2. | 36 | 1 | 3070 | S | 102 x 219 | SET #036 | Graham | Madera | 1.75 | GPD | PLASTICO LAMINADO. CHAPA ENCINO COLOR NUEZ WKS | PARTICLE CORE |  |  |  | Ceco | ACERO ROLADO | SU | 16 |  | 5 3/4" | 15 | A20/EOPD |  | SET #036 - OFICINAS / MCO NORMAL | 36 | 3-Bisagra de acero con 5 Nudos para uso estándar serie MacPRO marca McKinney , fabricada de acuerdo a los estándares de calidad ANSI/BHMA 156.1 y 156.7, con un espesor de 3.4mm y dimensiones de 4.5"x4.5" abierta, Incluye tornillería para puerta de madera y puerta metálica, Acabado Cromo Satinado - Modelo: Hinges MP79 4 1/2 x 4 1/2 26D // 1-Cerradura de Manija Función Entrada serie 5300LN marca Yale com manija modelo Augusta e incluir Recubrimiento Antimicrobial, Dos Niéveles de Amaestramiento compatible con cerrojos o barras de pánico y Como Características Estándares debe ser fabricada de acuerdo a los estándares calidad ANSI/BHMA A156.2 Grado 2 y accesibilidad (ADA)ANSI 117.1, La manija deberá tener sistema de Clutch en todas sus funciones incluso cuando la cerradura este bajo Llave, deberá incluir Certificación contra fuego UL, Garantía de 5 años en el mecanismo y Garantía de por vida en la caída de la manija o ruptura del resorte de la manija, La manija deberá ser de 5" de largo, Acabado Cromo Satinado - Modelo: Lockset AU 5307LN GMK YMS 626 // 1-Tope de pared marca Rockwood acabado cromo satinado con protector de goma color gris - Modelo: Wall Bumper 409 US32D // 1-Puerta de Madera 1 3/4" de espesor serie GPD Marca Graham, interior de Particle Core, Recubierta de Plástico Laminado Wilsonart Serie 60, Maquinados de Fabrica. Puerta Garantizada de por la vida útil de edificio. - Modelo: WD 3070 1 3/4 F PC HPDL W60 GPD // 1-Marco Metálico de Acero rolado en frio calibre 16, Marca CECO serie SU para sobreponer en muro de Block o Concreto de 15cm de espesor o mayor, con soldadura en uniones, Incluye refuerzo para Cierrapuertas y Anclas de tipo Mariposa. Fabricado bajo los estándares ANSI A250.8, Preparación de fabrica para Bisagras, Cerradura o Barra de Pánico según sea el caso, Acabado Primed de Fabrica estandarizado por la norma ANSI A250.10 antes de la aplicación de pintura electrostática Según Muestra Aprobada. - Modelo: SU 16 CRS 534 SGL 3070 V3/U6 (A20/EOPDL4-(2)) | Doors: 036(42) | 1
NIVEL 1 | GOBIERNO | VESTIDOR | 1237 | 36-2. | 36 | 1 | 3070 | S | 102 x 219 | SET #036 | Graham | Madera | 1.75 | GPD | PLASTICO LAMINADO. CHAPA ENCINO COLOR NUEZ WKS | PARTICLE CORE |  |  |  | Ceco | ACERO ROLADO | SU | 16 |  | 5 3/4" | 15 | A20/EOPD |  | SET #036 - OFICINAS / MCO NORMAL | 36 | 3-Bisagra de acero con 5 Nudos para uso estándar serie MacPRO marca McKinney , fabricada de acuerdo a los estándares de calidad ANSI/BHMA 156.1 y 156.7, con un espesor de 3.4mm y dimensiones de 4.5"x4.5" abierta, Incluye tornillería para puerta de madera y puerta metálica, Acabado Cromo Satinado - Modelo: Hinges MP79 4 1/2 x 4 1/2 26D // 1-Cerradura de Manija Función Entrada serie 5300LN marca Yale com manija modelo Augusta e incluir Recubrimiento Antimicrobial, Dos Niéveles de Amaestramiento compatible con cerrojos o barras de pánico y Como Características Estándares debe ser fabricada de acuerdo a los estándares calidad ANSI/BHMA A156.2 Grado 2 y accesibilidad (ADA)ANSI 117.1, La manija deberá tener sistema de Clutch en todas sus funciones incluso cuando la cerradura este bajo Llave, deberá incluir Certificación contra fuego UL, Garantía de 5 años en el mecanismo y Garantía de por vida en la caída de la manija o ruptura del resorte de la manija, La manija deberá ser de 5" de largo, Acabado Cromo Satinado - Modelo: Lockset AU 5307LN GMK YMS 626 // 1-Tope de pared marca Rockwood acabado cromo satinado con protector de goma color gris - Modelo: Wall Bumper 409 US32D // 1-Puerta de Madera 1 3/4" de espesor serie GPD Marca Graham, interior de Particle Core, Recubierta de Plástico Laminado Wilsonart Serie 60, Maquinados de Fabrica. Puerta Garantizada de por la vida útil de edificio. - Modelo: WD 3070 1 3/4 F PC HPDL W60 GPD // 1-Marco Metálico de Acero rolado en frio calibre 16, Marca CECO serie SU para sobreponer en muro de Block o Concreto de 15cm de espesor o mayor, con soldadura en uniones, Incluye refuerzo para Cierrapuertas y Anclas de tipo Mariposa. Fabricado bajo los estándares ANSI A250.8, Preparación de fabrica para Bisagras, Cerradura o Barra de Pánico según sea el caso, Acabado Primed de Fabrica estandarizado por la norma ANSI A250.10 antes de la aplicación de pintura electrostática Según Muestra Aprobada. - Modelo: SU 16 CRS 534 SGL 3070 V3/U6 (A20/EOPDL4-(2)) | Doors: 036(42) | 1
NIVEL 1 | GOBIERNO | SUB-JEFE DE ENFERMERIA | 1239 | 36-2. | 36 | 1 | 3070 | S | 102 x 219 | SET #036 | Graham | Madera | 1.75 | GPD | PLASTICO LAMINADO. CHAPA ENCINO COLOR NUEZ WKS | PARTICLE CORE |  |  |  | Ceco | ACERO ROLADO | SU | 16 |  | 5 3/4" | 15 | A20/EOPD |  | SET #036 - OFICINAS / MCO NORMAL | 36 | 3-Bisagra de acero con 5 Nudos para uso estándar serie MacPRO marca McKinney , fabricada de acuerdo a los estándares de calidad ANSI/BHMA 156.1 y 156.7, con un espesor de 3.4mm y dimensiones de 4.5"x4.5" abierta, Incluye tornillería para puerta de madera y puerta metálica, Acabado Cromo Satinado - Modelo: Hinges MP79 4 1/2 x 4 1/2 26D // 1-Cerradura de Manija Función Entrada serie 5300LN marca Yale com manija modelo Augusta e incluir Recubrimiento Antimicrobial, Dos Niéveles de Amaestramiento compatible con cerrojos o barras de pánico y Como Características Estándares debe ser fabricada de acuerdo a los estándares calidad ANSI/BHMA A156.2 Grado 2 y accesibilidad (ADA)ANSI 117.1, La manija deberá tener sistema de Clutch en todas sus funciones incluso cuando la cerradura este bajo Llave, deberá incluir Certificación contra fuego UL, Garantía de 5 años en el mecanismo y Garantía de por vida en la caída de la manija o ruptura del resorte de la manija, La manija deberá ser de 5" de largo, Acabado Cromo Satinado - Modelo: Lockset AU 5307LN GMK YMS 626 // 1-Tope de pared marca Rockwood acabado cromo satinado con protector de goma color gris - Modelo: Wall Bumper 409 US32D // 1-Puerta de Madera 1 3/4" de espesor serie GPD Marca Graham, interior de Particle Core, Recubierta de Plástico Laminado Wilsonart Serie 60, Maquinados de Fabrica. Puerta Garantizada de por la vida útil de edificio. - Modelo: WD 3070 1 3/4 F PC HPDL W60 GPD // 1-Marco Metálico de Acero rolado en frio calibre 16, Marca CECO serie SU para sobreponer en muro de Block o Concreto de 15cm de espesor o mayor, con soldadura en uniones, Incluye refuerzo para Cierrapuertas y Anclas de tipo Mariposa. Fabricado bajo los estándares ANSI A250.8, Preparación de fabrica para Bisagras, Cerradura o Barra de Pánico según sea el caso, Acabado Primed de Fabrica estandarizado por la norma ANSI A250.10 antes de la aplicación de pintura electrostática Según Muestra Aprobada. - Modelo: SU 16 CRS 534 SGL 3070 V3/U6 (A20/EOPDL4-(2)) | Doors: 036(42) | 1
NIVEL 1 | GOBIERNO | SUB-JEFE DE ENFERMERÍA | 1240 | 36-2. | 36 | 1 | 3070 | S | 102 x 219 | SET #036 | Graham | Madera | 1.75 | GPD | PLASTICO LAMINADO. CHAPA ENCINO COLOR NUEZ WKS | PARTICLE CORE |  |  |  | Ceco | ACERO ROLADO | SU | 16 |  | 5 3/4" | 15 | A20/EOPD |  | SET #036 - OFICINAS / MCO NORMAL | 36 | 3-Bisagra de acero con 5 Nudos para uso estándar serie MacPRO marca McKinney , fabricada de acuerdo a los estándares de calidad ANSI/BHMA 156.1 y 156.7, con un espesor de 3.4mm y dimensiones de 4.5"x4.5" abierta, Incluye tornillería para puerta de madera y puerta metálica, Acabado Cromo Satinado - Modelo: Hinges MP79 4 1/2 x 4 1/2 26D // 1-Cerradura de Manija Función Entrada serie 5300LN marca Yale com manija modelo Augusta e incluir Recubrimiento Antimicrobial, Dos Niéveles de Amaestramiento compatible con cerrojos o barras de pánico y Como Características Estándares debe ser fabricada de acuerdo a los estándares calidad ANSI/BHMA A156.2 Grado 2 y accesibilidad (ADA)ANSI 117.1, La manija deberá tener sistema de Clutch en todas sus funciones incluso cuando la cerradura este bajo Llave, deberá incluir Certificación contra fuego UL, Garantía de 5 años en el mecanismo y Garantía de por vida en la caída de la manija o ruptura del resorte de la manija, La manija deberá ser de 5" de largo, Acabado Cromo Satinado - Modelo: Lockset AU 5307LN GMK YMS 626 // 1-Tope de pared marca Rockwood acabado cromo satinado con protector de goma color gris - Modelo: Wall Bumper 409 US32D // 1-Puerta de Madera 1 3/4" de espesor serie GPD Marca Graham, interior de Particle Core, Recubierta de Plástico Laminado Wilsonart Serie 60, Maquinados de Fabrica. Puerta Garantizada de por la vida útil de edificio. - Modelo: WD 3070 1 3/4 F PC HPDL W60 GPD // 1-Marco Metálico de Acero rolado en frio calibre 16, Marca CECO serie SU para sobreponer en muro de Block o Concreto de 15cm de espesor o mayor, con soldadura en uniones, Incluye refuerzo para Cierrapuertas y Anclas de tipo Mariposa. Fabricado bajo los estándares ANSI A250.8, Preparación de fabrica para Bisagras, Cerradura o Barra de Pánico según sea el caso, Acabado Primed de Fabrica estandarizado por la norma ANSI A250.10 antes de la aplicación de pintura electrostática Según Muestra Aprobada. - Modelo: SU 16 CRS 534 SGL 3070 V3/U6 (A20/EOPDL4-(2)) | Doors: 036(42) | 1
NIVEL 1 | GOBIERNO | JEFE DE ENFERMERÍA | 1241 | 36-2. | 36 | 1 | 3070 | S | 102 x 219 | SET #036 | Graham | Madera | 1.75 | GPD | PLASTICO LAMINADO. CHAPA ENCINO COLOR NUEZ WKS | PARTICLE CORE |  |  |  | Ceco | ACERO ROLADO | SU | 16 |  | 5 3/4" | 15 | A20/EOPD |  | SET #036 - OFICINAS / MCO NORMAL | 36 | 3-Bisagra de acero con 5 Nudos para uso estándar serie MacPRO marca McKinney , fabricada de acuerdo a los estándares de calidad ANSI/BHMA 156.1 y 156.7, con un espesor de 3.4mm y dimensiones de 4.5"x4.5" abierta, Incluye tornillería para puerta de madera y puerta metálica, Acabado Cromo Satinado - Modelo: Hinges MP79 4 1/2 x 4 1/2 26D // 1-Cerradura de Manija Función Entrada serie 5300LN marca Yale com manija modelo Augusta e incluir Recubrimiento Antimicrobial, Dos Niéveles de Amaestramiento compatible con cerrojos o barras de pánico y Como Características Estándares debe ser fabricada de acuerdo a los estándares calidad ANSI/BHMA A156.2 Grado 2 y accesibilidad (ADA)ANSI 117.1, La manija deberá tener sistema de Clutch en todas sus funciones incluso cuando la cerradura este bajo Llave, deberá incluir Certificación contra fuego UL, Garantía de 5 años en el mecanismo y Garantía de por vida en la caída de la manija o ruptura del resorte de la manija, La manija deberá ser de 5" de largo, Acabado Cromo Satinado - Modelo: Lockset AU 5307LN GMK YMS 626 // 1-Tope de pared marca Rockwood acabado cromo satinado con protector de goma color gris - Modelo: Wall Bumper 409 US32D // 1-Puerta de Madera 1 3/4" de espesor serie GPD Marca Graham, interior de Particle Core, Recubierta de Plástico Laminado Wilsonart Serie 60, Maquinados de Fabrica. Puerta Garantizada de por la vida útil de edificio. - Modelo: WD 3070 1 3/4 F PC HPDL W60 GPD // 1-Marco Metálico de Acero rolado en frio calibre 16, Marca CECO serie SU para sobreponer en muro de Block o Concreto de 15cm de espesor o mayor, con soldadura en uniones, Incluye refuerzo para Cierrapuertas y Anclas de tipo Mariposa. Fabricado bajo los estándares ANSI A250.8, Preparación de fabrica para Bisagras, Cerradura o Barra de Pánico según sea el caso, Acabado Primed de Fabrica estandarizado por la norma ANSI A250.10 antes de la aplicación de pintura electrostática Según Muestra Aprobada. - Modelo: SU 16 CRS 534 SGL 3070 V3/U6 (A20/EOPDL4-(2)) | Doors: 036(42) | 1
NIVEL 1 | GOBIERNO | COORDINADOR DE ENSEÑANZA | 1242 | 36-2. | 36 | 1 | 3070 | S | 102 x 219 | SET #036 | Graham | Madera | 1.75 | GPD | PLASTICO LAMINADO. CHAPA ENCINO COLOR NUEZ WKS | PARTICLE CORE |  |  |  | Ceco | ACERO ROLADO | SU | 16 |  | 5 3/4" | 15 | A20/EOPD |  | SET #036 - OFICINAS / MCO NORMAL | 36 | 3-Bisagra de acero con 5 Nudos para uso estándar serie MacPRO marca McKinney , fabricada de acuerdo a los estándares de calidad ANSI/BHMA 156.1 y 156.7, con un espesor de 3.4mm y dimensiones de 4.5"x4.5" abierta, Incluye tornillería para puerta de madera y puerta metálica, Acabado Cromo Satinado - Modelo: Hinges MP79 4 1/2 x 4 1/2 26D // 1-Cerradura de Manija Función Entrada serie 5300LN marca Yale com manija modelo Augusta e incluir Recubrimiento Antimicrobial, Dos Niéveles de Amaestramiento compatible con cerrojos o barras de pánico y Como Características Estándares debe ser fabricada de acuerdo a los estándares calidad ANSI/BHMA A156.2 Grado 2 y accesibilidad (ADA)ANSI 117.1, La manija deberá tener sistema de Clutch en todas sus funciones incluso cuando la cerradura este bajo Llave, deberá incluir Certificación contra fuego UL, Garantía de 5 años en el mecanismo y Garantía de por vida en la caída de la manija o ruptura del resorte de la manija, La manija deberá ser de 5" de largo, Acabado Cromo Satinado - Modelo: Lockset AU 5307LN GMK YMS 626 // 1-Tope de pared marca Rockwood acabado cromo satinado con protector de goma color gris - Modelo: Wall Bumper 409 US32D // 1-Puerta de Madera 1 3/4" de espesor serie GPD Marca Graham, interior de Particle Core, Recubierta de Plástico Laminado Wilsonart Serie 60, Maquinados de Fabrica. Puerta Garantizada de por la vida útil de edificio. - Modelo: WD 3070 1 3/4 F PC HPDL W60 GPD // 1-Marco Metálico de Acero rolado en frio calibre 16, Marca CECO serie SU para sobreponer en muro de Block o Concreto de 15cm de espesor o mayor, con soldadura en uniones, Incluye refuerzo para Cierrapuertas y Anclas de tipo Mariposa. Fabricado bajo los estándares ANSI A250.8, Preparación de fabrica para Bisagras, Cerradura o Barra de Pánico según sea el caso, Acabado Primed de Fabrica estandarizado por la norma ANSI A250.10 antes de la aplicación de pintura electrostática Según Muestra Aprobada. - Modelo: SU 16 CRS 534 SGL 3070 V3/U6 (A20/EOPDL4-(2)) | Doors: 036(42) | 1
NIVEL 1 | GOBIERNO | COCINETA | 1243 | 36-2. | 36 | 1 | 3070 | S | 102 x 219 | SET #036 | Graham | Madera | 1.75 | GPD | PLASTICO LAMINADO. CHAPA ENCINO COLOR NUEZ WKS | PARTICLE CORE |  |  |  | Ceco | ACERO ROLADO | SU | 16 |  | 5 3/4" | 15 | A20/EOPD |  | SET #036 - OFICINAS / MCO NORMAL | 36 | 3-Bisagra de acero con 5 Nudos para uso estándar serie MacPRO marca McKinney , fabricada de acuerdo a los estándares de calidad ANSI/BHMA 156.1 y 156.7, con un espesor de 3.4mm y dimensiones de 4.5"x4.5" abierta, Incluye tornillería para puerta de madera y puerta metálica, Acabado Cromo Satinado - Modelo: Hinges MP79 4 1/2 x 4 1/2 26D // 1-Cerradura de Manija Función Entrada serie 5300LN marca Yale com manija modelo Augusta e incluir Recubrimiento Antimicrobial, Dos Niéveles de Amaestramiento compatible con cerrojos o barras de pánico y Como Características Estándares debe ser fabricada de acuerdo a los estándares calidad ANSI/BHMA A156.2 Grado 2 y accesibilidad (ADA)ANSI 117.1, La manija deberá tener sistema de Clutch en todas sus funciones incluso cuando la cerradura este bajo Llave, deberá incluir Certificación contra fuego UL, Garantía de 5 años en el mecanismo y Garantía de por vida en la caída de la manija o ruptura del resorte de la manija, La manija deberá ser de 5" de largo, Acabado Cromo Satinado - Modelo: Lockset AU 5307LN GMK YMS 626 // 1-Tope de pared marca Rockwood acabado cromo satinado con protector de goma color gris - Modelo: Wall Bumper 409 US32D // 1-Puerta de Madera 1 3/4" de espesor serie GPD Marca Graham, interior de Particle Core, Recubierta de Plástico Laminado Wilsonart Serie 60, Maquinados de Fabrica. Puerta Garantizada de por la vida útil de edificio. - Modelo: WD 3070 1 3/4 F PC HPDL W60 GPD // 1-Marco Metálico de Acero rolado en frio calibre 16, Marca CECO serie SU para sobreponer en muro de Block o Concreto de 15cm de espesor o mayor, con soldadura en uniones, Incluye refuerzo para Cierrapuertas y Anclas de tipo Mariposa. Fabricado bajo los estándares ANSI A250.8, Preparación de fabrica para Bisagras, Cerradura o Barra de Pánico según sea el caso, Acabado Primed de Fabrica estandarizado por la norma ANSI A250.10 antes de la aplicación de pintura electrostática Según Muestra Aprobada. - Modelo: SU 16 CRS 534 SGL 3070 V3/U6 (A20/EOPDL4-(2)) | Doors: 036(42) | 1
NIVEL 1 | GOBIERNO | SALA DE JUNTAS ENFERMERÍA | 1244 | 36-2. | 36 | 1 | 3070 | S | 102 x 219 | SET #036 | Graham | Madera | 1.75 | GPD | PLASTICO LAMINADO. CHAPA ENCINO COLOR NUEZ WKS | PARTICLE CORE |  |  |  | Ceco | ACERO ROLADO | SU | 16 |  | 5 3/4" | 15 | A20/EOPD |  | SET #036 - OFICINAS / MCO NORMAL | 36 | 3-Bisagra de acero con 5 Nudos para uso estándar serie MacPRO marca McKinney , fabricada de acuerdo a los estándares de calidad ANSI/BHMA 156.1 y 156.7, con un espesor de 3.4mm y dimensiones de 4.5"x4.5" abierta, Incluye tornillería para puerta de madera y puerta metálica, Acabado Cromo Satinado - Modelo: Hinges MP79 4 1/2 x 4 1/2 26D // 1-Cerradura de Manija Función Entrada serie 5300LN marca Yale com manija modelo Augusta e incluir Recubrimiento Antimicrobial, Dos Niéveles de Amaestramiento compatible con cerrojos o barras de pánico y Como Características Estándares debe ser fabricada de acuerdo a los estándares calidad ANSI/BHMA A156.2 Grado 2 y accesibilidad (ADA)ANSI 117.1, La manija deberá tener sistema de Clutch en todas sus funciones incluso cuando la cerradura este bajo Llave, deberá incluir Certificación contra fuego UL, Garantía de 5 años en el mecanismo y Garantía de por vida en la caída de la manija o ruptura del resorte de la manija, La manija deberá ser de 5" de largo, Acabado Cromo Satinado - Modelo: Lockset AU 5307LN GMK YMS 626 // 1-Tope de pared marca Rockwood acabado cromo satinado con protector de goma color gris - Modelo: Wall Bumper 409 US32D // 1-Puerta de Madera 1 3/4" de espesor serie GPD Marca Graham, interior de Particle Core, Recubierta de Plástico Laminado Wilsonart Serie 60, Maquinados de Fabrica. Puerta Garantizada de por la vida útil de edificio. - Modelo: WD 3070 1 3/4 F PC HPDL W60 GPD // 1-Marco Metálico de Acero rolado en frio calibre 16, Marca CECO serie SU para sobreponer en muro de Block o Concreto de 15cm de espesor o mayor, con soldadura en uniones, Incluye refuerzo para Cierrapuertas y Anclas de tipo Mariposa. Fabricado bajo los estándares ANSI A250.8, Preparación de fabrica para Bisagras, Cerradura o Barra de Pánico según sea el caso, Acabado Primed de Fabrica estandarizado por la norma ANSI A250.10 antes de la aplicación de pintura electrostática Según Muestra Aprobada. - Modelo: SU 16 CRS 534 SGL 3070 V3/U6 (A20/EOPDL4-(2)) | Doors: 036(42) | 1
NIVEL 1 | GOBIERNO | ADMINISTRADOR | 1246 | 36-2. | 36 | 1 | 3070 | S | 102 x 219 | SET #036 | Graham | Madera | 1.75 | GPD | PLASTICO LAMINADO. CHAPA ENCINO COLOR NUEZ WKS | PARTICLE CORE |  |  |  | Ceco | ACERO ROLADO | SU | 16 |  | 5 3/4" | 15 | A20/EOPD |  | SET #036 - OFICINAS / MCO NORMAL | 36 | 3-Bisagra de acero con 5 Nudos para uso estándar serie MacPRO marca McKinney , fabricada de acuerdo a los estándares de calidad ANSI/BHMA 156.1 y 156.7, con un espesor de 3.4mm y dimensiones de 4.5"x4.5" abierta, Incluye tornillería para puerta de madera y puerta metálica, Acabado Cromo Satinado - Modelo: Hinges MP79 4 1/2 x 4 1/2 26D // 1-Cerradura de Manija Función Entrada serie 5300LN marca Yale com manija modelo Augusta e incluir Recubrimiento Antimicrobial, Dos Niéveles de Amaestramiento compatible con cerrojos o barras de pánico y Como Características Estándares debe ser fabricada de acuerdo a los estándares calidad ANSI/BHMA A156.2 Grado 2 y accesibilidad (ADA)ANSI 117.1, La manija deberá tener sistema de Clutch en todas sus funciones incluso cuando la cerradura este bajo Llave, deberá incluir Certificación contra fuego UL, Garantía de 5 años en el mecanismo y Garantía de por vida en la caída de la manija o ruptura del resorte de la manija, La manija deberá ser de 5" de largo, Acabado Cromo Satinado - Modelo: Lockset AU 5307LN GMK YMS 626 // 1-Tope de pared marca Rockwood acabado cromo satinado con protector de goma color gris - Modelo: Wall Bumper 409 US32D // 1-Puerta de Madera 1 3/4" de espesor serie GPD Marca Graham, interior de Particle Core, Recubierta de Plástico Laminado Wilsonart Serie 60, Maquinados de Fabrica. Puerta Garantizada de por la vida útil de edificio. - Modelo: WD 3070 1 3/4 F PC HPDL W60 GPD // 1-Marco Metálico de Acero rolado en frio calibre 16, Marca CECO serie SU para sobreponer en muro de Block o Concreto de 15cm de espesor o mayor, con soldadura en uniones, Incluye refuerzo para Cierrapuertas y Anclas de tipo Mariposa. Fabricado bajo los estándares ANSI A250.8, Preparación de fabrica para Bisagras, Cerradura o Barra de Pánico según sea el caso, Acabado Primed de Fabrica estandarizado por la norma ANSI A250.10 antes de la aplicación de pintura electrostática Según Muestra Aprobada. - Modelo: SU 16 CRS 534 SGL 3070 V3/U6 (A20/EOPDL4-(2)) | Doors: 036(42) | 1
NIVEL 1 | GOBIERNO | SALA DE JUNTAS ADMINISTRACIÓN | 1248 | 36-2. | 36 | 1 | 3070 | S | 102 x 219 | SET #036 | Graham | Madera | 1.75 | GPD | PLASTICO LAMINADO. CHAPA ENCINO COLOR NUEZ WKS | PARTICLE CORE |  |  |  | Ceco | ACERO ROLADO | SU | 16 |  | 5 3/4" | 15 | A20/EOPD |  | SET #036 - OFICINAS / MCO NORMAL | 36 | 3-Bisagra de acero con 5 Nudos para uso estándar serie MacPRO marca McKinney , fabricada de acuerdo a los estándares de calidad ANSI/BHMA 156.1 y 156.7, con un espesor de 3.4mm y dimensiones de 4.5"x4.5" abierta, Incluye tornillería para puerta de madera y puerta metálica, Acabado Cromo Satinado - Modelo: Hinges MP79 4 1/2 x 4 1/2 26D // 1-Cerradura de Manija Función Entrada serie 5300LN marca Yale com manija modelo Augusta e incluir Recubrimiento Antimicrobial, Dos Niéveles de Amaestramiento compatible con cerrojos o barras de pánico y Como Características Estándares debe ser fabricada de acuerdo a los estándares calidad ANSI/BHMA A156.2 Grado 2 y accesibilidad (ADA)ANSI 117.1, La manija deberá tener sistema de Clutch en todas sus funciones incluso cuando la cerradura este bajo Llave, deberá incluir Certificación contra fuego UL, Garantía de 5 años en el mecanismo y Garantía de por vida en la caída de la manija o ruptura del resorte de la manija, La manija deberá ser de 5" de largo, Acabado Cromo Satinado - Modelo: Lockset AU 5307LN GMK YMS 626 // 1-Tope de pared marca Rockwood acabado cromo satinado con protector de goma color gris - Modelo: Wall Bumper 409 US32D // 1-Puerta de Madera 1 3/4" de espesor serie GPD Marca Graham, interior de Particle Core, Recubierta de Plástico Laminado Wilsonart Serie 60, Maquinados de Fabrica. Puerta Garantizada de por la vida útil de edificio. - Modelo: WD 3070 1 3/4 F PC HPDL W60 GPD // 1-Marco Metálico de Acero rolado en frio calibre 16, Marca CECO serie SU para sobreponer en muro de Block o Concreto de 15cm de espesor o mayor, con soldadura en uniones, Incluye refuerzo para Cierrapuertas y Anclas de tipo Mariposa. Fabricado bajo los estándares ANSI A250.8, Preparación de fabrica para Bisagras, Cerradura o Barra de Pánico según sea el caso, Acabado Primed de Fabrica estandarizado por la norma ANSI A250.10 antes de la aplicación de pintura electrostática Según Muestra Aprobada. - Modelo: SU 16 CRS 534 SGL 3070 V3/U6 (A20/EOPDL4-(2)) | Doors: 036(42) | 1
NIVEL 1 | GOBIERNO | ARCHIVO | 1250 | 36-2. | 36 | 1 | 3070 | S | 102 x 219 | SET #036 | Graham | Madera | 1.75 | GPD | PLASTICO LAMINADO. CHAPA ENCINO COLOR NUEZ WKS | PARTICLE CORE |  |  |  | Ceco | ACERO ROLADO | SU | 16 |  | 5 3/4" | 15 | A20/EOPD |  | SET #036 - OFICINAS / MCO NORMAL | 36 | 3-Bisagra de acero con 5 Nudos para uso estándar serie MacPRO marca McKinney , fabricada de acuerdo a los estándares de calidad ANSI/BHMA 156.1 y 156.7, con un espesor de 3.4mm y dimensiones de 4.5"x4.5" abierta, Incluye tornillería para puerta de madera y puerta metálica, Acabado Cromo Satinado - Modelo: Hinges MP79 4 1/2 x 4 1/2 26D // 1-Cerradura de Manija Función Entrada serie 5300LN marca Yale com manija modelo Augusta e incluir Recubrimiento Antimicrobial, Dos Niéveles de Amaestramiento compatible con cerrojos o barras de pánico y Como Características Estándares debe ser fabricada de acuerdo a los estándares calidad ANSI/BHMA A156.2 Grado 2 y accesibilidad (ADA)ANSI 117.1, La manija deberá tener sistema de Clutch en todas sus funciones incluso cuando la cerradura este bajo Llave, deberá incluir Certificación contra fuego UL, Garantía de 5 años en el mecanismo y Garantía de por vida en la caída de la manija o ruptura del resorte de la manija, La manija deberá ser de 5" de largo, Acabado Cromo Satinado - Modelo: Lockset AU 5307LN GMK YMS 626 // 1-Tope de pared marca Rockwood acabado cromo satinado con protector de goma color gris - Modelo: Wall Bumper 409 US32D // 1-Puerta de Madera 1 3/4" de espesor serie GPD Marca Graham, interior de Particle Core, Recubierta de Plástico Laminado Wilsonart Serie 60, Maquinados de Fabrica. Puerta Garantizada de por la vida útil de edificio. - Modelo: WD 3070 1 3/4 F PC HPDL W60 GPD // 1-Marco Metálico de Acero rolado en frio calibre 16, Marca CECO serie SU para sobreponer en muro de Block o Concreto de 15cm de espesor o mayor, con soldadura en uniones, Incluye refuerzo para Cierrapuertas y Anclas de tipo Mariposa. Fabricado bajo los estándares ANSI A250.8, Preparación de fabrica para Bisagras, Cerradura o Barra de Pánico según sea el caso, Acabado Primed de Fabrica estandarizado por la norma ANSI A250.10 antes de la aplicación de pintura electrostática Según Muestra Aprobada. - Modelo: SU 16 CRS 534 SGL 3070 V3/U6 (A20/EOPDL4-(2)) | Doors: 036(42) | 1
NIVEL 1 | GOBIERNO | RECURSOS HUMANOS | 1251 | 36-2. | 36 | 1 | 3070 | S | 102 x 219 | SET #036 | Graham | Madera | 1.75 | GPD | PLASTICO LAMINADO. CHAPA ENCINO COLOR NUEZ WKS | PARTICLE CORE |  |  |  | Ceco | ACERO ROLADO | SU | 16 |  | 5 3/4" | 15 | A20/EOPD |  | SET #036 - OFICINAS / MCO NORMAL | 36 | 3-Bisagra de acero con 5 Nudos para uso estándar serie MacPRO marca McKinney , fabricada de acuerdo a los estándares de calidad ANSI/BHMA 156.1 y 156.7, con un espesor de 3.4mm y dimensiones de 4.5"x4.5" abierta, Incluye tornillería para puerta de madera y puerta metálica, Acabado Cromo Satinado - Modelo: Hinges MP79 4 1/2 x 4 1/2 26D // 1-Cerradura de Manija Función Entrada serie 5300LN marca Yale com manija modelo Augusta e incluir Recubrimiento Antimicrobial, Dos Niéveles de Amaestramiento compatible con cerrojos o barras de pánico y Como Características Estándares debe ser fabricada de acuerdo a los estándares calidad ANSI/BHMA A156.2 Grado 2 y accesibilidad (ADA)ANSI 117.1, La manija deberá tener sistema de Clutch en todas sus funciones incluso cuando la cerradura este bajo Llave, deberá incluir Certificación contra fuego UL, Garantía de 5 años en el mecanismo y Garantía de por vida en la caída de la manija o ruptura del resorte de la manija, La manija deberá ser de 5" de largo, Acabado Cromo Satinado - Modelo: Lockset AU 5307LN GMK YMS 626 // 1-Tope de pared marca Rockwood acabado cromo satinado con protector de goma color gris - Modelo: Wall Bumper 409 US32D // 1-Puerta de Madera 1 3/4" de espesor serie GPD Marca Graham, interior de Particle Core, Recubierta de Plástico Laminado Wilsonart Serie 60, Maquinados de Fabrica. Puerta Garantizada de por la vida útil de edificio. - Modelo: WD 3070 1 3/4 F PC HPDL W60 GPD // 1-Marco Metálico de Acero rolado en frio calibre 16, Marca CECO serie SU para sobreponer en muro de Block o Concreto de 15cm de espesor o mayor, con soldadura en uniones, Incluye refuerzo para Cierrapuertas y Anclas de tipo Mariposa. Fabricado bajo los estándares ANSI A250.8, Preparación de fabrica para Bisagras, Cerradura o Barra de Pánico según sea el caso, Acabado Primed de Fabrica estandarizado por la norma ANSI A250.10 antes de la aplicación de pintura electrostática Según Muestra Aprobada. - Modelo: SU 16 CRS 534 SGL 3070 V3/U6 (A20/EOPDL4-(2)) | Doors: 036(42) | 1
NIVEL 1 | GOBIERNO | RECURSOS FINANCIEROS | 1252 | 36-2. | 36 | 1 | 3070 | S | 102 x 219 | SET #036 | Graham | Madera | 1.75 | GPD | PLASTICO LAMINADO. CHAPA ENCINO COLOR NUEZ WKS | PARTICLE CORE |  |  |  | Ceco | ACERO ROLADO | SU | 16 |  | 5 3/4" | 15 | A20/EOPD |  | SET #036 - OFICINAS / MCO NORMAL | 36 | 3-Bisagra de acero con 5 Nudos para uso estándar serie MacPRO marca McKinney , fabricada de acuerdo a los estándares de calidad ANSI/BHMA 156.1 y 156.7, con un espesor de 3.4mm y dimensiones de 4.5"x4.5" abierta, Incluye tornillería para puerta de madera y puerta metálica, Acabado Cromo Satinado - Modelo: Hinges MP79 4 1/2 x 4 1/2 26D // 1-Cerradura de Manija Función Entrada serie 5300LN marca Yale com manija modelo Augusta e incluir Recubrimiento Antimicrobial, Dos Niéveles de Amaestramiento compatible con cerrojos o barras de pánico y Como Características Estándares debe ser fabricada de acuerdo a los estándares calidad ANSI/BHMA A156.2 Grado 2 y accesibilidad (ADA)ANSI 117.1, La manija deberá tener sistema de Clutch en todas sus funciones incluso cuando la cerradura este bajo Llave, deberá incluir Certificación contra fuego UL, Garantía de 5 años en el mecanismo y Garantía de por vida en la caída de la manija o ruptura del resorte de la manija, La manija deberá ser de 5" de largo, Acabado Cromo Satinado - Modelo: Lockset AU 5307LN GMK YMS 626 // 1-Tope de pared marca Rockwood acabado cromo satinado con protector de goma color gris - Modelo: Wall Bumper 409 US32D // 1-Puerta de Madera 1 3/4" de espesor serie GPD Marca Graham, interior de Particle Core, Recubierta de Plástico Laminado Wilsonart Serie 60, Maquinados de Fabrica. Puerta Garantizada de por la vida útil de edificio. - Modelo: WD 3070 1 3/4 F PC HPDL W60 GPD // 1-Marco Metálico de Acero rolado en frio calibre 16, Marca CECO serie SU para sobreponer en muro de Block o Concreto de 15cm de espesor o mayor, con soldadura en uniones, Incluye refuerzo para Cierrapuertas y Anclas de tipo Mariposa. Fabricado bajo los estándares ANSI A250.8, Preparación de fabrica para Bisagras, Cerradura o Barra de Pánico según sea el caso, Acabado Primed de Fabrica estandarizado por la norma ANSI A250.10 antes de la aplicación de pintura electrostática Según Muestra Aprobada. - Modelo: SU 16 CRS 534 SGL 3070 V3/U6 (A20/EOPDL4-(2)) | Doors: 036(42) | 1
NIVEL 1 | GOBIERNO | CENTRO DE COPIADO | 1253 | 36-2. | 36 | 1 | 3070 | S | 102 x 219 | SET #036 | Graham | Madera | 1.75 | GPD | PLASTICO LAMINADO. CHAPA ENCINO COLOR NUEZ WKS | PARTICLE CORE |  |  |  | Ceco | ACERO ROLADO | SU | 16 |  | 5 3/4" | 15 | A20/EOPD |  | SET #036 - OFICINAS / MCO NORMAL | 36 | 3-Bisagra de acero con 5 Nudos para uso estándar serie MacPRO marca McKinney , fabricada de acuerdo a los estándares de calidad ANSI/BHMA 156.1 y 156.7, con un espesor de 3.4mm y dimensiones de 4.5"x4.5" abierta, Incluye tornillería para puerta de madera y puerta metálica, Acabado Cromo Satinado - Modelo: Hinges MP79 4 1/2 x 4 1/2 26D // 1-Cerradura de Manija Función Entrada serie 5300LN marca Yale com manija modelo Augusta e incluir Recubrimiento Antimicrobial, Dos Niéveles de Amaestramiento compatible con cerrojos o barras de pánico y Como Características Estándares debe ser fabricada de acuerdo a los estándares calidad ANSI/BHMA A156.2 Grado 2 y accesibilidad (ADA)ANSI 117.1, La manija deberá tener sistema de Clutch en todas sus funciones incluso cuando la cerradura este bajo Llave, deberá incluir Certificación contra fuego UL, Garantía de 5 años en el mecanismo y Garantía de por vida en la caída de la manija o ruptura del resorte de la manija, La manija deberá ser de 5" de largo, Acabado Cromo Satinado - Modelo: Lockset AU 5307LN GMK YMS 626 // 1-Tope de pared marca Rockwood acabado cromo satinado con protector de goma color gris - Modelo: Wall Bumper 409 US32D // 1-Puerta de Madera 1 3/4" de espesor serie GPD Marca Graham, interior de Particle Core, Recubierta de Plástico Laminado Wilsonart Serie 60, Maquinados de Fabrica. Puerta Garantizada de por la vida útil de edificio. - Modelo: WD 3070 1 3/4 F PC HPDL W60 GPD // 1-Marco Metálico de Acero rolado en frio calibre 16, Marca CECO serie SU para sobreponer en muro de Block o Concreto de 15cm de espesor o mayor, con soldadura en uniones, Incluye refuerzo para Cierrapuertas y Anclas de tipo Mariposa. Fabricado bajo los estándares ANSI A250.8, Preparación de fabrica para Bisagras, Cerradura o Barra de Pánico según sea el caso, Acabado Primed de Fabrica estandarizado por la norma ANSI A250.10 antes de la aplicación de pintura electrostática Según Muestra Aprobada. - Modelo: SU 16 CRS 534 SGL 3070 V3/U6 (A20/EOPDL4-(2)) | Doors: 036(42) | 1
NIVEL 1 | GOBIERNO | NÓMINAS | 1254 | 36-2. | 36 | 1 | 3070 | S | 102 x 219 | SET #036 | Graham | Madera | 1.75 | GPD | PLASTICO LAMINADO. CHAPA ENCINO COLOR NUEZ WKS | PARTICLE CORE |  |  |  | Ceco | ACERO ROLADO | SU | 16 |  | 5 3/4" | 15 | A20/EOPD |  | SET #036 - OFICINAS / MCO NORMAL | 36 | 3-Bisagra de acero con 5 Nudos para uso estándar serie MacPRO marca McKinney , fabricada de acuerdo a los estándares de calidad ANSI/BHMA 156.1 y 156.7, con un espesor de 3.4mm y dimensiones de 4.5"x4.5" abierta, Incluye tornillería para puerta de madera y puerta metálica, Acabado Cromo Satinado - Modelo: Hinges MP79 4 1/2 x 4 1/2 26D // 1-Cerradura de Manija Función Entrada serie 5300LN marca Yale com manija modelo Augusta e incluir Recubrimiento Antimicrobial, Dos Niéveles de Amaestramiento compatible con cerrojos o barras de pánico y Como Características Estándares debe ser fabricada de acuerdo a los estándares calidad ANSI/BHMA A156.2 Grado 2 y accesibilidad (ADA)ANSI 117.1, La manija deberá tener sistema de Clutch en todas sus funciones incluso cuando la cerradura este bajo Llave, deberá incluir Certificación contra fuego UL, Garantía de 5 años en el mecanismo y Garantía de por vida en la caída de la manija o ruptura del resorte de la manija, La manija deberá ser de 5" de largo, Acabado Cromo Satinado - Modelo: Lockset AU 5307LN GMK YMS 626 // 1-Tope de pared marca Rockwood acabado cromo satinado con protector de goma color gris - Modelo: Wall Bumper 409 US32D // 1-Puerta de Madera 1 3/4" de espesor serie GPD Marca Graham, interior de Particle Core, Recubierta de Plástico Laminado Wilsonart Serie 60, Maquinados de Fabrica. Puerta Garantizada de por la vida útil de edificio. - Modelo: WD 3070 1 3/4 F PC HPDL W60 GPD // 1-Marco Metálico de Acero rolado en frio calibre 16, Marca CECO serie SU para sobreponer en muro de Block o Concreto de 15cm de espesor o mayor, con soldadura en uniones, Incluye refuerzo para Cierrapuertas y Anclas de tipo Mariposa. Fabricado bajo los estándares ANSI A250.8, Preparación de fabrica para Bisagras, Cerradura o Barra de Pánico según sea el caso, Acabado Primed de Fabrica estandarizado por la norma ANSI A250.10 antes de la aplicación de pintura electrostática Según Muestra Aprobada. - Modelo: SU 16 CRS 534 SGL 3070 V3/U6 (A20/EOPDL4-(2)) | Doors: 036(42) | 1
NIVEL 1 | GOBIERNO | INVENTARIOS | 1255 | 36-2. | 36 | 1 | 3070 | S | 102 x 219 | SET #036 | Graham | Madera | 1.75 | GPD | PLASTICO LAMINADO. CHAPA ENCINO COLOR NUEZ WKS | PARTICLE CORE |  |  |  | Ceco | ACERO ROLADO | SU | 16 |  | 5 3/4" | 15 | A20/EOPD |  | SET #036 - OFICINAS / MCO NORMAL | 36 | 3-Bisagra de acero con 5 Nudos para uso estándar serie MacPRO marca McKinney , fabricada de acuerdo a los estándares de calidad ANSI/BHMA 156.1 y 156.7, con un espesor de 3.4mm y dimensiones de 4.5"x4.5" abierta, Incluye tornillería para puerta de madera y puerta metálica, Acabado Cromo Satinado - Modelo: Hinges MP79 4 1/2 x 4 1/2 26D // 1-Cerradura de Manija Función Entrada serie 5300LN marca Yale com manija modelo Augusta e incluir Recubrimiento Antimicrobial, Dos Niéveles de Amaestramiento compatible con cerrojos o barras de pánico y Como Características Estándares debe ser fabricada de acuerdo a los estándares calidad ANSI/BHMA A156.2 Grado 2 y accesibilidad (ADA)ANSI 117.1, La manija deberá tener sistema de Clutch en todas sus funciones incluso cuando la cerradura este bajo Llave, deberá incluir Certificación contra fuego UL, Garantía de 5 años en el mecanismo y Garantía de por vida en la caída de la manija o ruptura del resorte de la manija, La manija deberá ser de 5" de largo, Acabado Cromo Satinado - Modelo: Lockset AU 5307LN GMK YMS 626 // 1-Tope de pared marca Rockwood acabado cromo satinado con protector de goma color gris - Modelo: Wall Bumper 409 US32D // 1-Puerta de Madera 1 3/4" de espesor serie GPD Marca Graham, interior de Particle Core, Recubierta de Plástico Laminado Wilsonart Serie 60, Maquinados de Fabrica. Puerta Garantizada de por la vida útil de edificio. - Modelo: WD 3070 1 3/4 F PC HPDL W60 GPD // 1-Marco Metálico de Acero rolado en frio calibre 16, Marca CECO serie SU para sobreponer en muro de Block o Concreto de 15cm de espesor o mayor, con soldadura en uniones, Incluye refuerzo para Cierrapuertas y Anclas de tipo Mariposa. Fabricado bajo los estándares ANSI A250.8, Preparación de fabrica para Bisagras, Cerradura o Barra de Pánico según sea el caso, Acabado Primed de Fabrica estandarizado por la norma ANSI A250.10 antes de la aplicación de pintura electrostática Según Muestra Aprobada. - Modelo: SU 16 CRS 534 SGL 3070 V3/U6 (A20/EOPDL4-(2)) | Doors: 036(42) | 1
NIVEL 1 | GOBIERNO | FINGER | 1256 | 36-2. | 36 | 1 | 3070 | S | 102 x 219 | SET #036 | Graham | Madera | 1.75 | GPD | PLASTICO LAMINADO. CHAPA ENCINO COLOR NUEZ WKS | PARTICLE CORE |  |  |  | Ceco | ACERO ROLADO | SU | 16 |  | 5 3/4" | 15 | A20/EOPD |  | SET #036 - OFICINAS / MCO NORMAL | 36 | 3-Bisagra de acero con 5 Nudos para uso estándar serie MacPRO marca McKinney , fabricada de acuerdo a los estándares de calidad ANSI/BHMA 156.1 y 156.7, con un espesor de 3.4mm y dimensiones de 4.5"x4.5" abierta, Incluye tornillería para puerta de madera y puerta metálica, Acabado Cromo Satinado - Modelo: Hinges MP79 4 1/2 x 4 1/2 26D // 1-Cerradura de Manija Función Entrada serie 5300LN marca Yale com manija modelo Augusta e incluir Recubrimiento Antimicrobial, Dos Niéveles de Amaestramiento compatible con cerrojos o barras de pánico y Como Características Estándares debe ser fabricada de acuerdo a los estándares calidad ANSI/BHMA A156.2 Grado 2 y accesibilidad (ADA)ANSI 117.1, La manija deberá tener sistema de Clutch en todas sus funciones incluso cuando la cerradura este bajo Llave, deberá incluir Certificación contra fuego UL, Garantía de 5 años en el mecanismo y Garantía de por vida en la caída de la manija o ruptura del resorte de la manija, La manija deberá ser de 5" de largo, Acabado Cromo Satinado - Modelo: Lockset AU 5307LN GMK YMS 626 // 1-Tope de pared marca Rockwood acabado cromo satinado con protector de goma color gris - Modelo: Wall Bumper 409 US32D // 1-Puerta de Madera 1 3/4" de espesor serie GPD Marca Graham, interior de Particle Core, Recubierta de Plástico Laminado Wilsonart Serie 60, Maquinados de Fabrica. Puerta Garantizada de por la vida útil de edificio. - Modelo: WD 3070 1 3/4 F PC HPDL W60 GPD // 1-Marco Metálico de Acero rolado en frio calibre 16, Marca CECO serie SU para sobreponer en muro de Block o Concreto de 15cm de espesor o mayor, con soldadura en uniones, Incluye refuerzo para Cierrapuertas y Anclas de tipo Mariposa. Fabricado bajo los estándares ANSI A250.8, Preparación de fabrica para Bisagras, Cerradura o Barra de Pánico según sea el caso, Acabado Primed de Fabrica estandarizado por la norma ANSI A250.10 antes de la aplicación de pintura electrostática Según Muestra Aprobada. - Modelo: SU 16 CRS 534 SGL 3070 V3/U6 (A20/EOPDL4-(2)) | Doors: 036(42) | 1
NIVEL 1 | GOBIERNO | COMPRAS | 1257 | 36-2. | 36 | 1 | 3070 | S | 102 x 219 | SET #036 | Graham | Madera | 1.75 | GPD | PLASTICO LAMINADO. CHAPA ENCINO COLOR NUEZ WKS | PARTICLE CORE |  |  |  | Ceco | ACERO ROLADO | SU | 16 |  | 5 3/4" | 15 | A20/EOPD |  | SET #036 - OFICINAS / MCO NORMAL | 36 | 3-Bisagra de acero con 5 Nudos para uso estándar serie MacPRO marca McKinney , fabricada de acuerdo a los estándares de calidad ANSI/BHMA 156.1 y 156.7, con un espesor de 3.4mm y dimensiones de 4.5"x4.5" abierta, Incluye tornillería para puerta de madera y puerta metálica, Acabado Cromo Satinado - Modelo: Hinges MP79 4 1/2 x 4 1/2 26D // 1-Cerradura de Manija Función Entrada serie 5300LN marca Yale com manija modelo Augusta e incluir Recubrimiento Antimicrobial, Dos Niéveles de Amaestramiento compatible con cerrojos o barras de pánico y Como Características Estándares debe ser fabricada de acuerdo a los estándares calidad ANSI/BHMA A156.2 Grado 2 y accesibilidad (ADA)ANSI 117.1, La manija deberá tener sistema de Clutch en todas sus funciones incluso cuando la cerradura este bajo Llave, deberá incluir Certificación contra fuego UL, Garantía de 5 años en el mecanismo y Garantía de por vida en la caída de la manija o ruptura del resorte de la manija, La manija deberá ser de 5" de largo, Acabado Cromo Satinado - Modelo: Lockset AU 5307LN GMK YMS 626 // 1-Tope de pared marca Rockwood acabado cromo satinado con protector de goma color gris - Modelo: Wall Bumper 409 US32D // 1-Puerta de Madera 1 3/4" de espesor serie GPD Marca Graham, interior de Particle Core, Recubierta de Plástico Laminado Wilsonart Serie 60, Maquinados de Fabrica. Puerta Garantizada de por la vida útil de edificio. - Modelo: WD 3070 1 3/4 F PC HPDL W60 GPD // 1-Marco Metálico de Acero rolado en frio calibre 16, Marca CECO serie SU para sobreponer en muro de Block o Concreto de 15cm de espesor o mayor, con soldadura en uniones, Incluye refuerzo para Cierrapuertas y Anclas de tipo Mariposa. Fabricado bajo los estándares ANSI A250.8, Preparación de fabrica para Bisagras, Cerradura o Barra de Pánico según sea el caso, Acabado Primed de Fabrica estandarizado por la norma ANSI A250.10 antes de la aplicación de pintura electrostática Según Muestra Aprobada. - Modelo: SU 16 CRS 534 SGL 3070 V3/U6 (A20/EOPDL4-(2)) | Doors: 036(42) | 1
NIVEL 1 | SITE | CONMUTAOR | 1201 | 36-2. | 36 | 1 | 3070 | S | 102 x 219 | SET #036 | Graham | Madera | 1.75 | GPD | PLASTICO LAMINADO. CHAPA ENCINO COLOR NUEZ WKS | PARTICLE CORE |  |  |  | Ceco | ACERO ROLADO | SU | 16 |  | 5 3/4" | 15 | A20/EOPD |  | SET #036 - OFICINAS / MCO NORMAL | 1201 | 3-Bisagra de acero con 5 Nudos para uso estándar serie MacPRO marca McKinney , fabricada de acuerdo a los estándares de calidad ANSI/BHMA 156.1 y 156.7, con un espesor de 3.4mm y dimensiones de 4.5"x4.5" abierta, Incluye tornillería para puerta de madera y puerta metálica, Acabado Cromo Satinado - Modelo: Hinges MP79 4 1/2 x 4 1/2 26D // 1-Cerradura de Manija Función Entrada serie 5300LN marca Yale com manija modelo Augusta e incluir Recubrimiento Antimicrobial, Dos Niéveles de Amaestramiento compatible con cerrojos o barras de pánico y Como Características Estándares debe ser fabricada de acuerdo a los estándares calidad ANSI/BHMA A156.2 Grado 2 y accesibilidad (ADA)ANSI 117.1, La manija deberá tener sistema de Clutch en todas sus funciones incluso cuando la cerradura este bajo Llave, deberá incluir Certificación contra fuego UL, Garantía de 5 años en el mecanismo y Garantía de por vida en la caída de la manija o ruptura del resorte de la manija, La manija deberá ser de 5" de largo, Acabado Cromo Satinado - Modelo: Lockset AU 5307LN GMK YMS 626 // 1-Tope de pared marca Rockwood acabado cromo satinado con protector de goma color gris - Modelo: Wall Bumper 409 US32D // 1-Puerta de Madera 1 3/4" de espesor serie GPD Marca Graham, interior de Particle Core, Recubierta de Plástico Laminado Wilsonart Serie 60, Maquinados de Fabrica. Puerta Garantizada de por la vida útil de edificio. - Modelo: WD 3070 1 3/4 F PC HPDL W60 GPD // 1-Marco Metálico de Acero rolado en frio calibre 16, Marca CECO serie SU para sobreponer en muro de Block o Concreto de 15cm de espesor o mayor, con soldadura en uniones, Incluye refuerzo para Cierrapuertas y Anclas de tipo Mariposa. Fabricado bajo los estándares ANSI A250.8, Preparación de fabrica para Bisagras, Cerradura o Barra de Pánico según sea el caso, Acabado Primed de Fabrica estandarizado por la norma ANSI A250.10 antes de la aplicación de pintura electrostática Según Muestra Aprobada. - Modelo: SU 16 CRS 534 SGL 3070 V3/U6 (A20/EOPDL4-(2)) | Doors: 036(42) | 1
NIVEL 1 | GOBIERNO | TELEMEDICINA | 1204 | 36-3. | 36 | 1 | 3070 | S | 102 x 219 | SET #036 | Graham | Madera | 1.75 | GPD | PLASTICO LAMINADO. CHAPA ENCINO COLOR NUEZ WKS | PARTICLE CORE |  |  |  | Ceco | ACERO ROLADO | SU | 16 |  | 5 3/4" | 15 | A20/EOPD |  | SET #036 - OFICINAS / MCO NORMAL | 36 | 3-Bisagra de acero con 5 Nudos para uso estándar serie MacPRO marca McKinney , fabricada de acuerdo a los estándares de calidad ANSI/BHMA 156.1 y 156.7, con un espesor de 3.4mm y dimensiones de 4.5"x4.5" abierta, Incluye tornillería para puerta de madera y puerta metálica, Acabado Cromo Satinado - Modelo: Hinges MP79 4 1/2 x 4 1/2 26D // 1-Cerradura de Manija Función Entrada serie 5300LN marca Yale com manija modelo Augusta e incluir Recubrimiento Antimicrobial, Dos Niéveles de Amaestramiento compatible con cerrojos o barras de pánico y Como Características Estándares debe ser fabricada de acuerdo a los estándares calidad ANSI/BHMA A156.2 Grado 2 y accesibilidad (ADA)ANSI 117.1, La manija deberá tener sistema de Clutch en todas sus funciones incluso cuando la cerradura este bajo Llave, deberá incluir Certificación contra fuego UL, Garantía de 5 años en el mecanismo y Garantía de por vida en la caída de la manija o ruptura del resorte de la manija, La manija deberá ser de 5" de largo, Acabado Cromo Satinado - Modelo: Lockset AU 5307LN GMK YMS 626 // 1-Tope de pared marca Rockwood acabado cromo satinado con protector de goma color gris - Modelo: Wall Bumper 409 US32D // 1-Puerta de Madera 1 3/4" de espesor serie GPD Marca Graham, interior de Particle Core, Recubierta de Plástico Laminado Wilsonart Serie 60, Maquinados de Fabrica. Puerta Garantizada de por la vida útil de edificio. - Modelo: WD 3070 1 3/4 F PC HPDL W60 GPD // 1-Marco Metálico de Acero rolado en frio calibre 16, Marca CECO serie SU para sobreponer en muro de Block o Concreto de 15cm de espesor o mayor, con soldadura en uniones, Incluye refuerzo para Cierrapuertas y Anclas de tipo Mariposa. Fabricado bajo los estándares ANSI A250.8, Preparación de fabrica para Bisagras, Cerradura o Barra de Pánico según sea el caso, Acabado Primed de Fabrica estandarizado por la norma ANSI A250.10 antes de la aplicación de pintura electrostática Según Muestra Aprobada. - Modelo: SU 16 CRS 534 SGL 3070 V3/U6 (A20/EOPDL4-(2)) | Doors: 036(42) | 1
NIVEL 1 | GOBIERNO | SALÓN DE USOS MÚLTIPLES | 1205 | 36-3. | 36 | 1 | 3070 | S | 102 x 219 | SET #036 | Graham | Madera | 1.75 | GPD | PLASTICO LAMINADO. CHAPA ENCINO COLOR NUEZ WKS | PARTICLE CORE |  |  |  | Ceco | ACERO ROLADO | SU | 16 |  | 5 3/4" | 15 | A20/EOPD |  | SET #036 - OFICINAS / MCO NORMAL | 36 | 3-Bisagra de acero con 5 Nudos para uso estándar serie MacPRO marca McKinney , fabricada de acuerdo a los estándares de calidad ANSI/BHMA 156.1 y 156.7, con un espesor de 3.4mm y dimensiones de 4.5"x4.5" abierta, Incluye tornillería para puerta de madera y puerta metálica, Acabado Cromo Satinado - Modelo: Hinges MP79 4 1/2 x 4 1/2 26D // 1-Cerradura de Manija Función Entrada serie 5300LN marca Yale com manija modelo Augusta e incluir Recubrimiento Antimicrobial, Dos Niéveles de Amaestramiento compatible con cerrojos o barras de pánico y Como Características Estándares debe ser fabricada de acuerdo a los estándares calidad ANSI/BHMA A156.2 Grado 2 y accesibilidad (ADA)ANSI 117.1, La manija deberá tener sistema de Clutch en todas sus funciones incluso cuando la cerradura este bajo Llave, deberá incluir Certificación contra fuego UL, Garantía de 5 años en el mecanismo y Garantía de por vida en la caída de la manija o ruptura del resorte de la manija, La manija deberá ser de 5" de largo, Acabado Cromo Satinado - Modelo: Lockset AU 5307LN GMK YMS 626 // 1-Tope de pared marca Rockwood acabado cromo satinado con protector de goma color gris - Modelo: Wall Bumper 409 US32D // 1-Puerta de Madera 1 3/4" de espesor serie GPD Marca Graham, interior de Particle Core, Recubierta de Plástico Laminado Wilsonart Serie 60, Maquinados de Fabrica. Puerta Garantizada de por la vida útil de edificio. - Modelo: WD 3070 1 3/4 F PC HPDL W60 GPD // 1-Marco Metálico de Acero rolado en frio calibre 16, Marca CECO serie SU para sobreponer en muro de Block o Concreto de 15cm de espesor o mayor, con soldadura en uniones, Incluye refuerzo para Cierrapuertas y Anclas de tipo Mariposa. Fabricado bajo los estándares ANSI A250.8, Preparación de fabrica para Bisagras, Cerradura o Barra de Pánico según sea el caso, Acabado Primed de Fabrica estandarizado por la norma ANSI A250.10 antes de la aplicación de pintura electrostática Según Muestra Aprobada. - Modelo: SU 16 CRS 534 SGL 3070 V3/U6 (A20/EOPDL4-(2)) | Doors: 036(42) | 1
NIVEL 1 | GOBIERNO | BIBLIOTECA | 1210 | 36-3. | 36 | 1 | 3070 | S | 102 x 219 | SET #036 | Graham | Madera | 1.75 | GPD | PLASTICO LAMINADO. CHAPA ENCINO COLOR NUEZ WKS | PARTICLE CORE |  |  |  | Ceco | ACERO ROLADO | SU | 16 |  | 5 3/4" | 15 | A20/EOPD |  | SET #036 - OFICINAS / MCO NORMAL | 36 | 3-Bisagra de acero con 5 Nudos para uso estándar serie MacPRO marca McKinney , fabricada de acuerdo a los estándares de calidad ANSI/BHMA 156.1 y 156.7, con un espesor de 3.4mm y dimensiones de 4.5"x4.5" abierta, Incluye tornillería para puerta de madera y puerta metálica, Acabado Cromo Satinado - Modelo: Hinges MP79 4 1/2 x 4 1/2 26D // 1-Cerradura de Manija Función Entrada serie 5300LN marca Yale com manija modelo Augusta e incluir Recubrimiento Antimicrobial, Dos Niéveles de Amaestramiento compatible con cerrojos o barras de pánico y Como Características Estándares debe ser fabricada de acuerdo a los estándares calidad ANSI/BHMA A156.2 Grado 2 y accesibilidad (ADA)ANSI 117.1, La manija deberá tener sistema de Clutch en todas sus funciones incluso cuando la cerradura este bajo Llave, deberá incluir Certificación contra fuego UL, Garantía de 5 años en el mecanismo y Garantía de por vida en la caída de la manija o ruptura del resorte de la manija, La manija deberá ser de 5" de largo, Acabado Cromo Satinado - Modelo: Lockset AU 5307LN GMK YMS 626 // 1-Tope de pared marca Rockwood acabado cromo satinado con protector de goma color gris - Modelo: Wall Bumper 409 US32D // 1-Puerta de Madera 1 3/4" de espesor serie GPD Marca Graham, interior de Particle Core, Recubierta de Plástico Laminado Wilsonart Serie 60, Maquinados de Fabrica. Puerta Garantizada de por la vida útil de edificio. - Modelo: WD 3070 1 3/4 F PC HPDL W60 GPD // 1-Marco Metálico de Acero rolado en frio calibre 16, Marca CECO serie SU para sobreponer en muro de Block o Concreto de 15cm de espesor o mayor, con soldadura en uniones, Incluye refuerzo para Cierrapuertas y Anclas de tipo Mariposa. Fabricado bajo los estándares ANSI A250.8, Preparación de fabrica para Bisagras, Cerradura o Barra de Pánico según sea el caso, Acabado Primed de Fabrica estandarizado por la norma ANSI A250.10 antes de la aplicación de pintura electrostática Según Muestra Aprobada. - Modelo: SU 16 CRS 534 SGL 3070 V3/U6 (A20/EOPDL4-(2)) | Doors: 036(42) | 1
PLANTA BAJA | COCINA | SS | 1017 | 37-1. | 37 | 1 | 3070 | S | 102 x 219 | SET #037 | Graham | Madera | 1.75 | GPD | PLASTICO LAMINADO. CHAPA ENCINO COLOR NUEZ WKS | PARTICLE CORE |  |  |  | Ceco | ACERO ROLADO | SU | 16 |  | 5 3/4" | 15 | A20/EOPD |  | SET #037 - BAÑOS PRIVADOS MCO/NORMAL | 1017 | 3-Bisagra de acero con 5 Nudos para uso estándar serie MacPRO marca McKinney , fabricada de acuerdo a los estándares de calidad ANSI/BHMA 156.1 y 156.7, con un espesor de 3.4mm y dimensiones de 4.5"x4.5" abierta, Incluye tornillería para puerta de madera y puerta metálica, Acabado Cromo Satinado - Modelo: Hinges MP79 4 1/2 x 4 1/2 26D // 1-Cerradura de Manija Función Sanitario serie 5300LN marca Yale com manija modelo Augusta e incluir Recubrimiento Antimicrobial, Como Características Estándares debe ser fabricada de acuerdo a los estándares calidad ANSI/BHMA A156.2 Grado 2 y accesibilidad (ADA)ANSI 117.1, La manija deberá tener sistema de Clutch en todas sus funciones incluso cuando la cerradura este bajo Llave, deberá incluir Certificación contra fuego UL, Garantía de 5 años en el mecanismo y Garantía de por vida en la caída de la manija o ruptura del resorte de la manija, La manija deberá ser de 5" de largo, Acabado Cromo Satinado - Modelo: Privacy Set AU 5302LN YMS 626 // 1-Tope de pared marca Rockwood acabado cromo satinado con protector de goma color gris - Modelo: Wall Bumper 409 US32D // 1-Puerta de Madera 1 3/4" de espesor serie GPD Marca Graham, interior de Particle Core, Recubierta de Plástico Laminado Wilsonart Serie 60, Maquinados de Fabrica. Puerta Garantizada de por la vida útil de edificio. - Modelo: WD 3070 1 3/4 F PC HPDL W60 GPD // 1-Marco Metálico de Acero rolado en frio calibre 16, Marca CECO serie SU para sobreponer en muro de Block o Concreto de 15cm de espesor o mayor, con soldadura en uniones, Incluye refuerzo para Cierrapuertas y Anclas de tipo Mariposa. Fabricado bajo los estándares ANSI A250.8, Preparación de fabrica para Bisagras, Cerradura o Barra de Pánico según sea el caso, Acabado Primed de Fabrica estandarizado por la norma ANSI A250.10 antes de la aplicación de pintura electrostática Según Muestra Aprobada. - Modelo: SU 16 CRS 534 SGL 3070 V3/U6 (A20/EOPDL4-(2)) | Doors: 037(11) | 1
NIVEL 1 | GOBIERNO | SS JEFE DE ENSEÑANZA | 1214 | 37-2. | 37 | 1 | 3070 | S | 102 x 219 | SET #037 | Graham | Madera | 1.75 | GPD | PLASTICO LAMINADO. CHAPA ENCINO COLOR NUEZ WKS | PARTICLE CORE |  |  |  | Ceco | ACERO ROLADO | SU | 16 |  | 5 3/4" | 15 | A20/EOPD |  | SET #037 - BAÑOS PRIVADOS MCO/NORMAL | 37 | 3-Bisagra de acero con 5 Nudos para uso estándar serie MacPRO marca McKinney , fabricada de acuerdo a los estándares de calidad ANSI/BHMA 156.1 y 156.7, con un espesor de 3.4mm y dimensiones de 4.5"x4.5" abierta, Incluye tornillería para puerta de madera y puerta metálica, Acabado Cromo Satinado - Modelo: Hinges MP79 4 1/2 x 4 1/2 26D // 1-Cerradura de Manija Función Sanitario serie 5300LN marca Yale com manija modelo Augusta e incluir Recubrimiento Antimicrobial, Como Características Estándares debe ser fabricada de acuerdo a los estándares calidad ANSI/BHMA A156.2 Grado 2 y accesibilidad (ADA)ANSI 117.1, La manija deberá tener sistema de Clutch en todas sus funciones incluso cuando la cerradura este bajo Llave, deberá incluir Certificación contra fuego UL, Garantía de 5 años en el mecanismo y Garantía de por vida en la caída de la manija o ruptura del resorte de la manija, La manija deberá ser de 5" de largo, Acabado Cromo Satinado - Modelo: Privacy Set AU 5302LN YMS 626 // 1-Tope de pared marca Rockwood acabado cromo satinado con protector de goma color gris - Modelo: Wall Bumper 409 US32D // 1-Puerta de Madera 1 3/4" de espesor serie GPD Marca Graham, interior de Particle Core, Recubierta de Plástico Laminado Wilsonart Serie 60, Maquinados de Fabrica. Puerta Garantizada de por la vida útil de edificio. - Modelo: WD 3070 1 3/4 F PC HPDL W60 GPD // 1-Marco Metálico de Acero rolado en frio calibre 16, Marca CECO serie SU para sobreponer en muro de Block o Concreto de 15cm de espesor o mayor, con soldadura en uniones, Incluye refuerzo para Cierrapuertas y Anclas de tipo Mariposa. Fabricado bajo los estándares ANSI A250.8, Preparación de fabrica para Bisagras, Cerradura o Barra de Pánico según sea el caso, Acabado Primed de Fabrica estandarizado por la norma ANSI A250.10 antes de la aplicación de pintura electrostática Según Muestra Aprobada. - Modelo: SU 16 CRS 534 SGL 3070 V3/U6 (A20/EOPDL4-(2)) | Doors: 037(11) | 1
NIVEL 1 | GOBIERNO | SS | 1224 | 37-2. | 37 | 1 | 3070 | S | 102 x 219 | SET #037 | Graham | Madera | 1.75 | GPD | PLASTICO LAMINADO. CHAPA ENCINO COLOR NUEZ WKS | PARTICLE CORE |  |  |  | Ceco | ACERO ROLADO | SU | 16 |  | 5 3/4" | 15 | A20/EOPD |  | SET #037 - BAÑOS PRIVADOS MCO/NORMAL | 37 | 3-Bisagra de acero con 5 Nudos para uso estándar serie MacPRO marca McKinney , fabricada de acuerdo a los estándares de calidad ANSI/BHMA 156.1 y 156.7, con un espesor de 3.4mm y dimensiones de 4.5"x4.5" abierta, Incluye tornillería para puerta de madera y puerta metálica, Acabado Cromo Satinado - Modelo: Hinges MP79 4 1/2 x 4 1/2 26D // 1-Cerradura de Manija Función Sanitario serie 5300LN marca Yale com manija modelo Augusta e incluir Recubrimiento Antimicrobial, Como Características Estándares debe ser fabricada de acuerdo a los estándares calidad ANSI/BHMA A156.2 Grado 2 y accesibilidad (ADA)ANSI 117.1, La manija deberá tener sistema de Clutch en todas sus funciones incluso cuando la cerradura este bajo Llave, deberá incluir Certificación contra fuego UL, Garantía de 5 años en el mecanismo y Garantía de por vida en la caída de la manija o ruptura del resorte de la manija, La manija deberá ser de 5" de largo, Acabado Cromo Satinado - Modelo: Privacy Set AU 5302LN YMS 626 // 1-Tope de pared marca Rockwood acabado cromo satinado con protector de goma color gris - Modelo: Wall Bumper 409 US32D // 1-Puerta de Madera 1 3/4" de espesor serie GPD Marca Graham, interior de Particle Core, Recubierta de Plástico Laminado Wilsonart Serie 60, Maquinados de Fabrica. Puerta Garantizada de por la vida útil de edificio. - Modelo: WD 3070 1 3/4 F PC HPDL W60 GPD // 1-Marco Metálico de Acero rolado en frio calibre 16, Marca CECO serie SU para sobreponer en muro de Block o Concreto de 15cm de espesor o mayor, con soldadura en uniones, Incluye refuerzo para Cierrapuertas y Anclas de tipo Mariposa. Fabricado bajo los estándares ANSI A250.8, Preparación de fabrica para Bisagras, Cerradura o Barra de Pánico según sea el caso, Acabado Primed de Fabrica estandarizado por la norma ANSI A250.10 antes de la aplicación de pintura electrostática Según Muestra Aprobada. - Modelo: SU 16 CRS 534 SGL 3070 V3/U6 (A20/EOPDL4-(2)) | Doors: 037(11) | 1
NIVEL 1 | GOBIERNO | SS | 1225 | 37-2. | 37 | 1 | 3070 | S | 102 x 219 | SET #037 | Graham | Madera | 1.75 | GPD | PLASTICO LAMINADO. CHAPA ENCINO COLOR NUEZ WKS | PARTICLE CORE |  |  |  | Ceco | ACERO ROLADO | SU | 16 |  | 5 3/4" | 15 | A20/EOPD |  | SET #037 - BAÑOS PRIVADOS MCO/NORMAL | 37 | 3-Bisagra de acero con 5 Nudos para uso estándar serie MacPRO marca McKinney , fabricada de acuerdo a los estándares de calidad ANSI/BHMA 156.1 y 156.7, con un espesor de 3.4mm y dimensiones de 4.5"x4.5" abierta, Incluye tornillería para puerta de madera y puerta metálica, Acabado Cromo Satinado - Modelo: Hinges MP79 4 1/2 x 4 1/2 26D // 1-Cerradura de Manija Función Sanitario serie 5300LN marca Yale com manija modelo Augusta e incluir Recubrimiento Antimicrobial, Como Características Estándares debe ser fabricada de acuerdo a los estándares calidad ANSI/BHMA A156.2 Grado 2 y accesibilidad (ADA)ANSI 117.1, La manija deberá tener sistema de Clutch en todas sus funciones incluso cuando la cerradura este bajo Llave, deberá incluir Certificación contra fuego UL, Garantía de 5 años en el mecanismo y Garantía de por vida en la caída de la manija o ruptura del resorte de la manija, La manija deberá ser de 5" de largo, Acabado Cromo Satinado - Modelo: Privacy Set AU 5302LN YMS 626 // 1-Tope de pared marca Rockwood acabado cromo satinado con protector de goma color gris - Modelo: Wall Bumper 409 US32D // 1-Puerta de Madera 1 3/4" de espesor serie GPD Marca Graham, interior de Particle Core, Recubierta de Plástico Laminado Wilsonart Serie 60, Maquinados de Fabrica. Puerta Garantizada de por la vida útil de edificio. - Modelo: WD 3070 1 3/4 F PC HPDL W60 GPD // 1-Marco Metálico de Acero rolado en frio calibre 16, Marca CECO serie SU para sobreponer en muro de Block o Concreto de 15cm de espesor o mayor, con soldadura en uniones, Incluye refuerzo para Cierrapuertas y Anclas de tipo Mariposa. Fabricado bajo los estándares ANSI A250.8, Preparación de fabrica para Bisagras, Cerradura o Barra de Pánico según sea el caso, Acabado Primed de Fabrica estandarizado por la norma ANSI A250.10 antes de la aplicación de pintura electrostática Según Muestra Aprobada. - Modelo: SU 16 CRS 534 SGL 3070 V3/U6 (A20/EOPDL4-(2)) | Doors: 037(11) | 1
NIVEL 1 | GOBIERNO | BAÑO DIRECTOR | 1229 | 37-2. | 37 | 1 | 3070 | S | 102 x 219 | SET #037 | Graham | Madera | 1.75 | GPD | PLASTICO LAMINADO. CHAPA ENCINO COLOR NUEZ WKS | PARTICLE CORE |  |  |  | Ceco | ACERO ROLADO | SU | 16 |  | 5 3/4" | 15 | A20/EOPD |  | SET #037 - BAÑOS PRIVADOS MCO/NORMAL | 37 | 3-Bisagra de acero con 5 Nudos para uso estándar serie MacPRO marca McKinney , fabricada de acuerdo a los estándares de calidad ANSI/BHMA 156.1 y 156.7, con un espesor de 3.4mm y dimensiones de 4.5"x4.5" abierta, Incluye tornillería para puerta de madera y puerta metálica, Acabado Cromo Satinado - Modelo: Hinges MP79 4 1/2 x 4 1/2 26D // 1-Cerradura de Manija Función Sanitario serie 5300LN marca Yale com manija modelo Augusta e incluir Recubrimiento Antimicrobial, Como Características Estándares debe ser fabricada de acuerdo a los estándares calidad ANSI/BHMA A156.2 Grado 2 y accesibilidad (ADA)ANSI 117.1, La manija deberá tener sistema de Clutch en todas sus funciones incluso cuando la cerradura este bajo Llave, deberá incluir Certificación contra fuego UL, Garantía de 5 años en el mecanismo y Garantía de por vida en la caída de la manija o ruptura del resorte de la manija, La manija deberá ser de 5" de largo, Acabado Cromo Satinado - Modelo: Privacy Set AU 5302LN YMS 626 // 1-Tope de pared marca Rockwood acabado cromo satinado con protector de goma color gris - Modelo: Wall Bumper 409 US32D // 1-Puerta de Madera 1 3/4" de espesor serie GPD Marca Graham, interior de Particle Core, Recubierta de Plástico Laminado Wilsonart Serie 60, Maquinados de Fabrica. Puerta Garantizada de por la vida útil de edificio. - Modelo: WD 3070 1 3/4 F PC HPDL W60 GPD // 1-Marco Metálico de Acero rolado en frio calibre 16, Marca CECO serie SU para sobreponer en muro de Block o Concreto de 15cm de espesor o mayor, con soldadura en uniones, Incluye refuerzo para Cierrapuertas y Anclas de tipo Mariposa. Fabricado bajo los estándares ANSI A250.8, Preparación de fabrica para Bisagras, Cerradura o Barra de Pánico según sea el caso, Acabado Primed de Fabrica estandarizado por la norma ANSI A250.10 antes de la aplicación de pintura electrostática Según Muestra Aprobada. - Modelo: SU 16 CRS 534 SGL 3070 V3/U6 (A20/EOPDL4-(2)) | Doors: 037(11) | 1
NIVEL 1 | GOBIERNO | SUBDIRECCIÓN MÉDICA | 1235 | 37-2. | 37 | 1 | 3070 | S | 102 x 219 | SET #037 | Graham | Madera | 1.75 | GPD | PLASTICO LAMINADO. CHAPA ENCINO COLOR NUEZ WKS | PARTICLE CORE |  |  |  | Ceco | ACERO ROLADO | SU | 16 |  | 5 3/4" | 15 | A20/EOPD |  | SET #037 - BAÑOS PRIVADOS MCO/NORMAL | 37 | 3-Bisagra de acero con 5 Nudos para uso estándar serie MacPRO marca McKinney , fabricada de acuerdo a los estándares de calidad ANSI/BHMA 156.1 y 156.7, con un espesor de 3.4mm y dimensiones de 4.5"x4.5" abierta, Incluye tornillería para puerta de madera y puerta metálica, Acabado Cromo Satinado - Modelo: Hinges MP79 4 1/2 x 4 1/2 26D // 1-Cerradura de Manija Función Sanitario serie 5300LN marca Yale com manija modelo Augusta e incluir Recubrimiento Antimicrobial, Como Características Estándares debe ser fabricada de acuerdo a los estándares calidad ANSI/BHMA A156.2 Grado 2 y accesibilidad (ADA)ANSI 117.1, La manija deberá tener sistema de Clutch en todas sus funciones incluso cuando la cerradura este bajo Llave, deberá incluir Certificación contra fuego UL, Garantía de 5 años en el mecanismo y Garantía de por vida en la caída de la manija o ruptura del resorte de la manija, La manija deberá ser de 5" de largo, Acabado Cromo Satinado - Modelo: Privacy Set AU 5302LN YMS 626 // 1-Tope de pared marca Rockwood acabado cromo satinado con protector de goma color gris - Modelo: Wall Bumper 409 US32D // 1-Puerta de Madera 1 3/4" de espesor serie GPD Marca Graham, interior de Particle Core, Recubierta de Plástico Laminado Wilsonart Serie 60, Maquinados de Fabrica. Puerta Garantizada de por la vida útil de edificio. - Modelo: WD 3070 1 3/4 F PC HPDL W60 GPD // 1-Marco Metálico de Acero rolado en frio calibre 16, Marca CECO serie SU para sobreponer en muro de Block o Concreto de 15cm de espesor o mayor, con soldadura en uniones, Incluye refuerzo para Cierrapuertas y Anclas de tipo Mariposa. Fabricado bajo los estándares ANSI A250.8, Preparación de fabrica para Bisagras, Cerradura o Barra de Pánico según sea el caso, Acabado Primed de Fabrica estandarizado por la norma ANSI A250.10 antes de la aplicación de pintura electrostática Según Muestra Aprobada. - Modelo: SU 16 CRS 534 SGL 3070 V3/U6 (A20/EOPDL4-(2)) | Doors: 037(11) | 1
NIVEL 1 | GOBIERNO | SS | 1245 | 37-2. | 37 | 1 | 3070 | S | 102 x 219 | SET #037 | Graham | Madera | 1.75 | GPD | PLASTICO LAMINADO. CHAPA ENCINO COLOR NUEZ WKS | PARTICLE CORE |  |  |  | Ceco | ACERO ROLADO | SU | 16 |  | 5 3/4" | 15 | A20/EOPD |  | SET #037 - BAÑOS PRIVADOS MCO/NORMAL | 37 | 3-Bisagra de acero con 5 Nudos para uso estándar serie MacPRO marca McKinney , fabricada de acuerdo a los estándares de calidad ANSI/BHMA 156.1 y 156.7, con un espesor de 3.4mm y dimensiones de 4.5"x4.5" abierta, Incluye tornillería para puerta de madera y puerta metálica, Acabado Cromo Satinado - Modelo: Hinges MP79 4 1/2 x 4 1/2 26D // 1-Cerradura de Manija Función Sanitario serie 5300LN marca Yale com manija modelo Augusta e incluir Recubrimiento Antimicrobial, Como Características Estándares debe ser fabricada de acuerdo a los estándares calidad ANSI/BHMA A156.2 Grado 2 y accesibilidad (ADA)ANSI 117.1, La manija deberá tener sistema de Clutch en todas sus funciones incluso cuando la cerradura este bajo Llave, deberá incluir Certificación contra fuego UL, Garantía de 5 años en el mecanismo y Garantía de por vida en la caída de la manija o ruptura del resorte de la manija, La manija deberá ser de 5" de largo, Acabado Cromo Satinado - Modelo: Privacy Set AU 5302LN YMS 626 // 1-Tope de pared marca Rockwood acabado cromo satinado con protector de goma color gris - Modelo: Wall Bumper 409 US32D // 1-Puerta de Madera 1 3/4" de espesor serie GPD Marca Graham, interior de Particle Core, Recubierta de Plástico Laminado Wilsonart Serie 60, Maquinados de Fabrica. Puerta Garantizada de por la vida útil de edificio. - Modelo: WD 3070 1 3/4 F PC HPDL W60 GPD // 1-Marco Metálico de Acero rolado en frio calibre 16, Marca CECO serie SU para sobreponer en muro de Block o Concreto de 15cm de espesor o mayor, con soldadura en uniones, Incluye refuerzo para Cierrapuertas y Anclas de tipo Mariposa. Fabricado bajo los estándares ANSI A250.8, Preparación de fabrica para Bisagras, Cerradura o Barra de Pánico según sea el caso, Acabado Primed de Fabrica estandarizado por la norma ANSI A250.10 antes de la aplicación de pintura electrostática Según Muestra Aprobada. - Modelo: SU 16 CRS 534 SGL 3070 V3/U6 (A20/EOPDL4-(2)) | Doors: 037(11) | 1
NIVEL 1 | GOBIERNO | SS | 1247 | 37-2. | 37 | 1 | 3070 | S | 102 x 219 | SET #037 | Graham | Madera | 1.75 | GPD | PLASTICO LAMINADO. CHAPA ENCINO COLOR NUEZ WKS | PARTICLE CORE |  |  |  | Ceco | ACERO ROLADO | SU | 16 |  | 5 3/4" | 15 | A20/EOPD |  | SET #037 - BAÑOS PRIVADOS MCO/NORMAL | 37 | 3-Bisagra de acero con 5 Nudos para uso estándar serie MacPRO marca McKinney , fabricada de acuerdo a los estándares de calidad ANSI/BHMA 156.1 y 156.7, con un espesor de 3.4mm y dimensiones de 4.5"x4.5" abierta, Incluye tornillería para puerta de madera y puerta metálica, Acabado Cromo Satinado - Modelo: Hinges MP79 4 1/2 x 4 1/2 26D // 1-Cerradura de Manija Función Sanitario serie 5300LN marca Yale com manija modelo Augusta e incluir Recubrimiento Antimicrobial, Como Características Estándares debe ser fabricada de acuerdo a los estándares calidad ANSI/BHMA A156.2 Grado 2 y accesibilidad (ADA)ANSI 117.1, La manija deberá tener sistema de Clutch en todas sus funciones incluso cuando la cerradura este bajo Llave, deberá incluir Certificación contra fuego UL, Garantía de 5 años en el mecanismo y Garantía de por vida en la caída de la manija o ruptura del resorte de la manija, La manija deberá ser de 5" de largo, Acabado Cromo Satinado - Modelo: Privacy Set AU 5302LN YMS 626 // 1-Tope de pared marca Rockwood acabado cromo satinado con protector de goma color gris - Modelo: Wall Bumper 409 US32D // 1-Puerta de Madera 1 3/4" de espesor serie GPD Marca Graham, interior de Particle Core, Recubierta de Plástico Laminado Wilsonart Serie 60, Maquinados de Fabrica. Puerta Garantizada de por la vida útil de edificio. - Modelo: WD 3070 1 3/4 F PC HPDL W60 GPD // 1-Marco Metálico de Acero rolado en frio calibre 16, Marca CECO serie SU para sobreponer en muro de Block o Concreto de 15cm de espesor o mayor, con soldadura en uniones, Incluye refuerzo para Cierrapuertas y Anclas de tipo Mariposa. Fabricado bajo los estándares ANSI A250.8, Preparación de fabrica para Bisagras, Cerradura o Barra de Pánico según sea el caso, Acabado Primed de Fabrica estandarizado por la norma ANSI A250.10 antes de la aplicación de pintura electrostática Según Muestra Aprobada. - Modelo: SU 16 CRS 534 SGL 3070 V3/U6 (A20/EOPDL4-(2)) | Doors: 037(11) | 1
PLANTA BAJA | ROPA SUCIA | BAÑO | 1038 | 37-2. | 37 | 1 | 3070 | S | 102 x 219 | SET #037 | Graham | Madera | 1.75 | GPD | PLASTICO LAMINADO. CHAPA ENCINO COLOR NUEZ WKS | PARTICLE CORE |  |  |  | Ceco | ACERO ROLADO | SU | 16 |  | 5 3/4" | 15 | A20/EOPD |  | SET #037 - BAÑOS PRIVADOS MCO/NORMAL | 37 | 3-Bisagra de acero con 5 Nudos para uso estándar serie MacPRO marca McKinney , fabricada de acuerdo a los estándares de calidad ANSI/BHMA 156.1 y 156.7, con un espesor de 3.4mm y dimensiones de 4.5"x4.5" abierta, Incluye tornillería para puerta de madera y puerta metálica, Acabado Cromo Satinado - Modelo: Hinges MP79 4 1/2 x 4 1/2 26D // 1-Cerradura de Manija Función Sanitario serie 5300LN marca Yale com manija modelo Augusta e incluir Recubrimiento Antimicrobial, Como Características Estándares debe ser fabricada de acuerdo a los estándares calidad ANSI/BHMA A156.2 Grado 2 y accesibilidad (ADA)ANSI 117.1, La manija deberá tener sistema de Clutch en todas sus funciones incluso cuando la cerradura este bajo Llave, deberá incluir Certificación contra fuego UL, Garantía de 5 años en el mecanismo y Garantía de por vida en la caída de la manija o ruptura del resorte de la manija, La manija deberá ser de 5" de largo, Acabado Cromo Satinado - Modelo: Privacy Set AU 5302LN YMS 626 // 1-Tope de pared marca Rockwood acabado cromo satinado con protector de goma color gris - Modelo: Wall Bumper 409 US32D // 1-Puerta de Madera 1 3/4" de espesor serie GPD Marca Graham, interior de Particle Core, Recubierta de Plástico Laminado Wilsonart Serie 60, Maquinados de Fabrica. Puerta Garantizada de por la vida útil de edificio. - Modelo: WD 3070 1 3/4 F PC HPDL W60 GPD // 1-Marco Metálico de Acero rolado en frio calibre 16, Marca CECO serie SU para sobreponer en muro de Block o Concreto de 15cm de espesor o mayor, con soldadura en uniones, Incluye refuerzo para Cierrapuertas y Anclas de tipo Mariposa. Fabricado bajo los estándares ANSI A250.8, Preparación de fabrica para Bisagras, Cerradura o Barra de Pánico según sea el caso, Acabado Primed de Fabrica estandarizado por la norma ANSI A250.10 antes de la aplicación de pintura electrostática Según Muestra Aprobada. - Modelo: SU 16 CRS 534 SGL 3070 V3/U6 (A20/EOPDL4-(2)) | Doors: 037(11) | 1
PLANTA BAJA | ALMACÉN GENERAL | CUARTO TRANSFORMADOR | 1033 | 40-1. | 40 | 1 | 3070 | S | 102 x 219 | SET #040 | Ceco | Metal | 1.75 | RI | ACERO ROLADO | HONEY COMB | 90 min | 18 |  | Ceco | ACERO ROLADO | SU | 16 | 90 min | 5 3/4" | 15 | A20/EOPD |  | SET #040 - TALLERES/ALMACEN C/FUEGO MCO/NORMAL | 1033 | 3-Bisagra de acero con Dos Baleros y 5 Nudos para uso estándar serie MacPRO marca McKinney , fabricada de acuerdo a los estándares de calidad ANSI/BHMA 156.1 y 156.7, con un espesor de 3.4mm y dimensiones de 4.5"x4.5" abierta, Incluye tornillería para puerta de madera y puerta metálica, Acabado Cromo Satinado - Modelo: Hinges MPB79 4 1/2 x 4 1/2 26D // 1-Cerradura de Manija Función Bodega serie 5300LN marca Yale com manija modelo Augusta e incluir Recubrimiento Antimicrobial, Dos Niéveles de Amaestramiento compatible con cerrojos o barras de pánico y Como Características Estándares debe ser fabricada de acuerdo a los estándares calidad ANSI/BHMA A156.2 Grado 2 y accesibilidad (ADA)ANSI 117.1, La manija deberá tener sistema de Clutch en todas sus funciones incluso cuando la cerradura este bajo Llave, deberá incluir Certificación contra fuego UL, Garantía de 5 años en el mecanismo y Garantía de por vida en la caída de la manija o ruptura del resorte de la manija, La manija deberá ser de 5" de largo, Acabado Cromo Satinado - Modelo: Lockset AU 5305LN GMK YMS 626 // 1-Cierrapuertas de sobreponer Marca Yale con brazo paralelo y válvulas de ajuste en Latching, Ciclo de Apertura y Backcheck, incluye cubierta plástica de mecanismo, Certificado ANSI/BHMA A156.4 Grado 1, certificado contra fuego, certificado de accesibilidad (ADA) y 10 años de garantía. Acabado Aluminio - Modelo: Closer 2701 689 // 1-Sello Perimetral auto adherible con certificación BHMA, contra fuego 10C, amortiguador de ruido y protección contra corrientes de aire y paso de humos, marca PEMKO color blanco - Modelo: Smoke Seal S88 W 17' // 1-Sello Bajo Puerta de Abrazar en Aluminio y Vinil con certificación BHMA, contra fuego 10C, marca PEMKO - Modelo: Door Shoe 217 AV 36" // 1-Sardinel de Alumino de 3" de ancho con certificado de accesibilidad (ADA) y BHMA, Marca Pemko - Modelo: Threshold 151 A 36" // 1-Puerta metálica de acero rolado en frio serie RIGENT marca CECO calibre 18 con un espesor de 1 3/4", Interior Kraft Honey Comb fabricada bajo los estándares ANSI A250.8 y 1,000,000. de ciclos de aperturas, Preparación de fabrica para Bisagras, Cerradura o Barra de Pánico según sea el caso, Acabado Primed de Fabrica estandarizado por la norma ANSI A250.10 antes de la aplicación de pintura electrostática Según Muestra Aprobada. - Modelo: HMD RI 18 CRS 3070 F 1 3/4 // 1-Marco Metálico de Acero rolado en frio calibre 16, Marca CECO serie SU para sobreponer en muro de Block o Concreto de 15cm de espesor o mayor, con soldadura en uniones, Incluye refuerzo para Cierrapuertas y Anclas de tipo Mariposa. Fabricado bajo los estándares ANSI A250.8, Preparación de fabrica para Bisagras, Cerradura o Barra de Pánico según sea el caso, Acabado Primed de Fabrica estandarizado por la norma ANSI A250.10 antes de la aplicación de pintura electrostática Según Muestra Aprobada. - Modelo: SU 16 CRS 534 DBL 3070 V3/U6 (A20/EOPDL4-) | Doors: 040(14) | 1
PLANTA BAJA | ALMACÉN GENERAL DE MEDICAMENTOS | MEDICAMENTOS | 1025 | 40-1. | 40 | 1 | 3070 | S | 102 x 219 | SET #040 | Ceco | Metal | 1.75 | RI | ACERO ROLADO | HONEY COMB | 90 min | 18 |  | Ceco | ACERO ROLADO | SU | 16 | 90 min | 5 3/4" | 15 | A20/EOPD |  | SET #040 - TALLERES/ALMACEN C/FUEGO MCO/NORMAL | 1025 | 3-Bisagra de acero con Dos Baleros y 5 Nudos para uso estándar serie MacPRO marca McKinney , fabricada de acuerdo a los estándares de calidad ANSI/BHMA 156.1 y 156.7, con un espesor de 3.4mm y dimensiones de 4.5"x4.5" abierta, Incluye tornillería para puerta de madera y puerta metálica, Acabado Cromo Satinado - Modelo: Hinges MPB79 4 1/2 x 4 1/2 26D // 1-Cerradura de Manija Función Bodega serie 5300LN marca Yale com manija modelo Augusta e incluir Recubrimiento Antimicrobial, Dos Niéveles de Amaestramiento compatible con cerrojos o barras de pánico y Como Características Estándares debe ser fabricada de acuerdo a los estándares calidad ANSI/BHMA A156.2 Grado 2 y accesibilidad (ADA)ANSI 117.1, La manija deberá tener sistema de Clutch en todas sus funciones incluso cuando la cerradura este bajo Llave, deberá incluir Certificación contra fuego UL, Garantía de 5 años en el mecanismo y Garantía de por vida en la caída de la manija o ruptura del resorte de la manija, La manija deberá ser de 5" de largo, Acabado Cromo Satinado - Modelo: Lockset AU 5305LN GMK YMS 626 // 1-Cierrapuertas de sobreponer Marca Yale con brazo paralelo y válvulas de ajuste en Latching, Ciclo de Apertura y Backcheck, incluye cubierta plástica de mecanismo, Certificado ANSI/BHMA A156.4 Grado 1, certificado contra fuego, certificado de accesibilidad (ADA) y 10 años de garantía. Acabado Aluminio - Modelo: Closer 2701 689 // 1-Sello Perimetral auto adherible con certificación BHMA, contra fuego 10C, amortiguador de ruido y protección contra corrientes de aire y paso de humos, marca PEMKO color blanco - Modelo: Smoke Seal S88 W 17' // 1-Sello Bajo Puerta de Abrazar en Aluminio y Vinil con certificación BHMA, contra fuego 10C, marca PEMKO - Modelo: Door Shoe 217 AV 36" // 1-Sardinel de Alumino de 3" de ancho con certificado de accesibilidad (ADA) y BHMA, Marca Pemko - Modelo: Threshold 151 A 36" // 1-Puerta metálica de acero rolado en frio serie RIGENT marca CECO calibre 18 con un espesor de 1 3/4", Interior Kraft Honey Comb fabricada bajo los estándares ANSI A250.8 y 1,000,000. de ciclos de aperturas, Preparación de fabrica para Bisagras, Cerradura o Barra de Pánico según sea el caso, Acabado Primed de Fabrica estandarizado por la norma ANSI A250.10 antes de la aplicación de pintura electrostática Según Muestra Aprobada. - Modelo: HMD RI 18 CRS 3070 F 1 3/4 // 1-Marco Metálico de Acero rolado en frio calibre 16, Marca CECO serie SU para sobreponer en muro de Block o Concreto de 15cm de espesor o mayor, con soldadura en uniones, Incluye refuerzo para Cierrapuertas y Anclas de tipo Mariposa. Fabricado bajo los estándares ANSI A250.8, Preparación de fabrica para Bisagras, Cerradura o Barra de Pánico según sea el caso, Acabado Primed de Fabrica estandarizado por la norma ANSI A250.10 antes de la aplicación de pintura electrostática Según Muestra Aprobada. - Modelo: SU 16 CRS 534 DBL 3070 V3/U6 (A20/EOPDL4-) | Doors: 040(14) | 1
PLANTA BAJA | ALMACÉN GENERAL DE MEDICAMENTOS | IDF | 1029 | 40-1. | 40 | 1 | 3070 | S | 102 x 219 | SET #040 | Ceco | Metal | 1.75 | RI | ACERO ROLADO | HONEY COMB | 90 min | 18 |  | Ceco | ACERO ROLADO | SU | 16 | 90 min | 5 3/4" | 15 | A20/EOPD |  | SET #040 - TALLERES/ALMACEN C/FUEGO MCO/NORMAL | 1029 | 3-Bisagra de acero con Dos Baleros y 5 Nudos para uso estándar serie MacPRO marca McKinney , fabricada de acuerdo a los estándares de calidad ANSI/BHMA 156.1 y 156.7, con un espesor de 3.4mm y dimensiones de 4.5"x4.5" abierta, Incluye tornillería para puerta de madera y puerta metálica, Acabado Cromo Satinado - Modelo: Hinges MPB79 4 1/2 x 4 1/2 26D // 1-Cerradura de Manija Función Bodega serie 5300LN marca Yale com manija modelo Augusta e incluir Recubrimiento Antimicrobial, Dos Niéveles de Amaestramiento compatible con cerrojos o barras de pánico y Como Características Estándares debe ser fabricada de acuerdo a los estándares calidad ANSI/BHMA A156.2 Grado 2 y accesibilidad (ADA)ANSI 117.1, La manija deberá tener sistema de Clutch en todas sus funciones incluso cuando la cerradura este bajo Llave, deberá incluir Certificación contra fuego UL, Garantía de 5 años en el mecanismo y Garantía de por vida en la caída de la manija o ruptura del resorte de la manija, La manija deberá ser de 5" de largo, Acabado Cromo Satinado - Modelo: Lockset AU 5305LN GMK YMS 626 // 1-Cierrapuertas de sobreponer Marca Yale con brazo paralelo y válvulas de ajuste en Latching, Ciclo de Apertura y Backcheck, incluye cubierta plástica de mecanismo, Certificado ANSI/BHMA A156.4 Grado 1, certificado contra fuego, certificado de accesibilidad (ADA) y 10 años de garantía. Acabado Aluminio - Modelo: Closer 2701 689 // 1-Sello Perimetral auto adherible con certificación BHMA, contra fuego 10C, amortiguador de ruido y protección contra corrientes de aire y paso de humos, marca PEMKO color blanco - Modelo: Smoke Seal S88 W 17' // 1-Sello Bajo Puerta de Abrazar en Aluminio y Vinil con certificación BHMA, contra fuego 10C, marca PEMKO - Modelo: Door Shoe 217 AV 36" // 1-Sardinel de Alumino de 3" de ancho con certificado de accesibilidad (ADA) y BHMA, Marca Pemko - Modelo: Threshold 151 A 36" // 1-Puerta metálica de acero rolado en frio serie RIGENT marca CECO calibre 18 con un espesor de 1 3/4", Interior Kraft Honey Comb fabricada bajo los estándares ANSI A250.8 y 1,000,000. de ciclos de aperturas, Preparación de fabrica para Bisagras, Cerradura o Barra de Pánico según sea el caso, Acabado Primed de Fabrica estandarizado por la norma ANSI A250.10 antes de la aplicación de pintura electrostática Según Muestra Aprobada. - Modelo: HMD RI 18 CRS 3070 F 1 3/4 // 1-Marco Metálico de Acero rolado en frio calibre 16, Marca CECO serie SU para sobreponer en muro de Block o Concreto de 15cm de espesor o mayor, con soldadura en uniones, Incluye refuerzo para Cierrapuertas y Anclas de tipo Mariposa. Fabricado bajo los estándares ANSI A250.8, Preparación de fabrica para Bisagras, Cerradura o Barra de Pánico según sea el caso, Acabado Primed de Fabrica estandarizado por la norma ANSI A250.10 antes de la aplicación de pintura electrostática Según Muestra Aprobada. - Modelo: SU 16 CRS 534 DBL 3070 V3/U6 (A20/EOPDL4-) | Doors: 040(14) | 1
PLANTA BAJA | COCINA | ALMACEN | 1020 | 40-1. | 40 | 1 | 3070 | S | 102 x 219 | SET #040 | Ceco | Metal | 1.75 | RI | ACERO ROLADO | HONEY COMB | 90 min | 18 |  | Ceco | ACERO ROLADO | SU | 16 | 90 min | 5 3/4" | 15 | A20/EOPD |  | SET #040 - TALLERES/ALMACEN C/FUEGO MCO/NORMAL | 1020 | 3-Bisagra de acero con Dos Baleros y 5 Nudos para uso estándar serie MacPRO marca McKinney , fabricada de acuerdo a los estándares de calidad ANSI/BHMA 156.1 y 156.7, con un espesor de 3.4mm y dimensiones de 4.5"x4.5" abierta, Incluye tornillería para puerta de madera y puerta metálica, Acabado Cromo Satinado - Modelo: Hinges MPB79 4 1/2 x 4 1/2 26D // 1-Cerradura de Manija Función Bodega serie 5300LN marca Yale com manija modelo Augusta e incluir Recubrimiento Antimicrobial, Dos Niéveles de Amaestramiento compatible con cerrojos o barras de pánico y Como Características Estándares debe ser fabricada de acuerdo a los estándares calidad ANSI/BHMA A156.2 Grado 2 y accesibilidad (ADA)ANSI 117.1, La manija deberá tener sistema de Clutch en todas sus funciones incluso cuando la cerradura este bajo Llave, deberá incluir Certificación contra fuego UL, Garantía de 5 años en el mecanismo y Garantía de por vida en la caída de la manija o ruptura del resorte de la manija, La manija deberá ser de 5" de largo, Acabado Cromo Satinado - Modelo: Lockset AU 5305LN GMK YMS 626 // 1-Cierrapuertas de sobreponer Marca Yale con brazo paralelo y válvulas de ajuste en Latching, Ciclo de Apertura y Backcheck, incluye cubierta plástica de mecanismo, Certificado ANSI/BHMA A156.4 Grado 1, certificado contra fuego, certificado de accesibilidad (ADA) y 10 años de garantía. Acabado Aluminio - Modelo: Closer 2701 689 // 1-Sello Perimetral auto adherible con certificación BHMA, contra fuego 10C, amortiguador de ruido y protección contra corrientes de aire y paso de humos, marca PEMKO color blanco - Modelo: Smoke Seal S88 W 17' // 1-Sello Bajo Puerta de Abrazar en Aluminio y Vinil con certificación BHMA, contra fuego 10C, marca PEMKO - Modelo: Door Shoe 217 AV 36" // 1-Sardinel de Alumino de 3" de ancho con certificado de accesibilidad (ADA) y BHMA, Marca Pemko - Modelo: Threshold 151 A 36" // 1-Puerta metálica de acero rolado en frio serie RIGENT marca CECO calibre 18 con un espesor de 1 3/4", Interior Kraft Honey Comb fabricada bajo los estándares ANSI A250.8 y 1,000,000. de ciclos de aperturas, Preparación de fabrica para Bisagras, Cerradura o Barra de Pánico según sea el caso, Acabado Primed de Fabrica estandarizado por la norma ANSI A250.10 antes de la aplicación de pintura electrostática Según Muestra Aprobada. - Modelo: HMD RI 18 CRS 3070 F 1 3/4 // 1-Marco Metálico de Acero rolado en frio calibre 16, Marca CECO serie SU para sobreponer en muro de Block o Concreto de 15cm de espesor o mayor, con soldadura en uniones, Incluye refuerzo para Cierrapuertas y Anclas de tipo Mariposa. Fabricado bajo los estándares ANSI A250.8, Preparación de fabrica para Bisagras, Cerradura o Barra de Pánico según sea el caso, Acabado Primed de Fabrica estandarizado por la norma ANSI A250.10 antes de la aplicación de pintura electrostática Según Muestra Aprobada. - Modelo: SU 16 CRS 534 DBL 3070 V3/U6 (A20/EOPDL4-) | Doors: 040(14) | 1
PLANTA BAJA | TALLERES | TALLER DE EQUIPO MÉDICO | 1006 | 40-1. | 40 | 1 | 3070 | S | 102 x 219 | SET #040 | Ceco | Metal | 1.75 | RI | ACERO ROLADO | HONEY COMB | 90 min | 18 |  | Ceco | ACERO ROLADO | SU | 16 | 90 min | 5 3/4" | 15 | A20/EOPD |  | SET #040 - TALLERES/ALMACEN C/FUEGO MCO/NORMAL | 1006 | 3-Bisagra de acero con Dos Baleros y 5 Nudos para uso estándar serie MacPRO marca McKinney , fabricada de acuerdo a los estándares de calidad ANSI/BHMA 156.1 y 156.7, con un espesor de 3.4mm y dimensiones de 4.5"x4.5" abierta, Incluye tornillería para puerta de madera y puerta metálica, Acabado Cromo Satinado - Modelo: Hinges MPB79 4 1/2 x 4 1/2 26D // 1-Cerradura de Manija Función Bodega serie 5300LN marca Yale com manija modelo Augusta e incluir Recubrimiento Antimicrobial, Dos Niéveles de Amaestramiento compatible con cerrojos o barras de pánico y Como Características Estándares debe ser fabricada de acuerdo a los estándares calidad ANSI/BHMA A156.2 Grado 2 y accesibilidad (ADA)ANSI 117.1, La manija deberá tener sistema de Clutch en todas sus funciones incluso cuando la cerradura este bajo Llave, deberá incluir Certificación contra fuego UL, Garantía de 5 años en el mecanismo y Garantía de por vida en la caída de la manija o ruptura del resorte de la manija, La manija deberá ser de 5" de largo, Acabado Cromo Satinado - Modelo: Lockset AU 5305LN GMK YMS 626 // 1-Cierrapuertas de sobreponer Marca Yale con brazo paralelo y válvulas de ajuste en Latching, Ciclo de Apertura y Backcheck, incluye cubierta plástica de mecanismo, Certificado ANSI/BHMA A156.4 Grado 1, certificado contra fuego, certificado de accesibilidad (ADA) y 10 años de garantía. Acabado Aluminio - Modelo: Closer 2701 689 // 1-Sello Perimetral auto adherible con certificación BHMA, contra fuego 10C, amortiguador de ruido y protección contra corrientes de aire y paso de humos, marca PEMKO color blanco - Modelo: Smoke Seal S88 W 17' // 1-Sello Bajo Puerta de Abrazar en Aluminio y Vinil con certificación BHMA, contra fuego 10C, marca PEMKO - Modelo: Door Shoe 217 AV 36" // 1-Sardinel de Alumino de 3" de ancho con certificado de accesibilidad (ADA) y BHMA, Marca Pemko - Modelo: Threshold 151 A 36" // 1-Puerta metálica de acero rolado en frio serie RIGENT marca CECO calibre 18 con un espesor de 1 3/4", Interior Kraft Honey Comb fabricada bajo los estándares ANSI A250.8 y 1,000,000. de ciclos de aperturas, Preparación de fabrica para Bisagras, Cerradura o Barra de Pánico según sea el caso, Acabado Primed de Fabrica estandarizado por la norma ANSI A250.10 antes de la aplicación de pintura electrostática Según Muestra Aprobada. - Modelo: HMD RI 18 CRS 3070 F 1 3/4 // 1-Marco Metálico de Acero rolado en frio calibre 16, Marca CECO serie SU para sobreponer en muro de Block o Concreto de 15cm de espesor o mayor, con soldadura en uniones, Incluye refuerzo para Cierrapuertas y Anclas de tipo Mariposa. Fabricado bajo los estándares ANSI A250.8, Preparación de fabrica para Bisagras, Cerradura o Barra de Pánico según sea el caso, Acabado Primed de Fabrica estandarizado por la norma ANSI A250.10 antes de la aplicación de pintura electrostática Según Muestra Aprobada. - Modelo: SU 16 CRS 534 DBL 3070 V3/U6 (A20/EOPDL4-) | Doors: 040(14) | 1
PLANTA BAJA | TALLERES | TALLER DE ELECTRICIDAD | 1007 | 40-1. | 3-2 | 1 | 3070 | S | 102 x 219 | SET #040 | Ceco | Metal | 1.75 | RI | ACERO ROLADO | HONEY COMB | 90 min | 18 |  | Ceco | ACERO ROLADO | SU | 16 | 90 min | 5 3/4" | 15 | A20/EOPD |  | SET #040 - TALLERES/ALMACEN C/FUEGO MCO/NORMAL | 1007 | 3-Bisagra de acero con Dos Baleros y 5 Nudos para uso estándar serie MacPRO marca McKinney , fabricada de acuerdo a los estándares de calidad ANSI/BHMA 156.1 y 156.7, con un espesor de 3.4mm y dimensiones de 4.5"x4.5" abierta, Incluye tornillería para puerta de madera y puerta metálica, Acabado Cromo Satinado - Modelo: Hinges MPB79 4 1/2 x 4 1/2 26D // 1-Cerradura de Manija Función Bodega serie 5300LN marca Yale com manija modelo Augusta e incluir Recubrimiento Antimicrobial, Dos Niéveles de Amaestramiento compatible con cerrojos o barras de pánico y Como Características Estándares debe ser fabricada de acuerdo a los estándares calidad ANSI/BHMA A156.2 Grado 2 y accesibilidad (ADA)ANSI 117.1, La manija deberá tener sistema de Clutch en todas sus funciones incluso cuando la cerradura este bajo Llave, deberá incluir Certificación contra fuego UL, Garantía de 5 años en el mecanismo y Garantía de por vida en la caída de la manija o ruptura del resorte de la manija, La manija deberá ser de 5" de largo, Acabado Cromo Satinado - Modelo: Lockset AU 5305LN GMK YMS 626 // 1-Cierrapuertas de sobreponer Marca Yale con brazo paralelo y válvulas de ajuste en Latching, Ciclo de Apertura y Backcheck, incluye cubierta plástica de mecanismo, Certificado ANSI/BHMA A156.4 Grado 1, certificado contra fuego, certificado de accesibilidad (ADA) y 10 años de garantía. Acabado Aluminio - Modelo: Closer 2701 689 // 1-Sello Perimetral auto adherible con certificación BHMA, contra fuego 10C, amortiguador de ruido y protección contra corrientes de aire y paso de humos, marca PEMKO color blanco - Modelo: Smoke Seal S88 W 17' // 1-Sello Bajo Puerta de Abrazar en Aluminio y Vinil con certificación BHMA, contra fuego 10C, marca PEMKO - Modelo: Door Shoe 217 AV 36" // 1-Sardinel de Alumino de 3" de ancho con certificado de accesibilidad (ADA) y BHMA, Marca Pemko - Modelo: Threshold 151 A 36" // 1-Puerta metálica de acero rolado en frio serie RIGENT marca CECO calibre 18 con un espesor de 1 3/4", Interior Kraft Honey Comb fabricada bajo los estándares ANSI A250.8 y 1,000,000. de ciclos de aperturas, Preparación de fabrica para Bisagras, Cerradura o Barra de Pánico según sea el caso, Acabado Primed de Fabrica estandarizado por la norma ANSI A250.10 antes de la aplicación de pintura electrostática Según Muestra Aprobada. - Modelo: HMD RI 18 CRS 3070 F 1 3/4 // 1-Marco Metálico de Acero rolado en frio calibre 16, Marca CECO serie SU para sobreponer en muro de Block o Concreto de 15cm de espesor o mayor, con soldadura en uniones, Incluye refuerzo para Cierrapuertas y Anclas de tipo Mariposa. Fabricado bajo los estándares ANSI A250.8, Preparación de fabrica para Bisagras, Cerradura o Barra de Pánico según sea el caso, Acabado Primed de Fabrica estandarizado por la norma ANSI A250.10 antes de la aplicación de pintura electrostática Según Muestra Aprobada. - Modelo: SU 16 CRS 534 DBL 3070 V3/U6 (A20/EOPDL4-) | Doors: 040(14) | 1
PLANTA BAJA | TALLERES | TALLER DE MECANICA | 1008 | 40-1. | 3-2 | 1 | 3070 | S | 102 x 219 | SET #040 | Ceco | Metal | 1.75 | RI | ACERO ROLADO | HONEY COMB | 90 min | 18 |  | Ceco | ACERO ROLADO | SU | 16 | 90 min | 5 3/4" | 15 | A20/EOPD |  | SET #040 - TALLERES/ALMACEN C/FUEGO MCO/NORMAL | 1008 | 3-Bisagra de acero con Dos Baleros y 5 Nudos para uso estándar serie MacPRO marca McKinney , fabricada de acuerdo a los estándares de calidad ANSI/BHMA 156.1 y 156.7, con un espesor de 3.4mm y dimensiones de 4.5"x4.5" abierta, Incluye tornillería para puerta de madera y puerta metálica, Acabado Cromo Satinado - Modelo: Hinges MPB79 4 1/2 x 4 1/2 26D // 1-Cerradura de Manija Función Bodega serie 5300LN marca Yale com manija modelo Augusta e incluir Recubrimiento Antimicrobial, Dos Niéveles de Amaestramiento compatible con cerrojos o barras de pánico y Como Características Estándares debe ser fabricada de acuerdo a los estándares calidad ANSI/BHMA A156.2 Grado 2 y accesibilidad (ADA)ANSI 117.1, La manija deberá tener sistema de Clutch en todas sus funciones incluso cuando la cerradura este bajo Llave, deberá incluir Certificación contra fuego UL, Garantía de 5 años en el mecanismo y Garantía de por vida en la caída de la manija o ruptura del resorte de la manija, La manija deberá ser de 5" de largo, Acabado Cromo Satinado - Modelo: Lockset AU 5305LN GMK YMS 626 // 1-Cierrapuertas de sobreponer Marca Yale con brazo paralelo y válvulas de ajuste en Latching, Ciclo de Apertura y Backcheck, incluye cubierta plástica de mecanismo, Certificado ANSI/BHMA A156.4 Grado 1, certificado contra fuego, certificado de accesibilidad (ADA) y 10 años de garantía. Acabado Aluminio - Modelo: Closer 2701 689 // 1-Sello Perimetral auto adherible con certificación BHMA, contra fuego 10C, amortiguador de ruido y protección contra corrientes de aire y paso de humos, marca PEMKO color blanco - Modelo: Smoke Seal S88 W 17' // 1-Sello Bajo Puerta de Abrazar en Aluminio y Vinil con certificación BHMA, contra fuego 10C, marca PEMKO - Modelo: Door Shoe 217 AV 36" // 1-Sardinel de Alumino de 3" de ancho con certificado de accesibilidad (ADA) y BHMA, Marca Pemko - Modelo: Threshold 151 A 36" // 1-Puerta metálica de acero rolado en frio serie RIGENT marca CECO calibre 18 con un espesor de 1 3/4", Interior Kraft Honey Comb fabricada bajo los estándares ANSI A250.8 y 1,000,000. de ciclos de aperturas, Preparación de fabrica para Bisagras, Cerradura o Barra de Pánico según sea el caso, Acabado Primed de Fabrica estandarizado por la norma ANSI A250.10 antes de la aplicación de pintura electrostática Según Muestra Aprobada. - Modelo: HMD RI 18 CRS 3070 F 1 3/4 // 1-Marco Metálico de Acero rolado en frio calibre 16, Marca CECO serie SU para sobreponer en muro de Block o Concreto de 15cm de espesor o mayor, con soldadura en uniones, Incluye refuerzo para Cierrapuertas y Anclas de tipo Mariposa. Fabricado bajo los estándares ANSI A250.8, Preparación de fabrica para Bisagras, Cerradura o Barra de Pánico según sea el caso, Acabado Primed de Fabrica estandarizado por la norma ANSI A250.10 antes de la aplicación de pintura electrostática Según Muestra Aprobada. - Modelo: SU 16 CRS 534 DBL 3070 V3/U6 (A20/EOPDL4-) | Doors: 040(14) | 1
PLANTA BAJA | TALLERES | TALLER DE AIRE ACONDICIOANDO | 1009 | 40-1. | 40 | 1 | 3070 | S | 102 x 219 | SET #040 | Ceco | Metal | 1.75 | RI | ACERO ROLADO | HONEY COMB | 90 min | 18 |  | Ceco | ACERO ROLADO | SU | 16 | 90 min | 5 3/4" | 15 | A20/EOPD |  | SET #040 - TALLERES/ALMACEN C/FUEGO MCO/NORMAL | 1009 | 3-Bisagra de acero con Dos Baleros y 5 Nudos para uso estándar serie MacPRO marca McKinney , fabricada de acuerdo a los estándares de calidad ANSI/BHMA 156.1 y 156.7, con un espesor de 3.4mm y dimensiones de 4.5"x4.5" abierta, Incluye tornillería para puerta de madera y puerta metálica, Acabado Cromo Satinado - Modelo: Hinges MPB79 4 1/2 x 4 1/2 26D // 1-Cerradura de Manija Función Bodega serie 5300LN marca Yale com manija modelo Augusta e incluir Recubrimiento Antimicrobial, Dos Niéveles de Amaestramiento compatible con cerrojos o barras de pánico y Como Características Estándares debe ser fabricada de acuerdo a los estándares calidad ANSI/BHMA A156.2 Grado 2 y accesibilidad (ADA)ANSI 117.1, La manija deberá tener sistema de Clutch en todas sus funciones incluso cuando la cerradura este bajo Llave, deberá incluir Certificación contra fuego UL, Garantía de 5 años en el mecanismo y Garantía de por vida en la caída de la manija o ruptura del resorte de la manija, La manija deberá ser de 5" de largo, Acabado Cromo Satinado - Modelo: Lockset AU 5305LN GMK YMS 626 // 1-Cierrapuertas de sobreponer Marca Yale con brazo paralelo y válvulas de ajuste en Latching, Ciclo de Apertura y Backcheck, incluye cubierta plástica de mecanismo, Certificado ANSI/BHMA A156.4 Grado 1, certificado contra fuego, certificado de accesibilidad (ADA) y 10 años de garantía. Acabado Aluminio - Modelo: Closer 2701 689 // 1-Sello Perimetral auto adherible con certificación BHMA, contra fuego 10C, amortiguador de ruido y protección contra corrientes de aire y paso de humos, marca PEMKO color blanco - Modelo: Smoke Seal S88 W 17' // 1-Sello Bajo Puerta de Abrazar en Aluminio y Vinil con certificación BHMA, contra fuego 10C, marca PEMKO - Modelo: Door Shoe 217 AV 36" // 1-Sardinel de Alumino de 3" de ancho con certificado de accesibilidad (ADA) y BHMA, Marca Pemko - Modelo: Threshold 151 A 36" // 1-Puerta metálica de acero rolado en frio serie RIGENT marca CECO calibre 18 con un espesor de 1 3/4", Interior Kraft Honey Comb fabricada bajo los estándares ANSI A250.8 y 1,000,000. de ciclos de aperturas, Preparación de fabrica para Bisagras, Cerradura o Barra de Pánico según sea el caso, Acabado Primed de Fabrica estandarizado por la norma ANSI A250.10 antes de la aplicación de pintura electrostática Según Muestra Aprobada. - Modelo: HMD RI 18 CRS 3070 F 1 3/4 // 1-Marco Metálico de Acero rolado en frio calibre 16, Marca CECO serie SU para sobreponer en muro de Block o Concreto de 15cm de espesor o mayor, con soldadura en uniones, Incluye refuerzo para Cierrapuertas y Anclas de tipo Mariposa. Fabricado bajo los estándares ANSI A250.8, Preparación de fabrica para Bisagras, Cerradura o Barra de Pánico según sea el caso, Acabado Primed de Fabrica estandarizado por la norma ANSI A250.10 antes de la aplicación de pintura electrostática Según Muestra Aprobada. - Modelo: SU 16 CRS 534 DBL 3070 V3/U6 (A20/EOPDL4-) | Doors: 040(14) | 1
PLANTA BAJA | TALLERES | TALLER DE CARPINTERIA | 1010 | 40-1. | 40 | 1 | 3070 | S | 102 x 219 | SET #040 | Ceco | Metal | 1.75 | RI | ACERO ROLADO | HONEY COMB | 90 min | 18 |  | Ceco | ACERO ROLADO | SU | 16 | 90 min | 5 3/4" | 15 | A20/EOPD |  | SET #040 - TALLERES/ALMACEN C/FUEGO MCO/NORMAL | 1010 | 3-Bisagra de acero con Dos Baleros y 5 Nudos para uso estándar serie MacPRO marca McKinney , fabricada de acuerdo a los estándares de calidad ANSI/BHMA 156.1 y 156.7, con un espesor de 3.4mm y dimensiones de 4.5"x4.5" abierta, Incluye tornillería para puerta de madera y puerta metálica, Acabado Cromo Satinado - Modelo: Hinges MPB79 4 1/2 x 4 1/2 26D // 1-Cerradura de Manija Función Bodega serie 5300LN marca Yale com manija modelo Augusta e incluir Recubrimiento Antimicrobial, Dos Niéveles de Amaestramiento compatible con cerrojos o barras de pánico y Como Características Estándares debe ser fabricada de acuerdo a los estándares calidad ANSI/BHMA A156.2 Grado 2 y accesibilidad (ADA)ANSI 117.1, La manija deberá tener sistema de Clutch en todas sus funciones incluso cuando la cerradura este bajo Llave, deberá incluir Certificación contra fuego UL, Garantía de 5 años en el mecanismo y Garantía de por vida en la caída de la manija o ruptura del resorte de la manija, La manija deberá ser de 5" de largo, Acabado Cromo Satinado - Modelo: Lockset AU 5305LN GMK YMS 626 // 1-Cierrapuertas de sobreponer Marca Yale con brazo paralelo y válvulas de ajuste en Latching, Ciclo de Apertura y Backcheck, incluye cubierta plástica de mecanismo, Certificado ANSI/BHMA A156.4 Grado 1, certificado contra fuego, certificado de accesibilidad (ADA) y 10 años de garantía. Acabado Aluminio - Modelo: Closer 2701 689 // 1-Sello Perimetral auto adherible con certificación BHMA, contra fuego 10C, amortiguador de ruido y protección contra corrientes de aire y paso de humos, marca PEMKO color blanco - Modelo: Smoke Seal S88 W 17' // 1-Sello Bajo Puerta de Abrazar en Aluminio y Vinil con certificación BHMA, contra fuego 10C, marca PEMKO - Modelo: Door Shoe 217 AV 36" // 1-Sardinel de Alumino de 3" de ancho con certificado de accesibilidad (ADA) y BHMA, Marca Pemko - Modelo: Threshold 151 A 36" // 1-Puerta metálica de acero rolado en frio serie RIGENT marca CECO calibre 18 con un espesor de 1 3/4", Interior Kraft Honey Comb fabricada bajo los estándares ANSI A250.8 y 1,000,000. de ciclos de aperturas, Preparación de fabrica para Bisagras, Cerradura o Barra de Pánico según sea el caso, Acabado Primed de Fabrica estandarizado por la norma ANSI A250.10 antes de la aplicación de pintura electrostática Según Muestra Aprobada. - Modelo: HMD RI 18 CRS 3070 F 1 3/4 // 1-Marco Metálico de Acero rolado en frio calibre 16, Marca CECO serie SU para sobreponer en muro de Block o Concreto de 15cm de espesor o mayor, con soldadura en uniones, Incluye refuerzo para Cierrapuertas y Anclas de tipo Mariposa. Fabricado bajo los estándares ANSI A250.8, Preparación de fabrica para Bisagras, Cerradura o Barra de Pánico según sea el caso, Acabado Primed de Fabrica estandarizado por la norma ANSI A250.10 antes de la aplicación de pintura electrostática Según Muestra Aprobada. - Modelo: SU 16 CRS 534 DBL 3070 V3/U6 (A20/EOPDL4-) | Doors: 040(14) | 1
PLANTA BAJA | COCINA | ALMACEN | 1014 | 40-2. | 40 | 1 | 3070 | S | 102 x 219 | SET #040 | Ceco | Metal | 1.75 | RI | ACERO ROLADO | HONEY COMB | 90 min | 18 |  | Ceco | ACERO ROLADO | SU | 16 | 90 min | 5 3/4" | 15 | A20/EOPD |  | SET #040 - TALLERES/ALMACEN C/FUEGO MCO/NORMAL | 1014 | 3-Bisagra de acero con Dos Baleros y 5 Nudos para uso estándar serie MacPRO marca McKinney , fabricada de acuerdo a los estándares de calidad ANSI/BHMA 156.1 y 156.7, con un espesor de 3.4mm y dimensiones de 4.5"x4.5" abierta, Incluye tornillería para puerta de madera y puerta metálica, Acabado Cromo Satinado - Modelo: Hinges MPB79 4 1/2 x 4 1/2 26D // 1-Cerradura de Manija Función Bodega serie 5300LN marca Yale com manija modelo Augusta e incluir Recubrimiento Antimicrobial, Dos Niéveles de Amaestramiento compatible con cerrojos o barras de pánico y Como Características Estándares debe ser fabricada de acuerdo a los estándares calidad ANSI/BHMA A156.2 Grado 2 y accesibilidad (ADA)ANSI 117.1, La manija deberá tener sistema de Clutch en todas sus funciones incluso cuando la cerradura este bajo Llave, deberá incluir Certificación contra fuego UL, Garantía de 5 años en el mecanismo y Garantía de por vida en la caída de la manija o ruptura del resorte de la manija, La manija deberá ser de 5" de largo, Acabado Cromo Satinado - Modelo: Lockset AU 5305LN GMK YMS 626 // 1-Cierrapuertas de sobreponer Marca Yale con brazo paralelo y válvulas de ajuste en Latching, Ciclo de Apertura y Backcheck, incluye cubierta plástica de mecanismo, Certificado ANSI/BHMA A156.4 Grado 1, certificado contra fuego, certificado de accesibilidad (ADA) y 10 años de garantía. Acabado Aluminio - Modelo: Closer 2701 689 // 1-Sello Perimetral auto adherible con certificación BHMA, contra fuego 10C, amortiguador de ruido y protección contra corrientes de aire y paso de humos, marca PEMKO color blanco - Modelo: Smoke Seal S88 W 17' // 1-Sello Bajo Puerta de Abrazar en Aluminio y Vinil con certificación BHMA, contra fuego 10C, marca PEMKO - Modelo: Door Shoe 217 AV 36" // 1-Sardinel de Alumino de 3" de ancho con certificado de accesibilidad (ADA) y BHMA, Marca Pemko - Modelo: Threshold 151 A 36" // 1-Puerta metálica de acero rolado en frio serie RIGENT marca CECO calibre 18 con un espesor de 1 3/4", Interior Kraft Honey Comb fabricada bajo los estándares ANSI A250.8 y 1,000,000. de ciclos de aperturas, Preparación de fabrica para Bisagras, Cerradura o Barra de Pánico según sea el caso, Acabado Primed de Fabrica estandarizado por la norma ANSI A250.10 antes de la aplicación de pintura electrostática Según Muestra Aprobada. - Modelo: HMD RI 18 CRS 3070 F 1 3/4 // 1-Marco Metálico de Acero rolado en frio calibre 16, Marca CECO serie SU para sobreponer en muro de Block o Concreto de 15cm de espesor o mayor, con soldadura en uniones, Incluye refuerzo para Cierrapuertas y Anclas de tipo Mariposa. Fabricado bajo los estándares ANSI A250.8, Preparación de fabrica para Bisagras, Cerradura o Barra de Pánico según sea el caso, Acabado Primed de Fabrica estandarizado por la norma ANSI A250.10 antes de la aplicación de pintura electrostática Según Muestra Aprobada. - Modelo: SU 16 CRS 534 DBL 3070 V3/U6 (A20/EOPDL4-) | Doors: 040(14) | 1
PLANTA BAJA | COCINA | BASURA | 1021 | 40-2. | 40 | 1 | 3070 | S | 102 x 219 | SET #040 | Ceco | Metal | 1.75 | RI | ACERO ROLADO | HONEY COMB | 90 min | 18 |  | Ceco | ACERO ROLADO | SU | 16 | 90 min | 5 3/4" | 15 | A20/EOPD |  | SET #040 - TALLERES/ALMACEN C/FUEGO MCO/NORMAL | 1021 | 3-Bisagra de acero con Dos Baleros y 5 Nudos para uso estándar serie MacPRO marca McKinney , fabricada de acuerdo a los estándares de calidad ANSI/BHMA 156.1 y 156.7, con un espesor de 3.4mm y dimensiones de 4.5"x4.5" abierta, Incluye tornillería para puerta de madera y puerta metálica, Acabado Cromo Satinado - Modelo: Hinges MPB79 4 1/2 x 4 1/2 26D // 1-Cerradura de Manija Función Bodega serie 5300LN marca Yale com manija modelo Augusta e incluir Recubrimiento Antimicrobial, Dos Niéveles de Amaestramiento compatible con cerrojos o barras de pánico y Como Características Estándares debe ser fabricada de acuerdo a los estándares calidad ANSI/BHMA A156.2 Grado 2 y accesibilidad (ADA)ANSI 117.1, La manija deberá tener sistema de Clutch en todas sus funciones incluso cuando la cerradura este bajo Llave, deberá incluir Certificación contra fuego UL, Garantía de 5 años en el mecanismo y Garantía de por vida en la caída de la manija o ruptura del resorte de la manija, La manija deberá ser de 5" de largo, Acabado Cromo Satinado - Modelo: Lockset AU 5305LN GMK YMS 626 // 1-Cierrapuertas de sobreponer Marca Yale con brazo paralelo y válvulas de ajuste en Latching, Ciclo de Apertura y Backcheck, incluye cubierta plástica de mecanismo, Certificado ANSI/BHMA A156.4 Grado 1, certificado contra fuego, certificado de accesibilidad (ADA) y 10 años de garantía. Acabado Aluminio - Modelo: Closer 2701 689 // 1-Sello Perimetral auto adherible con certificación BHMA, contra fuego 10C, amortiguador de ruido y protección contra corrientes de aire y paso de humos, marca PEMKO color blanco - Modelo: Smoke Seal S88 W 17' // 1-Sello Bajo Puerta de Abrazar en Aluminio y Vinil con certificación BHMA, contra fuego 10C, marca PEMKO - Modelo: Door Shoe 217 AV 36" // 1-Sardinel de Alumino de 3" de ancho con certificado de accesibilidad (ADA) y BHMA, Marca Pemko - Modelo: Threshold 151 A 36" // 1-Puerta metálica de acero rolado en frio serie RIGENT marca CECO calibre 18 con un espesor de 1 3/4", Interior Kraft Honey Comb fabricada bajo los estándares ANSI A250.8 y 1,000,000. de ciclos de aperturas, Preparación de fabrica para Bisagras, Cerradura o Barra de Pánico según sea el caso, Acabado Primed de Fabrica estandarizado por la norma ANSI A250.10 antes de la aplicación de pintura electrostática Según Muestra Aprobada. - Modelo: HMD RI 18 CRS 3070 F 1 3/4 // 1-Marco Metálico de Acero rolado en frio calibre 16, Marca CECO serie SU para sobreponer en muro de Block o Concreto de 15cm de espesor o mayor, con soldadura en uniones, Incluye refuerzo para Cierrapuertas y Anclas de tipo Mariposa. Fabricado bajo los estándares ANSI A250.8, Preparación de fabrica para Bisagras, Cerradura o Barra de Pánico según sea el caso, Acabado Primed de Fabrica estandarizado por la norma ANSI A250.10 antes de la aplicación de pintura electrostática Según Muestra Aprobada. - Modelo: SU 16 CRS 534 DBL 3070 V3/U6 (A20/EOPDL4-) | Doors: 040(14) | 1
PLANTA BAJA | ROPA LIMPIA | ALMACÉN | 1034 | 40-2. | 40 | 1 | 3070 | S | 102 x 219 | SET #040 | Ceco | Metal | 1.75 | RI | ACERO ROLADO | HONEY COMB | 90 min | 18 |  | Ceco | ACERO ROLADO | SU | 16 | 90 min | 5 3/4" | 15 | A20/EOPD |  | SET #040 - TALLERES/ALMACEN C/FUEGO MCO/NORMAL | 40 | 3-Bisagra de acero con Dos Baleros y 5 Nudos para uso estándar serie MacPRO marca McKinney , fabricada de acuerdo a los estándares de calidad ANSI/BHMA 156.1 y 156.7, con un espesor de 3.4mm y dimensiones de 4.5"x4.5" abierta, Incluye tornillería para puerta de madera y puerta metálica, Acabado Cromo Satinado - Modelo: Hinges MPB79 4 1/2 x 4 1/2 26D // 1-Cerradura de Manija Función Bodega serie 5300LN marca Yale com manija modelo Augusta e incluir Recubrimiento Antimicrobial, Dos Niéveles de Amaestramiento compatible con cerrojos o barras de pánico y Como Características Estándares debe ser fabricada de acuerdo a los estándares calidad ANSI/BHMA A156.2 Grado 2 y accesibilidad (ADA)ANSI 117.1, La manija deberá tener sistema de Clutch en todas sus funciones incluso cuando la cerradura este bajo Llave, deberá incluir Certificación contra fuego UL, Garantía de 5 años en el mecanismo y Garantía de por vida en la caída de la manija o ruptura del resorte de la manija, La manija deberá ser de 5" de largo, Acabado Cromo Satinado - Modelo: Lockset AU 5305LN GMK YMS 626 // 1-Cierrapuertas de sobreponer Marca Yale con brazo paralelo y válvulas de ajuste en Latching, Ciclo de Apertura y Backcheck, incluye cubierta plástica de mecanismo, Certificado ANSI/BHMA A156.4 Grado 1, certificado contra fuego, certificado de accesibilidad (ADA) y 10 años de garantía. Acabado Aluminio - Modelo: Closer 2701 689 // 1-Sello Perimetral auto adherible con certificación BHMA, contra fuego 10C, amortiguador de ruido y protección contra corrientes de aire y paso de humos, marca PEMKO color blanco - Modelo: Smoke Seal S88 W 17' // 1-Sello Bajo Puerta de Abrazar en Aluminio y Vinil con certificación BHMA, contra fuego 10C, marca PEMKO - Modelo: Door Shoe 217 AV 36" // 1-Sardinel de Alumino de 3" de ancho con certificado de accesibilidad (ADA) y BHMA, Marca Pemko - Modelo: Threshold 151 A 36" // 1-Puerta metálica de acero rolado en frio serie RIGENT marca CECO calibre 18 con un espesor de 1 3/4", Interior Kraft Honey Comb fabricada bajo los estándares ANSI A250.8 y 1,000,000. de ciclos de aperturas, Preparación de fabrica para Bisagras, Cerradura o Barra de Pánico según sea el caso, Acabado Primed de Fabrica estandarizado por la norma ANSI A250.10 antes de la aplicación de pintura electrostática Según Muestra Aprobada. - Modelo: HMD RI 18 CRS 3070 F 1 3/4 // 1-Marco Metálico de Acero rolado en frio calibre 16, Marca CECO serie SU para sobreponer en muro de Block o Concreto de 15cm de espesor o mayor, con soldadura en uniones, Incluye refuerzo para Cierrapuertas y Anclas de tipo Mariposa. Fabricado bajo los estándares ANSI A250.8, Preparación de fabrica para Bisagras, Cerradura o Barra de Pánico según sea el caso, Acabado Primed de Fabrica estandarizado por la norma ANSI A250.10 antes de la aplicación de pintura electrostática Según Muestra Aprobada. - Modelo: SU 16 CRS 534 DBL 3070 V3/U6 (A20/EOPDL4-) | Doors: 040(14) | 1
PLANTA BAJA | ROPA SUCIA | ALMACÉN | 1036 | 40-2. | 40 | 1 | 3070 | S | 102 x 219 | SET #040 | Ceco | Metal | 1.75 | RI | ACERO ROLADO | HONEY COMB | 90 min | 18 |  | Ceco | ACERO ROLADO | SU | 16 | 90 min | 5 3/4" | 15 | A20/EOPD |  | SET #040 - TALLERES/ALMACEN C/FUEGO MCO/NORMAL | 40 | 3-Bisagra de acero con Dos Baleros y 5 Nudos para uso estándar serie MacPRO marca McKinney , fabricada de acuerdo a los estándares de calidad ANSI/BHMA 156.1 y 156.7, con un espesor de 3.4mm y dimensiones de 4.5"x4.5" abierta, Incluye tornillería para puerta de madera y puerta metálica, Acabado Cromo Satinado - Modelo: Hinges MPB79 4 1/2 x 4 1/2 26D // 1-Cerradura de Manija Función Bodega serie 5300LN marca Yale com manija modelo Augusta e incluir Recubrimiento Antimicrobial, Dos Niéveles de Amaestramiento compatible con cerrojos o barras de pánico y Como Características Estándares debe ser fabricada de acuerdo a los estándares calidad ANSI/BHMA A156.2 Grado 2 y accesibilidad (ADA)ANSI 117.1, La manija deberá tener sistema de Clutch en todas sus funciones incluso cuando la cerradura este bajo Llave, deberá incluir Certificación contra fuego UL, Garantía de 5 años en el mecanismo y Garantía de por vida en la caída de la manija o ruptura del resorte de la manija, La manija deberá ser de 5" de largo, Acabado Cromo Satinado - Modelo: Lockset AU 5305LN GMK YMS 626 // 1-Cierrapuertas de sobreponer Marca Yale con brazo paralelo y válvulas de ajuste en Latching, Ciclo de Apertura y Backcheck, incluye cubierta plástica de mecanismo, Certificado ANSI/BHMA A156.4 Grado 1, certificado contra fuego, certificado de accesibilidad (ADA) y 10 años de garantía. Acabado Aluminio - Modelo: Closer 2701 689 // 1-Sello Perimetral auto adherible con certificación BHMA, contra fuego 10C, amortiguador de ruido y protección contra corrientes de aire y paso de humos, marca PEMKO color blanco - Modelo: Smoke Seal S88 W 17' // 1-Sello Bajo Puerta de Abrazar en Aluminio y Vinil con certificación BHMA, contra fuego 10C, marca PEMKO - Modelo: Door Shoe 217 AV 36" // 1-Sardinel de Alumino de 3" de ancho con certificado de accesibilidad (ADA) y BHMA, Marca Pemko - Modelo: Threshold 151 A 36" // 1-Puerta metálica de acero rolado en frio serie RIGENT marca CECO calibre 18 con un espesor de 1 3/4", Interior Kraft Honey Comb fabricada bajo los estándares ANSI A250.8 y 1,000,000. de ciclos de aperturas, Preparación de fabrica para Bisagras, Cerradura o Barra de Pánico según sea el caso, Acabado Primed de Fabrica estandarizado por la norma ANSI A250.10 antes de la aplicación de pintura electrostática Según Muestra Aprobada. - Modelo: HMD RI 18 CRS 3070 F 1 3/4 // 1-Marco Metálico de Acero rolado en frio calibre 16, Marca CECO serie SU para sobreponer en muro de Block o Concreto de 15cm de espesor o mayor, con soldadura en uniones, Incluye refuerzo para Cierrapuertas y Anclas de tipo Mariposa. Fabricado bajo los estándares ANSI A250.8, Preparación de fabrica para Bisagras, Cerradura o Barra de Pánico según sea el caso, Acabado Primed de Fabrica estandarizado por la norma ANSI A250.10 antes de la aplicación de pintura electrostática Según Muestra Aprobada. - Modelo: SU 16 CRS 534 DBL 3070 V3/U6 (A20/EOPDL4-) | Doors: 040(14) | 1
PLANTA BAJA | TALLERES | INGENIERIA BIOMEDICA | 1005 | 40-2. | 40 | 1 | 3070 | S | 102 x 219 | SET #040 | Ceco | Metal | 1.75 | RI | ACERO ROLADO | HONEY COMB | 90 min | 18 |  | Ceco | ACERO ROLADO | SU | 16 | 90 min | 5 3/4" | 15 | A20/EOPD |  | SET #040 - TALLERES/ALMACEN C/FUEGO MCO/NORMAL | 1005 | 3-Bisagra de acero con Dos Baleros y 5 Nudos para uso estándar serie MacPRO marca McKinney , fabricada de acuerdo a los estándares de calidad ANSI/BHMA 156.1 y 156.7, con un espesor de 3.4mm y dimensiones de 4.5"x4.5" abierta, Incluye tornillería para puerta de madera y puerta metálica, Acabado Cromo Satinado - Modelo: Hinges MPB79 4 1/2 x 4 1/2 26D // 1-Cerradura de Manija Función Bodega serie 5300LN marca Yale com manija modelo Augusta e incluir Recubrimiento Antimicrobial, Dos Niéveles de Amaestramiento compatible con cerrojos o barras de pánico y Como Características Estándares debe ser fabricada de acuerdo a los estándares calidad ANSI/BHMA A156.2 Grado 2 y accesibilidad (ADA)ANSI 117.1, La manija deberá tener sistema de Clutch en todas sus funciones incluso cuando la cerradura este bajo Llave, deberá incluir Certificación contra fuego UL, Garantía de 5 años en el mecanismo y Garantía de por vida en la caída de la manija o ruptura del resorte de la manija, La manija deberá ser de 5" de largo, Acabado Cromo Satinado - Modelo: Lockset AU 5305LN GMK YMS 626 // 1-Cierrapuertas de sobreponer Marca Yale con brazo paralelo y válvulas de ajuste en Latching, Ciclo de Apertura y Backcheck, incluye cubierta plástica de mecanismo, Certificado ANSI/BHMA A156.4 Grado 1, certificado contra fuego, certificado de accesibilidad (ADA) y 10 años de garantía. Acabado Aluminio - Modelo: Closer 2701 689 // 1-Sello Perimetral auto adherible con certificación BHMA, contra fuego 10C, amortiguador de ruido y protección contra corrientes de aire y paso de humos, marca PEMKO color blanco - Modelo: Smoke Seal S88 W 17' // 1-Sello Bajo Puerta de Abrazar en Aluminio y Vinil con certificación BHMA, contra fuego 10C, marca PEMKO - Modelo: Door Shoe 217 AV 36" // 1-Sardinel de Alumino de 3" de ancho con certificado de accesibilidad (ADA) y BHMA, Marca Pemko - Modelo: Threshold 151 A 36" // 1-Puerta metálica de acero rolado en frio serie RIGENT marca CECO calibre 18 con un espesor de 1 3/4", Interior Kraft Honey Comb fabricada bajo los estándares ANSI A250.8 y 1,000,000. de ciclos de aperturas, Preparación de fabrica para Bisagras, Cerradura o Barra de Pánico según sea el caso, Acabado Primed de Fabrica estandarizado por la norma ANSI A250.10 antes de la aplicación de pintura electrostática Según Muestra Aprobada. - Modelo: HMD RI 18 CRS 3070 F 1 3/4 // 1-Marco Metálico de Acero rolado en frio calibre 16, Marca CECO serie SU para sobreponer en muro de Block o Concreto de 15cm de espesor o mayor, con soldadura en uniones, Incluye refuerzo para Cierrapuertas y Anclas de tipo Mariposa. Fabricado bajo los estándares ANSI A250.8, Preparación de fabrica para Bisagras, Cerradura o Barra de Pánico según sea el caso, Acabado Primed de Fabrica estandarizado por la norma ANSI A250.10 antes de la aplicación de pintura electrostática Según Muestra Aprobada. - Modelo: SU 16 CRS 534 DBL 3070 V3/U6 (A20/EOPDL4-) | Doors: 040(14) | 1
PLANTA BAJA | PASILLO RPBI | SALIDA RPBI | 1039 | 46-2. | 46 | 1 | 6070 | P | 193.5 x 219 | SET #046 | Ceco | Metal | 1.75 | RI | ACERO ROLADO | HONEY COMB |  | 18 |  | Ceco | ACERO ROLADO | SU | 16 |  | 5 3/4" | 15 | A20/EOPD |  | SET #046 - ACCESOS DOBLES C/ACCESO MCO/NORMAL | 46 | 4-Bisagra de acero con Dos Baleros y 5 Nudos para uso estándar serie MacPRO marca McKinney , fabricada de acuerdo a los estándares de calidad ANSI/BHMA 156.1 y 156.7, con un espesor de 3.4mm y dimensiones de 4.5"x4.5" abierta, Incluye tornillería para puerta de madera y puerta metálica, Acabado Cromo Satinado - Modelo: Hinges MPB79 4 1/2 x 4 1/2 26D // 2-Bisagra de acero con Dos Baleros y 5 Nudos para uso estándar serie MacPRO marca McKinney , Con interface Eléctrica de 8 conectores para 4 amp continuos @ 24 volts de Corriente Directa y Arnes Lynx, fabricada de acuerdo a los estándares de calidad ANSI/BHMA 156.1 y 156.7, con un espesor de 3.4mm y dimensiones de 4.5"x4.5" abierta, Incluye tornillería para puerta de madera y puerta metálica, Acabado Cromo Satinado - Modelo: Hinges MPB79 4 1/2 x 4 1/2 QC8 26D // 2-Pasadores embutidos manuales para puerta de Madera marca Rockwood, certificados contra fuego UL hasta 1.5hrs, Acabado Cromo Satinado - Modelo: Flush Bolts 557 US26D // 1-Cerradura de Manija Eléctrica Función Fail Secure para 150 mA @ 24V Corriente Directa y Arnes Lynx, serie 5300LN marca Yale com manija modelo Augusta e incluir Recubrimiento Antimicrobial, Dos Niéveles de Amaestramiento compatible con cerrojos o barras de pánico, pestillo resistente de a impactos de 630lbs y Como Características Estándares debe ser fabricada de acuerdo a los estándares calidad ANSI/BHMA A156.2 Grado 2 y accesibilidad (ADA)ANSI 117.1, La manija deberá tener sistema de Clutch en todas sus funciones incluso cuando la cerradura este bajo Llave, deberá incluir Certificación contra fuego UL, Garantía de por vida en la caída de la manija o ruptura del resorte de la manija, La manija deberá ser de 5" de largo, Acabado Cromo Satinado - Modelo: Electrified Lockset AU 5391LN 24VDC GMK YMS 626 // 2-Cierrapuertas de sobreponer Marca Yale con brazo paralelo y válvulas de ajuste en Latching, Ciclo de Apertura y Backcheck, incluye cubierta plástica de mecanismo, Certificado ANSI/BHMA A156.4 Grado 1, certificado contra fuego, certificado de accesibilidad (ADA) y 10 años de garantía. Acabado Aluminio - Modelo: Closer 2701 689 // 2-Puerta metálica de acero rolado en frio serie RIGENT marca CECO calibre 18 con un espesor de 1 3/4", Interior Kraft Honey Comb fabricada bajo los estándares ANSI A250.8 y 1,000,000. de ciclos de aperturas, Preparación de fabrica para Bisagras, Cerradura o Barra de Pánico según sea el caso, Acabado Primed de Fabrica estandarizado por la norma ANSI A250.10 antes de la aplicación de pintura electrostática Según Muestra Aprobada. - Modelo: HMD RI 18 CRS 3070 F 1 3/4 // 1-Marco Metálico de Acero rolado en frio calibre 16, Marca CECO serie SU para sobreponer en muro de Block o Concreto de 15cm de espesor o mayor, con soldadura en uniones, Incluye refuerzo para Cierrapuertas y Anclas de tipo Mariposa. Fabricado bajo los estándares ANSI A250.8, Preparación de fabrica para Bisagras, Cerradura o Barra de Pánico según sea el caso, Acabado Primed de Fabrica estandarizado por la norma ANSI A250.10 antes de la aplicación de pintura electrostática Según Muestra Aprobada. - Modelo: SU 16 CRS 534 DBL 6070 V3/U6 (A20/EOPDL4-) | Doors: 046(2) | 1
PLANTA BAJA | CUIDADOS INTENSIVOS | CUARTO DE ASEO | 210 | 5-1. | 5 | 1 | 3070 | S | 102 x 219 | SET #005 | Graham | Madera | 1.75 | GPD | PLASTICO LAMINADO. CHAPA ENCINO COLOR NUEZ WKS | PARTICLE CORE |  |  |  | Ceco | ACERO ROLADO | SU | 16 |  | 5 3/4" | 15 | A20/EOPD | Tope Hospitalario | SET #005 - CUARTOS DE ASEO | 5 | 3-Bisagra de acero con 5 Nudos para uso estándar serie MacPRO marca McKinney , fabricada de acuerdo a los estándares de calidad ANSI/BHMA 156.1 y 156.7, con un espesor de 3.4mm y dimensiones de 4.5"x4.5" abierta, Incluye tornillería para puerta de madera y puerta metálica, Acabado Cromo Satinado - Modelo: Hinges MP79 4 1/2 x 4 1/2 26D // 1-Cerradura de Manija Función Bodega serie 5300LN marca Yale com manija modelo Augusta e incluir Recubrimiento Antimicrobial, Dos Niéveles de Amaestramiento compatible con cerrojos o barras de pánico y Como Características Estándares debe ser fabricada de acuerdo a los estándares calidad ANSI/BHMA A156.2 Grado 2 y accesibilidad (ADA)ANSI 117.1, La manija deberá tener sistema de Clutch en todas sus funciones incluso cuando la cerradura este bajo Llave, deberá incluir Certificación contra fuego UL, Garantía de 5 años en el mecanismo y Garantía de por vida en la caída de la manija o ruptura del resorte de la manija, La manija deberá ser de 5" de largo, Acabado Cromo Satinado - Modelo: Lockset AU 5305LN GMK YMS 626 // 1-Tope de pared marca Rockwood acabado cromo satinado con protector de goma color gris - Modelo: Wall Bumper 409 US32D // 1-Puerta de Madera 1 3/4" de espesor serie GPD Marca Graham, interior de Particle Core, Recubierta de Plástico Laminado Wilsonart Serie 60, Maquinados de Fabrica. Puerta Garantizada de por la vida útil de edificio. - Modelo: WD 3070 1 3/4 F PC HPDL W60 GPD // 1-Marco Metálico de Acero rolado en frio calibre 16, Marca CECO serie SU para sobreponer en muro de Block o Concreto de 15cm de espesor o mayor, con soldadura en uniones, Incluye refuerzo para Cierrapuertas y Anclas de tipo Mariposa. Fabricado bajo los estándares ANSI A250.8, Preparación de fabrica para Bisagras, Cerradura o Barra de Pánico según sea el caso, Acabado Primed de Fabrica estandarizado por la norma ANSI A250.10 antes de la aplicación de pintura electrostática Según Muestra Aprobada. - Modelo: SU 16 CRS 534 SGL 3070 V3/U6 (A20/EOPDL4-(2); HOS/ST6(2)) | Doors: 005(6) | 1
NIVEL 1 | SITE | ALMACEN | 1202 | 51-1. | 51 | 1 | 3070 | S | 102 x 219 | SET #051 | Graham | Madera | 1.75 | GPD | PLASTICO LAMINADO. CHAPA ENCINO COLOR NUEZ WKS | PARTICLE CORE | 45 min |  |  | Ceco | ACERO ROLADO | SU | 16 | 45 min | 5 3/4" | 15 | A20/EOPD |  | SET #051 - ALMACEN C/FUEGO MCO/NORMAL | 1202 | 3-Bisagra de acero con Dos Baleros y 5 Nudos para uso estándar serie MacPRO marca McKinney , fabricada de acuerdo a los estándares de calidad ANSI/BHMA 156.1 y 156.7, con un espesor de 3.4mm y dimensiones de 4.5"x4.5" abierta, Incluye tornillería para puerta de madera y puerta metálica, Acabado Cromo Satinado - Modelo: Hinges MPB79 4 1/2 x 4 1/2 26D // 1-Cerradura de Manija Función Bodega serie 5300LN marca Yale com manija modelo Augusta e incluir Recubrimiento Antimicrobial, Dos Niéveles de Amaestramiento compatible con cerrojos o barras de pánico y Como Características Estándares debe ser fabricada de acuerdo a los estándares calidad ANSI/BHMA A156.2 Grado 2 y accesibilidad (ADA)ANSI 117.1, La manija deberá tener sistema de Clutch en todas sus funciones incluso cuando la cerradura este bajo Llave, deberá incluir Certificación contra fuego UL, Garantía de 5 años en el mecanismo y Garantía de por vida en la caída de la manija o ruptura del resorte de la manija, La manija deberá ser de 5" de largo, Acabado Cromo Satinado - Modelo: Lockset AU 5305LN GMK YMS 626 // 1-Cierrapuertas de sobreponer Marca Yale con brazo paralelo y válvulas de ajuste en Latching, Ciclo de Apertura y Backcheck, incluye cubierta plástica de mecanismo, Certificado ANSI/BHMA A156.4 Grado 1, certificado contra fuego, certificado de accesibilidad (ADA) y 10 años de garantía. Acabado Aluminio - Modelo: Closer 2701 689 // 1-Sello Perimetral auto adherible con certificación BHMA, contra fuego 10C, amortiguador de ruido y protección contra corrientes de aire y paso de humos, marca PEMKO color blanco - Modelo: Smoke Seal S88 W 17' // 1-Sello Bajo Puerta de Abrazar en Aluminio y Vinil con certificación BHMA, contra fuego 10C, marca PEMKO - Modelo: Door Shoe 217 AV 36" // 1-Sardinel de Alumino de 3" de ancho con certificado de accesibilidad (ADA) y BHMA, Marca Pemko - Modelo: Threshold 151 A 36" // 1-Puerta de Madera 1 3/4" de espesor serie GPD Marca Graham, interior de Particle Core certificado 45 min WH, Recubierta de Plástico Laminado Wilsonart Serie 60, Maquinados de Fabrica. Puerta Garantizada de por la vida útil de edificio. - Modelo: WD 3070 1 3/4 F PC 45 HPDL W60 WHI GPD // 1-Marco Metálico de Acero rolado en frio calibre 16, Marca CECO serie SU para sobreponer en muro de Block o Concreto de 15cm de espesor o mayor, con soldadura en uniones, Incluye refuerzo para Cierrapuertas y Anclas de tipo Mariposa. Fabricado bajo los estándares ANSI A250.8, Preparación de fabrica para Bisagras, Cerradura o Barra de Pánico según sea el caso, Acabado Primed de Fabrica estandarizado por la norma ANSI A250.10 antes de la aplicación de pintura electrostática Según Muestra Aprobada. - Modelo: SU 16 CRS 534 DBL 3070 V3/U6 (A20/EOPDL4-) | Doors: 051(7) | 1
NIVEL 1 | SITE | SITE GENERAL | 1203 | 51-1. | 51 | 1 | 3070 | S | 102 x 219 | SET #051 | Graham | Madera | 1.75 | GPD | PLASTICO LAMINADO. CHAPA ENCINO COLOR NUEZ WKS | PARTICLE CORE | 45 min |  |  | Ceco | ACERO ROLADO | SU | 16 | 45 min | 5 3/4" | 15 | A20/EOPD |  | SET #051 - ALMACEN C/FUEGO MCO/NORMAL | 1203 | 3-Bisagra de acero con Dos Baleros y 5 Nudos para uso estándar serie MacPRO marca McKinney , fabricada de acuerdo a los estándares de calidad ANSI/BHMA 156.1 y 156.7, con un espesor de 3.4mm y dimensiones de 4.5"x4.5" abierta, Incluye tornillería para puerta de madera y puerta metálica, Acabado Cromo Satinado - Modelo: Hinges MPB79 4 1/2 x 4 1/2 26D // 1-Cerradura de Manija Función Bodega serie 5300LN marca Yale com manija modelo Augusta e incluir Recubrimiento Antimicrobial, Dos Niéveles de Amaestramiento compatible con cerrojos o barras de pánico y Como Características Estándares debe ser fabricada de acuerdo a los estándares calidad ANSI/BHMA A156.2 Grado 2 y accesibilidad (ADA)ANSI 117.1, La manija deberá tener sistema de Clutch en todas sus funciones incluso cuando la cerradura este bajo Llave, deberá incluir Certificación contra fuego UL, Garantía de 5 años en el mecanismo y Garantía de por vida en la caída de la manija o ruptura del resorte de la manija, La manija deberá ser de 5" de largo, Acabado Cromo Satinado - Modelo: Lockset AU 5305LN GMK YMS 626 // 1-Cierrapuertas de sobreponer Marca Yale con brazo paralelo y válvulas de ajuste en Latching, Ciclo de Apertura y Backcheck, incluye cubierta plástica de mecanismo, Certificado ANSI/BHMA A156.4 Grado 1, certificado contra fuego, certificado de accesibilidad (ADA) y 10 años de garantía. Acabado Aluminio - Modelo: Closer 2701 689 // 1-Sello Perimetral auto adherible con certificación BHMA, contra fuego 10C, amortiguador de ruido y protección contra corrientes de aire y paso de humos, marca PEMKO color blanco - Modelo: Smoke Seal S88 W 17' // 1-Sello Bajo Puerta de Abrazar en Aluminio y Vinil con certificación BHMA, contra fuego 10C, marca PEMKO - Modelo: Door Shoe 217 AV 36" // 1-Sardinel de Alumino de 3" de ancho con certificado de accesibilidad (ADA) y BHMA, Marca Pemko - Modelo: Threshold 151 A 36" // 1-Puerta de Madera 1 3/4" de espesor serie GPD Marca Graham, interior de Particle Core certificado 45 min WH, Recubierta de Plástico Laminado Wilsonart Serie 60, Maquinados de Fabrica. Puerta Garantizada de por la vida útil de edificio. - Modelo: WD 3070 1 3/4 F PC 45 HPDL W60 WHI GPD // 1-Marco Metálico de Acero rolado en frio calibre 16, Marca CECO serie SU para sobreponer en muro de Block o Concreto de 15cm de espesor o mayor, con soldadura en uniones, Incluye refuerzo para Cierrapuertas y Anclas de tipo Mariposa. Fabricado bajo los estándares ANSI A250.8, Preparación de fabrica para Bisagras, Cerradura o Barra de Pánico según sea el caso, Acabado Primed de Fabrica estandarizado por la norma ANSI A250.10 antes de la aplicación de pintura electrostática Según Muestra Aprobada. - Modelo: SU 16 CRS 534 DBL 3070 V3/U6 (A20/EOPDL4-) | Doors: 051(7) | 1
NIVEL 1 | GOBIERNO | ALMACÉN | 1219 | 51-2. | 51 | 1 | 3070 | S | 102 x 219 | SET #051 | Graham | Madera | 1.75 | GPD | PLASTICO LAMINADO. CHAPA ENCINO COLOR NUEZ WKS | PARTICLE CORE | 45 min |  |  | Ceco | ACERO ROLADO | SU | 16 | 45 min | 5 3/4" | 15 | A20/EOPD |  | SET #051 - ALMACEN C/FUEGO MCO/NORMAL | 51 | 3-Bisagra de acero con Dos Baleros y 5 Nudos para uso estándar serie MacPRO marca McKinney , fabricada de acuerdo a los estándares de calidad ANSI/BHMA 156.1 y 156.7, con un espesor de 3.4mm y dimensiones de 4.5"x4.5" abierta, Incluye tornillería para puerta de madera y puerta metálica, Acabado Cromo Satinado - Modelo: Hinges MPB79 4 1/2 x 4 1/2 26D // 1-Cerradura de Manija Función Bodega serie 5300LN marca Yale com manija modelo Augusta e incluir Recubrimiento Antimicrobial, Dos Niéveles de Amaestramiento compatible con cerrojos o barras de pánico y Como Características Estándares debe ser fabricada de acuerdo a los estándares calidad ANSI/BHMA A156.2 Grado 2 y accesibilidad (ADA)ANSI 117.1, La manija deberá tener sistema de Clutch en todas sus funciones incluso cuando la cerradura este bajo Llave, deberá incluir Certificación contra fuego UL, Garantía de 5 años en el mecanismo y Garantía de por vida en la caída de la manija o ruptura del resorte de la manija, La manija deberá ser de 5" de largo, Acabado Cromo Satinado - Modelo: Lockset AU 5305LN GMK YMS 626 // 1-Cierrapuertas de sobreponer Marca Yale con brazo paralelo y válvulas de ajuste en Latching, Ciclo de Apertura y Backcheck, incluye cubierta plástica de mecanismo, Certificado ANSI/BHMA A156.4 Grado 1, certificado contra fuego, certificado de accesibilidad (ADA) y 10 años de garantía. Acabado Aluminio - Modelo: Closer 2701 689 // 1-Sello Perimetral auto adherible con certificación BHMA, contra fuego 10C, amortiguador de ruido y protección contra corrientes de aire y paso de humos, marca PEMKO color blanco - Modelo: Smoke Seal S88 W 17' // 1-Sello Bajo Puerta de Abrazar en Aluminio y Vinil con certificación BHMA, contra fuego 10C, marca PEMKO - Modelo: Door Shoe 217 AV 36" // 1-Sardinel de Alumino de 3" de ancho con certificado de accesibilidad (ADA) y BHMA, Marca Pemko - Modelo: Threshold 151 A 36" // 1-Puerta de Madera 1 3/4" de espesor serie GPD Marca Graham, interior de Particle Core certificado 45 min WH, Recubierta de Plástico Laminado Wilsonart Serie 60, Maquinados de Fabrica. Puerta Garantizada de por la vida útil de edificio. - Modelo: WD 3070 1 3/4 F PC 45 HPDL W60 WHI GPD // 1-Marco Metálico de Acero rolado en frio calibre 16, Marca CECO serie SU para sobreponer en muro de Block o Concreto de 15cm de espesor o mayor, con soldadura en uniones, Incluye refuerzo para Cierrapuertas y Anclas de tipo Mariposa. Fabricado bajo los estándares ANSI A250.8, Preparación de fabrica para Bisagras, Cerradura o Barra de Pánico según sea el caso, Acabado Primed de Fabrica estandarizado por la norma ANSI A250.10 antes de la aplicación de pintura electrostática Según Muestra Aprobada. - Modelo: SU 16 CRS 534 DBL 3070 V3/U6 (A20/EOPDL4-) | Doors: 051(7) | 1
NIVEL 1 | GOBIERNO | ALMACÉN | 1222 | 51-2. | 51 | 1 | 3070 | S | 102 x 219 | SET #051 | Graham | Madera | 1.75 | GPD | PLASTICO LAMINADO. CHAPA ENCINO COLOR NUEZ WKS | PARTICLE CORE | 45 min |  |  | Ceco | ACERO ROLADO | SU | 16 | 45 min | 5 3/4" | 15 | A20/EOPD |  | SET #051 - ALMACEN C/FUEGO MCO/NORMAL | 51 | 3-Bisagra de acero con Dos Baleros y 5 Nudos para uso estándar serie MacPRO marca McKinney , fabricada de acuerdo a los estándares de calidad ANSI/BHMA 156.1 y 156.7, con un espesor de 3.4mm y dimensiones de 4.5"x4.5" abierta, Incluye tornillería para puerta de madera y puerta metálica, Acabado Cromo Satinado - Modelo: Hinges MPB79 4 1/2 x 4 1/2 26D // 1-Cerradura de Manija Función Bodega serie 5300LN marca Yale com manija modelo Augusta e incluir Recubrimiento Antimicrobial, Dos Niéveles de Amaestramiento compatible con cerrojos o barras de pánico y Como Características Estándares debe ser fabricada de acuerdo a los estándares calidad ANSI/BHMA A156.2 Grado 2 y accesibilidad (ADA)ANSI 117.1, La manija deberá tener sistema de Clutch en todas sus funciones incluso cuando la cerradura este bajo Llave, deberá incluir Certificación contra fuego UL, Garantía de 5 años en el mecanismo y Garantía de por vida en la caída de la manija o ruptura del resorte de la manija, La manija deberá ser de 5" de largo, Acabado Cromo Satinado - Modelo: Lockset AU 5305LN GMK YMS 626 // 1-Cierrapuertas de sobreponer Marca Yale con brazo paralelo y válvulas de ajuste en Latching, Ciclo de Apertura y Backcheck, incluye cubierta plástica de mecanismo, Certificado ANSI/BHMA A156.4 Grado 1, certificado contra fuego, certificado de accesibilidad (ADA) y 10 años de garantía. Acabado Aluminio - Modelo: Closer 2701 689 // 1-Sello Perimetral auto adherible con certificación BHMA, contra fuego 10C, amortiguador de ruido y protección contra corrientes de aire y paso de humos, marca PEMKO color blanco - Modelo: Smoke Seal S88 W 17' // 1-Sello Bajo Puerta de Abrazar en Aluminio y Vinil con certificación BHMA, contra fuego 10C, marca PEMKO - Modelo: Door Shoe 217 AV 36" // 1-Sardinel de Alumino de 3" de ancho con certificado de accesibilidad (ADA) y BHMA, Marca Pemko - Modelo: Threshold 151 A 36" // 1-Puerta de Madera 1 3/4" de espesor serie GPD Marca Graham, interior de Particle Core certificado 45 min WH, Recubierta de Plástico Laminado Wilsonart Serie 60, Maquinados de Fabrica. Puerta Garantizada de por la vida útil de edificio. - Modelo: WD 3070 1 3/4 F PC 45 HPDL W60 WHI GPD // 1-Marco Metálico de Acero rolado en frio calibre 16, Marca CECO serie SU para sobreponer en muro de Block o Concreto de 15cm de espesor o mayor, con soldadura en uniones, Incluye refuerzo para Cierrapuertas y Anclas de tipo Mariposa. Fabricado bajo los estándares ANSI A250.8, Preparación de fabrica para Bisagras, Cerradura o Barra de Pánico según sea el caso, Acabado Primed de Fabrica estandarizado por la norma ANSI A250.10 antes de la aplicación de pintura electrostática Según Muestra Aprobada. - Modelo: SU 16 CRS 534 DBL 3070 V3/U6 (A20/EOPDL4-) | Doors: 051(7) | 1
NIVEL 1 | GOBIERNO | ALMACÉN | 1226 | 51-2. | 51 | 1 | 3070 | S | 102 x 219 | SET #051 | Graham | Madera | 1.75 | GPD | PLASTICO LAMINADO. CHAPA ENCINO COLOR NUEZ WKS | PARTICLE CORE | 45 min |  |  | Ceco | ACERO ROLADO | SU | 16 | 45 min | 5 3/4" | 15 | A20/EOPD |  | SET #051 - ALMACEN C/FUEGO MCO/NORMAL | 51 | 3-Bisagra de acero con Dos Baleros y 5 Nudos para uso estándar serie MacPRO marca McKinney , fabricada de acuerdo a los estándares de calidad ANSI/BHMA 156.1 y 156.7, con un espesor de 3.4mm y dimensiones de 4.5"x4.5" abierta, Incluye tornillería para puerta de madera y puerta metálica, Acabado Cromo Satinado - Modelo: Hinges MPB79 4 1/2 x 4 1/2 26D // 1-Cerradura de Manija Función Bodega serie 5300LN marca Yale com manija modelo Augusta e incluir Recubrimiento Antimicrobial, Dos Niéveles de Amaestramiento compatible con cerrojos o barras de pánico y Como Características Estándares debe ser fabricada de acuerdo a los estándares calidad ANSI/BHMA A156.2 Grado 2 y accesibilidad (ADA)ANSI 117.1, La manija deberá tener sistema de Clutch en todas sus funciones incluso cuando la cerradura este bajo Llave, deberá incluir Certificación contra fuego UL, Garantía de 5 años en el mecanismo y Garantía de por vida en la caída de la manija o ruptura del resorte de la manija, La manija deberá ser de 5" de largo, Acabado Cromo Satinado - Modelo: Lockset AU 5305LN GMK YMS 626 // 1-Cierrapuertas de sobreponer Marca Yale con brazo paralelo y válvulas de ajuste en Latching, Ciclo de Apertura y Backcheck, incluye cubierta plástica de mecanismo, Certificado ANSI/BHMA A156.4 Grado 1, certificado contra fuego, certificado de accesibilidad (ADA) y 10 años de garantía. Acabado Aluminio - Modelo: Closer 2701 689 // 1-Sello Perimetral auto adherible con certificación BHMA, contra fuego 10C, amortiguador de ruido y protección contra corrientes de aire y paso de humos, marca PEMKO color blanco - Modelo: Smoke Seal S88 W 17' // 1-Sello Bajo Puerta de Abrazar en Aluminio y Vinil con certificación BHMA, contra fuego 10C, marca PEMKO - Modelo: Door Shoe 217 AV 36" // 1-Sardinel de Alumino de 3" de ancho con certificado de accesibilidad (ADA) y BHMA, Marca Pemko - Modelo: Threshold 151 A 36" // 1-Puerta de Madera 1 3/4" de espesor serie GPD Marca Graham, interior de Particle Core certificado 45 min WH, Recubierta de Plástico Laminado Wilsonart Serie 60, Maquinados de Fabrica. Puerta Garantizada de por la vida útil de edificio. - Modelo: WD 3070 1 3/4 F PC 45 HPDL W60 WHI GPD // 1-Marco Metálico de Acero rolado en frio calibre 16, Marca CECO serie SU para sobreponer en muro de Block o Concreto de 15cm de espesor o mayor, con soldadura en uniones, Incluye refuerzo para Cierrapuertas y Anclas de tipo Mariposa. Fabricado bajo los estándares ANSI A250.8, Preparación de fabrica para Bisagras, Cerradura o Barra de Pánico según sea el caso, Acabado Primed de Fabrica estandarizado por la norma ANSI A250.10 antes de la aplicación de pintura electrostática Según Muestra Aprobada. - Modelo: SU 16 CRS 534 DBL 3070 V3/U6 (A20/EOPDL4-) | Doors: 051(7) | 1
NIVEL 1 | GOBIERNO | ALMACÉN | 1238 | 51-2. | 51 | 1 | 3070 | S | 102 x 219 | SET #051 | Graham | Madera | 1.75 | GPD | PLASTICO LAMINADO. CHAPA ENCINO COLOR NUEZ WKS | PARTICLE CORE | 45 min |  |  | Ceco | ACERO ROLADO | SU | 16 | 45 min | 5 3/4" | 15 | A20/EOPD |  | SET #051 - ALMACEN C/FUEGO MCO/NORMAL | 51 | 3-Bisagra de acero con Dos Baleros y 5 Nudos para uso estándar serie MacPRO marca McKinney , fabricada de acuerdo a los estándares de calidad ANSI/BHMA 156.1 y 156.7, con un espesor de 3.4mm y dimensiones de 4.5"x4.5" abierta, Incluye tornillería para puerta de madera y puerta metálica, Acabado Cromo Satinado - Modelo: Hinges MPB79 4 1/2 x 4 1/2 26D // 1-Cerradura de Manija Función Bodega serie 5300LN marca Yale com manija modelo Augusta e incluir Recubrimiento Antimicrobial, Dos Niéveles de Amaestramiento compatible con cerrojos o barras de pánico y Como Características Estándares debe ser fabricada de acuerdo a los estándares calidad ANSI/BHMA A156.2 Grado 2 y accesibilidad (ADA)ANSI 117.1, La manija deberá tener sistema de Clutch en todas sus funciones incluso cuando la cerradura este bajo Llave, deberá incluir Certificación contra fuego UL, Garantía de 5 años en el mecanismo y Garantía de por vida en la caída de la manija o ruptura del resorte de la manija, La manija deberá ser de 5" de largo, Acabado Cromo Satinado - Modelo: Lockset AU 5305LN GMK YMS 626 // 1-Cierrapuertas de sobreponer Marca Yale con brazo paralelo y válvulas de ajuste en Latching, Ciclo de Apertura y Backcheck, incluye cubierta plástica de mecanismo, Certificado ANSI/BHMA A156.4 Grado 1, certificado contra fuego, certificado de accesibilidad (ADA) y 10 años de garantía. Acabado Aluminio - Modelo: Closer 2701 689 // 1-Sello Perimetral auto adherible con certificación BHMA, contra fuego 10C, amortiguador de ruido y protección contra corrientes de aire y paso de humos, marca PEMKO color blanco - Modelo: Smoke Seal S88 W 17' // 1-Sello Bajo Puerta de Abrazar en Aluminio y Vinil con certificación BHMA, contra fuego 10C, marca PEMKO - Modelo: Door Shoe 217 AV 36" // 1-Sardinel de Alumino de 3" de ancho con certificado de accesibilidad (ADA) y BHMA, Marca Pemko - Modelo: Threshold 151 A 36" // 1-Puerta de Madera 1 3/4" de espesor serie GPD Marca Graham, interior de Particle Core certificado 45 min WH, Recubierta de Plástico Laminado Wilsonart Serie 60, Maquinados de Fabrica. Puerta Garantizada de por la vida útil de edificio. - Modelo: WD 3070 1 3/4 F PC 45 HPDL W60 WHI GPD // 1-Marco Metálico de Acero rolado en frio calibre 16, Marca CECO serie SU para sobreponer en muro de Block o Concreto de 15cm de espesor o mayor, con soldadura en uniones, Incluye refuerzo para Cierrapuertas y Anclas de tipo Mariposa. Fabricado bajo los estándares ANSI A250.8, Preparación de fabrica para Bisagras, Cerradura o Barra de Pánico según sea el caso, Acabado Primed de Fabrica estandarizado por la norma ANSI A250.10 antes de la aplicación de pintura electrostática Según Muestra Aprobada. - Modelo: SU 16 CRS 534 DBL 3070 V3/U6 (A20/EOPDL4-) | Doors: 051(7) | 1
NIVEL 1 | GOBIERNO | ALMACÉN | 1249 | 51-2. | 51 | 1 | 3070 | S | 102 x 219 | SET #051 | Graham | Madera | 1.75 | GPD | PLASTICO LAMINADO. CHAPA ENCINO COLOR NUEZ WKS | PARTICLE CORE | 45 min |  |  | Ceco | ACERO ROLADO | SU | 16 | 45 min | 5 3/4" | 15 | A20/EOPD |  | SET #051 - ALMACEN C/FUEGO MCO/NORMAL | 51 | 3-Bisagra de acero con Dos Baleros y 5 Nudos para uso estándar serie MacPRO marca McKinney , fabricada de acuerdo a los estándares de calidad ANSI/BHMA 156.1 y 156.7, con un espesor de 3.4mm y dimensiones de 4.5"x4.5" abierta, Incluye tornillería para puerta de madera y puerta metálica, Acabado Cromo Satinado - Modelo: Hinges MPB79 4 1/2 x 4 1/2 26D // 1-Cerradura de Manija Función Bodega serie 5300LN marca Yale com manija modelo Augusta e incluir Recubrimiento Antimicrobial, Dos Niéveles de Amaestramiento compatible con cerrojos o barras de pánico y Como Características Estándares debe ser fabricada de acuerdo a los estándares calidad ANSI/BHMA A156.2 Grado 2 y accesibilidad (ADA)ANSI 117.1, La manija deberá tener sistema de Clutch en todas sus funciones incluso cuando la cerradura este bajo Llave, deberá incluir Certificación contra fuego UL, Garantía de 5 años en el mecanismo y Garantía de por vida en la caída de la manija o ruptura del resorte de la manija, La manija deberá ser de 5" de largo, Acabado Cromo Satinado - Modelo: Lockset AU 5305LN GMK YMS 626 // 1-Cierrapuertas de sobreponer Marca Yale con brazo paralelo y válvulas de ajuste en Latching, Ciclo de Apertura y Backcheck, incluye cubierta plástica de mecanismo, Certificado ANSI/BHMA A156.4 Grado 1, certificado contra fuego, certificado de accesibilidad (ADA) y 10 años de garantía. Acabado Aluminio - Modelo: Closer 2701 689 // 1-Sello Perimetral auto adherible con certificación BHMA, contra fuego 10C, amortiguador de ruido y protección contra corrientes de aire y paso de humos, marca PEMKO color blanco - Modelo: Smoke Seal S88 W 17' // 1-Sello Bajo Puerta de Abrazar en Aluminio y Vinil con certificación BHMA, contra fuego 10C, marca PEMKO - Modelo: Door Shoe 217 AV 36" // 1-Sardinel de Alumino de 3" de ancho con certificado de accesibilidad (ADA) y BHMA, Marca Pemko - Modelo: Threshold 151 A 36" // 1-Puerta de Madera 1 3/4" de espesor serie GPD Marca Graham, interior de Particle Core certificado 45 min WH, Recubierta de Plástico Laminado Wilsonart Serie 60, Maquinados de Fabrica. Puerta Garantizada de por la vida útil de edificio. - Modelo: WD 3070 1 3/4 F PC 45 HPDL W60 WHI GPD // 1-Marco Metálico de Acero rolado en frio calibre 16, Marca CECO serie SU para sobreponer en muro de Block o Concreto de 15cm de espesor o mayor, con soldadura en uniones, Incluye refuerzo para Cierrapuertas y Anclas de tipo Mariposa. Fabricado bajo los estándares ANSI A250.8, Preparación de fabrica para Bisagras, Cerradura o Barra de Pánico según sea el caso, Acabado Primed de Fabrica estandarizado por la norma ANSI A250.10 antes de la aplicación de pintura electrostática Según Muestra Aprobada. - Modelo: SU 16 CRS 534 DBL 3070 V3/U6 (A20/EOPDL4-) | Doors: 051(7) | 1
PLANTA BAJA | CEYE | ASEO CEYE | 705 | 5-2. | 5 | 1 | 3070 | S | 102 x 219 | SET #005 | Graham | Madera | 1.75 | GPD | PLASTICO LAMINADO. CHAPA ENCINO COLOR NUEZ WKS | PARTICLE CORE |  |  |  | Ceco | ACERO ROLADO | SU | 16 |  | 5 3/4" | 15 | A20/EOPD | Tope Hospitalario | NA | NA | NA | NA | 1
PLANTA BAJA | CIRUGIA | ASEO | 804 | 5-2. | 5-2 | 1 | 3070 | S | 102 x 219 | SET #005 | Graham | Madera | 1.75 | GPD | PLASTICO LAMINADO. CHAPA ENCINO COLOR NUEZ WKS | PARTICLE CORE |  |  |  | Ceco | ACERO ROLADO | SU | 16 |  | 5 3/4" | 15 | A20/EOPD | Tope Hospitalario | SET #005 - CUARTOS DE ASEO | 804 | 3-Bisagra de acero con 5 Nudos para uso estándar serie MacPRO marca McKinney , fabricada de acuerdo a los estándares de calidad ANSI/BHMA 156.1 y 156.7, con un espesor de 3.4mm y dimensiones de 4.5"x4.5" abierta, Incluye tornillería para puerta de madera y puerta metálica, Acabado Cromo Satinado - Modelo: Hinges MP79 4 1/2 x 4 1/2 26D // 1-Cerradura de Manija Función Bodega serie 5300LN marca Yale com manija modelo Augusta e incluir Recubrimiento Antimicrobial, Dos Niéveles de Amaestramiento compatible con cerrojos o barras de pánico y Como Características Estándares debe ser fabricada de acuerdo a los estándares calidad ANSI/BHMA A156.2 Grado 2 y accesibilidad (ADA)ANSI 117.1, La manija deberá tener sistema de Clutch en todas sus funciones incluso cuando la cerradura este bajo Llave, deberá incluir Certificación contra fuego UL, Garantía de 5 años en el mecanismo y Garantía de por vida en la caída de la manija o ruptura del resorte de la manija, La manija deberá ser de 5" de largo, Acabado Cromo Satinado - Modelo: Lockset AU 5305LN GMK YMS 626 // 1-Tope de pared marca Rockwood acabado cromo satinado con protector de goma color gris - Modelo: Wall Bumper 409 US32D // 1-Puerta de Madera 1 3/4" de espesor serie GPD Marca Graham, interior de Particle Core, Recubierta de Plástico Laminado Wilsonart Serie 60, Maquinados de Fabrica. Puerta Garantizada de por la vida útil de edificio. - Modelo: WD 3070 1 3/4 F PC HPDL W60 GPD // 1-Marco Metálico de Acero rolado en frio calibre 16, Marca CECO serie SU para sobreponer en muro de Block o Concreto de 15cm de espesor o mayor, con soldadura en uniones, Incluye refuerzo para Cierrapuertas y Anclas de tipo Mariposa. Fabricado bajo los estándares ANSI A250.8, Preparación de fabrica para Bisagras, Cerradura o Barra de Pánico según sea el caso, Acabado Primed de Fabrica estandarizado por la norma ANSI A250.10 antes de la aplicación de pintura electrostática Según Muestra Aprobada. - Modelo: SU 16 CRS 534 SGL 3070 V3/U6 (A20/EOPDL4-(2); HOS/ST6(2)) | Doors: 005(6) | 1
PLANTA BAJA | PATOLOGIA | ASEO | 902 | 5-2. | 5-2 | 1 | 3070 | S | 102 x 219 | SET #005 | Graham | Madera | 1.75 | GPD | PLASTICO LAMINADO. CHAPA ENCINO COLOR NUEZ WKS | PARTICLE CORE |  |  |  | Ceco | ACERO ROLADO | SU | 16 |  | 5 3/4" | 15 | A20/EOPD | Tope Hospitalario | SET #005 - CUARTOS DE ASEO | 902 | 3-Bisagra de acero con 5 Nudos para uso estándar serie MacPRO marca McKinney , fabricada de acuerdo a los estándares de calidad ANSI/BHMA 156.1 y 156.7, con un espesor de 3.4mm y dimensiones de 4.5"x4.5" abierta, Incluye tornillería para puerta de madera y puerta metálica, Acabado Cromo Satinado - Modelo: Hinges MP79 4 1/2 x 4 1/2 26D // 1-Cerradura de Manija Función Bodega serie 5300LN marca Yale com manija modelo Augusta e incluir Recubrimiento Antimicrobial, Dos Niéveles de Amaestramiento compatible con cerrojos o barras de pánico y Como Características Estándares debe ser fabricada de acuerdo a los estándares calidad ANSI/BHMA A156.2 Grado 2 y accesibilidad (ADA)ANSI 117.1, La manija deberá tener sistema de Clutch en todas sus funciones incluso cuando la cerradura este bajo Llave, deberá incluir Certificación contra fuego UL, Garantía de 5 años en el mecanismo y Garantía de por vida en la caída de la manija o ruptura del resorte de la manija, La manija deberá ser de 5" de largo, Acabado Cromo Satinado - Modelo: Lockset AU 5305LN GMK YMS 626 // 1-Tope de pared marca Rockwood acabado cromo satinado con protector de goma color gris - Modelo: Wall Bumper 409 US32D // 1-Puerta de Madera 1 3/4" de espesor serie GPD Marca Graham, interior de Particle Core, Recubierta de Plástico Laminado Wilsonart Serie 60, Maquinados de Fabrica. Puerta Garantizada de por la vida útil de edificio. - Modelo: WD 3070 1 3/4 F PC HPDL W60 GPD // 1-Marco Metálico de Acero rolado en frio calibre 16, Marca CECO serie SU para sobreponer en muro de Block o Concreto de 15cm de espesor o mayor, con soldadura en uniones, Incluye refuerzo para Cierrapuertas y Anclas de tipo Mariposa. Fabricado bajo los estándares ANSI A250.8, Preparación de fabrica para Bisagras, Cerradura o Barra de Pánico según sea el caso, Acabado Primed de Fabrica estandarizado por la norma ANSI A250.10 antes de la aplicación de pintura electrostática Según Muestra Aprobada. - Modelo: SU 16 CRS 534 SGL 3070 V3/U6 (A20/EOPDL4-(2); HOS/ST6(2)) | Doors: 005(6) | 1
PLANTA BAJA | URGENCIAS | ASEO | 312 | 5-2. | 5 | 1 | 3070 | S | 102 x 219 | SET #005 | Graham | Madera | 1.75 | GPD | PLASTICO LAMINADO. CHAPA ENCINO COLOR NUEZ WKS | PARTICLE CORE |  |  |  | Ceco | ACERO ROLADO | SU | 16 |  | 5 3/4" | 15 | A20/EOPD | Tope Hospitalario | SET #005 - CUARTOS DE ASEO | 5 | 3-Bisagra de acero con 5 Nudos para uso estándar serie MacPRO marca McKinney , fabricada de acuerdo a los estándares de calidad ANSI/BHMA 156.1 y 156.7, con un espesor de 3.4mm y dimensiones de 4.5"x4.5" abierta, Incluye tornillería para puerta de madera y puerta metálica, Acabado Cromo Satinado - Modelo: Hinges MP79 4 1/2 x 4 1/2 26D // 1-Cerradura de Manija Función Bodega serie 5300LN marca Yale com manija modelo Augusta e incluir Recubrimiento Antimicrobial, Dos Niéveles de Amaestramiento compatible con cerrojos o barras de pánico y Como Características Estándares debe ser fabricada de acuerdo a los estándares calidad ANSI/BHMA A156.2 Grado 2 y accesibilidad (ADA)ANSI 117.1, La manija deberá tener sistema de Clutch en todas sus funciones incluso cuando la cerradura este bajo Llave, deberá incluir Certificación contra fuego UL, Garantía de 5 años en el mecanismo y Garantía de por vida en la caída de la manija o ruptura del resorte de la manija, La manija deberá ser de 5" de largo, Acabado Cromo Satinado - Modelo: Lockset AU 5305LN GMK YMS 626 // 1-Tope de pared marca Rockwood acabado cromo satinado con protector de goma color gris - Modelo: Wall Bumper 409 US32D // 1-Puerta de Madera 1 3/4" de espesor serie GPD Marca Graham, interior de Particle Core, Recubierta de Plástico Laminado Wilsonart Serie 60, Maquinados de Fabrica. Puerta Garantizada de por la vida útil de edificio. - Modelo: WD 3070 1 3/4 F PC HPDL W60 GPD // 1-Marco Metálico de Acero rolado en frio calibre 16, Marca CECO serie SU para sobreponer en muro de Block o Concreto de 15cm de espesor o mayor, con soldadura en uniones, Incluye refuerzo para Cierrapuertas y Anclas de tipo Mariposa. Fabricado bajo los estándares ANSI A250.8, Preparación de fabrica para Bisagras, Cerradura o Barra de Pánico según sea el caso, Acabado Primed de Fabrica estandarizado por la norma ANSI A250.10 antes de la aplicación de pintura electrostática Según Muestra Aprobada. - Modelo: SU 16 CRS 534 SGL 3070 V3/U6 (A20/EOPDL4-(2); HOS/ST6(2)) | Doors: 005(6) | 1
PLANTA BAJA | CIRUGIA | ROPA SUCIA | 805 | 6-1. | 6-1 | 1 | 3070 | S | 102 x 219 | SET #006 | Graham | Madera | 1.75 | GPD | PLASTICO LAMINADO. CHAPA ENCINO COLOR NUEZ WKS | PARTICLE CORE |  |  |  | Ceco | ACERO ROLADO | SU | 16 |  | 5 3/4" | 15 | A20/EOPD | Tope Hospitalario | SET #006 - RPBI/ROPA SUCIA | 805 | 3-Bisagra de acero con Dos Baleros y 5 Nudos para uso estándar serie MacPRO marca McKinney , fabricada de acuerdo a los estándares de calidad ANSI/BHMA 156.1 y 156.7, con un espesor de 3.4mm y dimensiones de 4.5"x4.5" abierta, Incluye tornillería para puerta de madera y puerta metálica, Acabado Cromo Satinado - Modelo: Hinges MPB79 4 1/2 x 4 1/2 26D // 1-Cerradura de Manija Función Bodega serie 5300LN marca Yale com manija modelo Augusta e incluir Recubrimiento Antimicrobial, Dos Niéveles de Amaestramiento compatible con cerrojos o barras de pánico y Como Características Estándares debe ser fabricada de acuerdo a los estándares calidad ANSI/BHMA A156.2 Grado 2 y accesibilidad (ADA)ANSI 117.1, La manija deberá tener sistema de Clutch en todas sus funciones incluso cuando la cerradura este bajo Llave, deberá incluir Certificación contra fuego UL, Garantía de 5 años en el mecanismo y Garantía de por vida en la caída de la manija o ruptura del resorte de la manija, La manija deberá ser de 5" de largo, Acabado Cromo Satinado - Modelo: Lockset AU 5305LN GMK YMS 626 // 1-Cierrapuertas de sobreponer Marca Yale con brazo paralelo y válvulas de ajuste en Latching, Ciclo de Apertura y Backcheck, incluye cubierta plástica de mecanismo, Certificado ANSI/BHMA A156.4 Grado 1, certificado contra fuego, certificado de accesibilidad (ADA) y 10 años de garantía. Acabado Aluminio - Modelo: Closer 2701 689 // 1-Sello Perimetral auto adherible con certificación BHMA, contra fuego 10C, amortiguador de ruido y protección contra corrientes de aire y paso de humos, marca PEMKO color blanco - Modelo: Smoke Seal S88 W 17' // 1-Puerta de Madera 1 3/4" de espesor serie GPD Marca Graham, interior de Particle Core, Recubierta de Plástico Laminado Wilsonart Serie 60, Maquinados de Fabrica. Puerta Garantizada de por la vida útil de edificio. - Modelo: WD 3070 1 3/4 F PC HPDL W60 GPD // 1-Marco Metálico de Acero rolado en frio calibre 16, Marca CECO serie SU para sobreponer en muro de Block o Concreto de 15cm de espesor o mayor, con soldadura en uniones, Incluye refuerzo para Cierrapuertas y Anclas de tipo Mariposa. Fabricado bajo los estándares ANSI A250.8, Preparación de fabrica para Bisagras, Cerradura o Barra de Pánico según sea el caso, Acabado Primed de Fabrica estandarizado por la norma ANSI A250.10 antes de la aplicación de pintura electrostática Según Muestra Aprobada. - Modelo: SU 16 CRS 534 SGL 3070 V3/U6 (A20/EOPDL4-(2); HOS/ST6(2)) | Doors: 006(16) | 1
PLANTA BAJA | CIRUGIA | SEPTICO | 806 | 6-1. | 6-1 | 1 | 3070 | S | 102 x 219 | SET #006 | Graham | Madera | 1.75 | GPD | PLASTICO LAMINADO. CHAPA ENCINO COLOR NUEZ WKS | PARTICLE CORE |  |  |  | Ceco | ACERO ROLADO | SU | 16 |  | 5 3/4" | 15 | A20/EOPD | Tope Hospitalario | SET #006 - RPBI/ROPA SUCIA | 806 | 3-Bisagra de acero con Dos Baleros y 5 Nudos para uso estándar serie MacPRO marca McKinney , fabricada de acuerdo a los estándares de calidad ANSI/BHMA 156.1 y 156.7, con un espesor de 3.4mm y dimensiones de 4.5"x4.5" abierta, Incluye tornillería para puerta de madera y puerta metálica, Acabado Cromo Satinado - Modelo: Hinges MPB79 4 1/2 x 4 1/2 26D // 1-Cerradura de Manija Función Bodega serie 5300LN marca Yale com manija modelo Augusta e incluir Recubrimiento Antimicrobial, Dos Niéveles de Amaestramiento compatible con cerrojos o barras de pánico y Como Características Estándares debe ser fabricada de acuerdo a los estándares calidad ANSI/BHMA A156.2 Grado 2 y accesibilidad (ADA)ANSI 117.1, La manija deberá tener sistema de Clutch en todas sus funciones incluso cuando la cerradura este bajo Llave, deberá incluir Certificación contra fuego UL, Garantía de 5 años en el mecanismo y Garantía de por vida en la caída de la manija o ruptura del resorte de la manija, La manija deberá ser de 5" de largo, Acabado Cromo Satinado - Modelo: Lockset AU 5305LN GMK YMS 626 // 1-Cierrapuertas de sobreponer Marca Yale con brazo paralelo y válvulas de ajuste en Latching, Ciclo de Apertura y Backcheck, incluye cubierta plástica de mecanismo, Certificado ANSI/BHMA A156.4 Grado 1, certificado contra fuego, certificado de accesibilidad (ADA) y 10 años de garantía. Acabado Aluminio - Modelo: Closer 2701 689 // 1-Sello Perimetral auto adherible con certificación BHMA, contra fuego 10C, amortiguador de ruido y protección contra corrientes de aire y paso de humos, marca PEMKO color blanco - Modelo: Smoke Seal S88 W 17' // 1-Puerta de Madera 1 3/4" de espesor serie GPD Marca Graham, interior de Particle Core, Recubierta de Plástico Laminado Wilsonart Serie 60, Maquinados de Fabrica. Puerta Garantizada de por la vida útil de edificio. - Modelo: WD 3070 1 3/4 F PC HPDL W60 GPD // 1-Marco Metálico de Acero rolado en frio calibre 16, Marca CECO serie SU para sobreponer en muro de Block o Concreto de 15cm de espesor o mayor, con soldadura en uniones, Incluye refuerzo para Cierrapuertas y Anclas de tipo Mariposa. Fabricado bajo los estándares ANSI A250.8, Preparación de fabrica para Bisagras, Cerradura o Barra de Pánico según sea el caso, Acabado Primed de Fabrica estandarizado por la norma ANSI A250.10 antes de la aplicación de pintura electrostática Según Muestra Aprobada. - Modelo: SU 16 CRS 534 SGL 3070 V3/U6 (A20/EOPDL4-(2); HOS/ST6(2)) | Doors: 006(16) | 1
PLANTA BAJA | CONSULTA EXTERNA | RPBI | 177 | 6-1. | 6 | 1 | 3070 | S | 102 x 219 | SET #006 | Graham | Madera | 1.75 | GPD | PLASTICO LAMINADO. CHAPA ENCINO COLOR NUEZ WKS | PARTICLE CORE |  |  |  | Ceco | ACERO ROLADO | SU | 16 |  | 5 3/4" | 15 | A20/EOPD | Tope Hospitalario | SET #006 - RPBI/ROPA SUCIA | 6 | 3-Bisagra de acero con Dos Baleros y 5 Nudos para uso estándar serie MacPRO marca McKinney , fabricada de acuerdo a los estándares de calidad ANSI/BHMA 156.1 y 156.7, con un espesor de 3.4mm y dimensiones de 4.5"x4.5" abierta, Incluye tornillería para puerta de madera y puerta metálica, Acabado Cromo Satinado - Modelo: Hinges MPB79 4 1/2 x 4 1/2 26D // 1-Cerradura de Manija Función Bodega serie 5300LN marca Yale com manija modelo Augusta e incluir Recubrimiento Antimicrobial, Dos Niéveles de Amaestramiento compatible con cerrojos o barras de pánico y Como Características Estándares debe ser fabricada de acuerdo a los estándares calidad ANSI/BHMA A156.2 Grado 2 y accesibilidad (ADA)ANSI 117.1, La manija deberá tener sistema de Clutch en todas sus funciones incluso cuando la cerradura este bajo Llave, deberá incluir Certificación contra fuego UL, Garantía de 5 años en el mecanismo y Garantía de por vida en la caída de la manija o ruptura del resorte de la manija, La manija deberá ser de 5" de largo, Acabado Cromo Satinado - Modelo: Lockset AU 5305LN GMK YMS 626 // 1-Cierrapuertas de sobreponer Marca Yale con brazo paralelo y válvulas de ajuste en Latching, Ciclo de Apertura y Backcheck, incluye cubierta plástica de mecanismo, Certificado ANSI/BHMA A156.4 Grado 1, certificado contra fuego, certificado de accesibilidad (ADA) y 10 años de garantía. Acabado Aluminio - Modelo: Closer 2701 689 // 1-Sello Perimetral auto adherible con certificación BHMA, contra fuego 10C, amortiguador de ruido y protección contra corrientes de aire y paso de humos, marca PEMKO color blanco - Modelo: Smoke Seal S88 W 17' // 1-Puerta de Madera 1 3/4" de espesor serie GPD Marca Graham, interior de Particle Core, Recubierta de Plástico Laminado Wilsonart Serie 60, Maquinados de Fabrica. Puerta Garantizada de por la vida útil de edificio. - Modelo: WD 3070 1 3/4 F PC HPDL W60 GPD // 1-Marco Metálico de Acero rolado en frio calibre 16, Marca CECO serie SU para sobreponer en muro de Block o Concreto de 15cm de espesor o mayor, con soldadura en uniones, Incluye refuerzo para Cierrapuertas y Anclas de tipo Mariposa. Fabricado bajo los estándares ANSI A250.8, Preparación de fabrica para Bisagras, Cerradura o Barra de Pánico según sea el caso, Acabado Primed de Fabrica estandarizado por la norma ANSI A250.10 antes de la aplicación de pintura electrostática Según Muestra Aprobada. - Modelo: SU 16 CRS 534 SGL 3070 V3/U6 (A20/EOPDL4-(2); HOS/ST6(2)) | Doors: 006(16) | 1
PLANTA BAJA | CUIDADOS INTENSIVOS | FILTRO DE LIMPIEZA MÉDICO | 230 | 6-1. | 16 | 1 | S | 102 x 219 | SET #006 | Graham | Madera | 1.75 | GPD | PLASTICO LAMINADO | PARTICLE CORE |  |  |  | Ceco | ACERO ROLADO | SU | 16 |  | 5 3/4" | 15 | A20/EOPD | Tope Hospitalario | SET #006 - RPBI/ROPA SUCIA | 6 | 3-Bisagra de acero con Dos Baleros y 5 Nudos para uso estándar serie MacPRO marca McKinney , fabricada de acuerdo a los estándares de calidad ANSI/BHMA 156.1 y 156.7, con un espesor de 3.4mm y dimensiones de 4.5"x4.5" abierta, Incluye tornillería para puerta de madera y puerta metálica, Acabado Cromo Satinado - Modelo: Hinges MPB79 4 1/2 x 4 1/2 26D // 1-Cerradura de Manija Función Bodega serie 5300LN marca Yale com manija modelo Augusta e incluir Recubrimiento Antimicrobial, Dos Niéveles de Amaestramiento compatible con cerrojos o barras de pánico y Como Características Estándares debe ser fabricada de acuerdo a los estándares calidad ANSI/BHMA A156.2 Grado 2 y accesibilidad (ADA)ANSI 117.1, La manija deberá tener sistema de Clutch en todas sus funciones incluso cuando la cerradura este bajo Llave, deberá incluir Certificación contra fuego UL, Garantía de 5 años en el mecanismo y Garantía de por vida en la caída de la manija o ruptura del resorte de la manija, La manija deberá ser de 5" de largo, Acabado Cromo Satinado - Modelo: Lockset AU 5305LN GMK YMS 626 // 1-Cierrapuertas de sobreponer Marca Yale con brazo paralelo y válvulas de ajuste en Latching, Ciclo de Apertura y Backcheck, incluye cubierta plástica de mecanismo, Certificado ANSI/BHMA A156.4 Grado 1, certificado contra fuego, certificado de accesibilidad (ADA) y 10 años de garantía. Acabado Aluminio - Modelo: Closer 2701 689 // 1-Sello Perimetral auto adherible con certificación BHMA, contra fuego 10C, amortiguador de ruido y protección contra corrientes de aire y paso de humos, marca PEMKO color blanco - Modelo: Smoke Seal S88 W 17' // 1-Puerta de Madera 1 3/4" de espesor serie GPD Marca Graham, interior de Particle Core, Recubierta de Plástico Laminado Wilsonart Serie 60, Maquinados de Fabrica. Puerta Garantizada de por la vida útil de edificio. - Modelo: WD 3070 1 3/4 F PC HPDL W60 GPD // 1-Marco Metálico de Acero rolado en frio calibre 16, Marca CECO serie SU para sobreponer en muro de Block o Concreto de 15cm de espesor o mayor, con soldadura en uniones, Incluye refuerzo para Cierrapuertas y Anclas de tipo Mariposa. Fabricado bajo los estándares ANSI A250.8, Preparación de fabrica para Bisagras, Cerradura o Barra de Pánico según sea el caso, Acabado Primed de Fabrica estandarizado por la norma ANSI A250.10 antes de la aplicación de pintura electrostática Según Muestra Aprobada. - Modelo: SU 16 CRS 534 SGL 3070 V3/U6 (A20/EOPDL4-(2); HOS/ST6(2)) | Doors: 006(16) |  | 1
NIVEL 1 | HOSPITALIZACION | SEPTICO | 1458 | 6-1. | 6 | 1 | 3070 | S | 102 x 219 | SET #006 | Graham | Madera | 1.75 | GPD | PLASTICO LAMINADO. CHAPA ENCINO COLOR NUEZ WKS | PARTICLE CORE |  |  |  | Ceco | ACERO ROLADO | SU | 16 |  | 5 3/4" | 15 | A20/EOPD | Tope Hospitalario | SET #006 - RPBI/ROPA SUCIA | 1458 | 3-Bisagra de acero con Dos Baleros y 5 Nudos para uso estándar serie MacPRO marca McKinney , fabricada de acuerdo a los estándares de calidad ANSI/BHMA 156.1 y 156.7, con un espesor de 3.4mm y dimensiones de 4.5"x4.5" abierta, Incluye tornillería para puerta de madera y puerta metálica, Acabado Cromo Satinado - Modelo: Hinges MPB79 4 1/2 x 4 1/2 26D // 1-Cerradura de Manija Función Bodega serie 5300LN marca Yale com manija modelo Augusta e incluir Recubrimiento Antimicrobial, Dos Niéveles de Amaestramiento compatible con cerrojos o barras de pánico y Como Características Estándares debe ser fabricada de acuerdo a los estándares calidad ANSI/BHMA A156.2 Grado 2 y accesibilidad (ADA)ANSI 117.1, La manija deberá tener sistema de Clutch en todas sus funciones incluso cuando la cerradura este bajo Llave, deberá incluir Certificación contra fuego UL, Garantía de 5 años en el mecanismo y Garantía de por vida en la caída de la manija o ruptura del resorte de la manija, La manija deberá ser de 5" de largo, Acabado Cromo Satinado - Modelo: Lockset AU 5305LN GMK YMS 626 // 1-Cierrapuertas de sobreponer Marca Yale con brazo paralelo y válvulas de ajuste en Latching, Ciclo de Apertura y Backcheck, incluye cubierta plástica de mecanismo, Certificado ANSI/BHMA A156.4 Grado 1, certificado contra fuego, certificado de accesibilidad (ADA) y 10 años de garantía. Acabado Aluminio - Modelo: Closer 2701 689 // 1-Sello Perimetral auto adherible con certificación BHMA, contra fuego 10C, amortiguador de ruido y protección contra corrientes de aire y paso de humos, marca PEMKO color blanco - Modelo: Smoke Seal S88 W 17' // 1-Puerta de Madera 1 3/4" de espesor serie GPD Marca Graham, interior de Particle Core, Recubierta de Plástico Laminado Wilsonart Serie 60, Maquinados de Fabrica. Puerta Garantizada de por la vida útil de edificio. - Modelo: WD 3070 1 3/4 F PC HPDL W60 GPD // 1-Marco Metálico de Acero rolado en frio calibre 16, Marca CECO serie SU para sobreponer en muro de Block o Concreto de 15cm de espesor o mayor, con soldadura en uniones, Incluye refuerzo para Cierrapuertas y Anclas de tipo Mariposa. Fabricado bajo los estándares ANSI A250.8, Preparación de fabrica para Bisagras, Cerradura o Barra de Pánico según sea el caso, Acabado Primed de Fabrica estandarizado por la norma ANSI A250.10 antes de la aplicación de pintura electrostática Según Muestra Aprobada. - Modelo: SU 16 CRS 534 SGL 3070 V3/U6 (A20/EOPDL4-(2); HOS/ST6(2)) | Doors: 006(16) | 1
NIVEL 1 | HOSPITALIZACION | SÉPTICO | 1407 | 6-2. | 6 | 1 | 3070 | S | 102 x 219 | SET #006 | Graham | Madera | 1.75 | GPD | PLASTICO LAMINADO. CHAPA ENCINO COLOR NUEZ WKS | PARTICLE CORE |  |  |  | Ceco | ACERO ROLADO | SU | 16 |  | 5 3/4" | 15 | A20/EOPD | Tope Hospitalario | SET #006 - RPBI/ROPA SUCIA | 6 | 3-Bisagra de acero con Dos Baleros y 5 Nudos para uso estándar serie MacPRO marca McKinney , fabricada de acuerdo a los estándares de calidad ANSI/BHMA 156.1 y 156.7, con un espesor de 3.4mm y dimensiones de 4.5"x4.5" abierta, Incluye tornillería para puerta de madera y puerta metálica, Acabado Cromo Satinado - Modelo: Hinges MPB79 4 1/2 x 4 1/2 26D // 1-Cerradura de Manija Función Bodega serie 5300LN marca Yale com manija modelo Augusta e incluir Recubrimiento Antimicrobial, Dos Niéveles de Amaestramiento compatible con cerrojos o barras de pánico y Como Características Estándares debe ser fabricada de acuerdo a los estándares calidad ANSI/BHMA A156.2 Grado 2 y accesibilidad (ADA)ANSI 117.1, La manija deberá tener sistema de Clutch en todas sus funciones incluso cuando la cerradura este bajo Llave, deberá incluir Certificación contra fuego UL, Garantía de 5 años en el mecanismo y Garantía de por vida en la caída de la manija o ruptura del resorte de la manija, La manija deberá ser de 5" de largo, Acabado Cromo Satinado - Modelo: Lockset AU 5305LN GMK YMS 626 // 1-Cierrapuertas de sobreponer Marca Yale con brazo paralelo y válvulas de ajuste en Latching, Ciclo de Apertura y Backcheck, incluye cubierta plástica de mecanismo, Certificado ANSI/BHMA A156.4 Grado 1, certificado contra fuego, certificado de accesibilidad (ADA) y 10 años de garantía. Acabado Aluminio - Modelo: Closer 2701 689 // 1-Sello Perimetral auto adherible con certificación BHMA, contra fuego 10C, amortiguador de ruido y protección contra corrientes de aire y paso de humos, marca PEMKO color blanco - Modelo: Smoke Seal S88 W 17' // 1-Puerta de Madera 1 3/4" de espesor serie GPD Marca Graham, interior de Particle Core, Recubierta de Plástico Laminado Wilsonart Serie 60, Maquinados de Fabrica. Puerta Garantizada de por la vida útil de edificio. - Modelo: WD 3070 1 3/4 F PC HPDL W60 GPD // 1-Marco Metálico de Acero rolado en frio calibre 16, Marca CECO serie SU para sobreponer en muro de Block o Concreto de 15cm de espesor o mayor, con soldadura en uniones, Incluye refuerzo para Cierrapuertas y Anclas de tipo Mariposa. Fabricado bajo los estándares ANSI A250.8, Preparación de fabrica para Bisagras, Cerradura o Barra de Pánico según sea el caso, Acabado Primed de Fabrica estandarizado por la norma ANSI A250.10 antes de la aplicación de pintura electrostática Según Muestra Aprobada. - Modelo: SU 16 CRS 534 SGL 3070 V3/U6 (A20/EOPDL4-(2); HOS/ST6(2)) | Doors: 006(16) | 1
NIVEL 1 | HOSPITALIZACION | RECEPCION LECHES | 1451 | 6-2. | 6 | 1 | 3070 | S | 102 x 219 | SET #006 | Graham | Madera | 1.75 | GPD | PLASTICO LAMINADO. CHAPA ENCINO COLOR NUEZ WKS | PARTICLE CORE |  |  |  | Ceco | ACERO ROLADO | SU | 16 |  | 5 3/4" | 15 | A20/EOPD | Tope Hospitalario | SET #006 - RPBI/ROPA SUCIA | 1451 | 3-Bisagra de acero con Dos Baleros y 5 Nudos para uso estándar serie MacPRO marca McKinney , fabricada de acuerdo a los estándares de calidad ANSI/BHMA 156.1 y 156.7, con un espesor de 3.4mm y dimensiones de 4.5"x4.5" abierta, Incluye tornillería para puerta de madera y puerta metálica, Acabado Cromo Satinado - Modelo: Hinges MPB79 4 1/2 x 4 1/2 26D // 1-Cerradura de Manija Función Bodega serie 5300LN marca Yale com manija modelo Augusta e incluir Recubrimiento Antimicrobial, Dos Niéveles de Amaestramiento compatible con cerrojos o barras de pánico y Como Características Estándares debe ser fabricada de acuerdo a los estándares calidad ANSI/BHMA A156.2 Grado 2 y accesibilidad (ADA)ANSI 117.1, La manija deberá tener sistema de Clutch en todas sus funciones incluso cuando la cerradura este bajo Llave, deberá incluir Certificación contra fuego UL, Garantía de 5 años en el mecanismo y Garantía de por vida en la caída de la manija o ruptura del resorte de la manija, La manija deberá ser de 5" de largo, Acabado Cromo Satinado - Modelo: Lockset AU 5305LN GMK YMS 626 // 1-Cierrapuertas de sobreponer Marca Yale con brazo paralelo y válvulas de ajuste en Latching, Ciclo de Apertura y Backcheck, incluye cubierta plástica de mecanismo, Certificado ANSI/BHMA A156.4 Grado 1, certificado contra fuego, certificado de accesibilidad (ADA) y 10 años de garantía. Acabado Aluminio - Modelo: Closer 2701 689 // 1-Sello Perimetral auto adherible con certificación BHMA, contra fuego 10C, amortiguador de ruido y protección contra corrientes de aire y paso de humos, marca PEMKO color blanco - Modelo: Smoke Seal S88 W 17' // 1-Puerta de Madera 1 3/4" de espesor serie GPD Marca Graham, interior de Particle Core, Recubierta de Plástico Laminado Wilsonart Serie 60, Maquinados de Fabrica. Puerta Garantizada de por la vida útil de edificio. - Modelo: WD 3070 1 3/4 F PC HPDL W60 GPD // 1-Marco Metálico de Acero rolado en frio calibre 16, Marca CECO serie SU para sobreponer en muro de Block o Concreto de 15cm de espesor o mayor, con soldadura en uniones, Incluye refuerzo para Cierrapuertas y Anclas de tipo Mariposa. Fabricado bajo los estándares ANSI A250.8, Preparación de fabrica para Bisagras, Cerradura o Barra de Pánico según sea el caso, Acabado Primed de Fabrica estandarizado por la norma ANSI A250.10 antes de la aplicación de pintura electrostática Según Muestra Aprobada. - Modelo: SU 16 CRS 534 SGL 3070 V3/U6 (A20/EOPDL4-(2); HOS/ST6(2)) | Doors: 006(16) | 1
PLANTA BAJA | IMAGENOLOGÍA | SÉPTICO | 502 | 6-2. | 6 | 1 | 3070 | S | 102 x 219 | SET #006 | Graham | Madera | 1.75 | GPD | PLASTICO LAMINADO. CHAPA ENCINO COLOR NUEZ WKS | PARTICLE CORE |  |  |  | Ceco | ACERO ROLADO | SU | 16 |  | 5 3/4" | 15 | A20/EOPD | Tope Hospitalario | SET #006 - RPBI/ROPA SUCIA | 6 | 3-Bisagra de acero con Dos Baleros y 5 Nudos para uso estándar serie MacPRO marca McKinney , fabricada de acuerdo a los estándares de calidad ANSI/BHMA 156.1 y 156.7, con un espesor de 3.4mm y dimensiones de 4.5"x4.5" abierta, Incluye tornillería para puerta de madera y puerta metálica, Acabado Cromo Satinado - Modelo: Hinges MPB79 4 1/2 x 4 1/2 26D // 1-Cerradura de Manija Función Bodega serie 5300LN marca Yale com manija modelo Augusta e incluir Recubrimiento Antimicrobial, Dos Niéveles de Amaestramiento compatible con cerrojos o barras de pánico y Como Características Estándares debe ser fabricada de acuerdo a los estándares calidad ANSI/BHMA A156.2 Grado 2 y accesibilidad (ADA)ANSI 117.1, La manija deberá tener sistema de Clutch en todas sus funciones incluso cuando la cerradura este bajo Llave, deberá incluir Certificación contra fuego UL, Garantía de 5 años en el mecanismo y Garantía de por vida en la caída de la manija o ruptura del resorte de la manija, La manija deberá ser de 5" de largo, Acabado Cromo Satinado - Modelo: Lockset AU 5305LN GMK YMS 626 // 1-Cierrapuertas de sobreponer Marca Yale con brazo paralelo y válvulas de ajuste en Latching, Ciclo de Apertura y Backcheck, incluye cubierta plástica de mecanismo, Certificado ANSI/BHMA A156.4 Grado 1, certificado contra fuego, certificado de accesibilidad (ADA) y 10 años de garantía. Acabado Aluminio - Modelo: Closer 2701 689 // 1-Sello Perimetral auto adherible con certificación BHMA, contra fuego 10C, amortiguador de ruido y protección contra corrientes de aire y paso de humos, marca PEMKO color blanco - Modelo: Smoke Seal S88 W 17' // 1-Puerta de Madera 1 3/4" de espesor serie GPD Marca Graham, interior de Particle Core, Recubierta de Plástico Laminado Wilsonart Serie 60, Maquinados de Fabrica. Puerta Garantizada de por la vida útil de edificio. - Modelo: WD 3070 1 3/4 F PC HPDL W60 GPD // 1-Marco Metálico de Acero rolado en frio calibre 16, Marca CECO serie SU para sobreponer en muro de Block o Concreto de 15cm de espesor o mayor, con soldadura en uniones, Incluye refuerzo para Cierrapuertas y Anclas de tipo Mariposa. Fabricado bajo los estándares ANSI A250.8, Preparación de fabrica para Bisagras, Cerradura o Barra de Pánico según sea el caso, Acabado Primed de Fabrica estandarizado por la norma ANSI A250.10 antes de la aplicación de pintura electrostática Según Muestra Aprobada. - Modelo: SU 16 CRS 534 SGL 3070 V3/U6 (A20/EOPDL4-(2); HOS/ST6(2)) | Doors: 006(16) | 1
PLANTA BAJA | IMAGENOLOGÍA | CUARTO OBSCURO | 503 | 6-2. | 6 | 1 | 3070 | S | 102 x 219 | SET #006 | Graham | Madera | 1.75 | GPD | PLASTICO LAMINADO. CHAPA ENCINO COLOR NUEZ WKS | PARTICLE CORE |  |  |  | Ceco | ACERO ROLADO | SU | 16 |  | 5 3/4" | 15 | A20/EOPD | Tope Hospitalario | SET #006 - RPBI/ROPA SUCIA | 6 | 3-Bisagra de acero con Dos Baleros y 5 Nudos para uso estándar serie MacPRO marca McKinney , fabricada de acuerdo a los estándares de calidad ANSI/BHMA 156.1 y 156.7, con un espesor de 3.4mm y dimensiones de 4.5"x4.5" abierta, Incluye tornillería para puerta de madera y puerta metálica, Acabado Cromo Satinado - Modelo: Hinges MPB79 4 1/2 x 4 1/2 26D // 1-Cerradura de Manija Función Bodega serie 5300LN marca Yale com manija modelo Augusta e incluir Recubrimiento Antimicrobial, Dos Niéveles de Amaestramiento compatible con cerrojos o barras de pánico y Como Características Estándares debe ser fabricada de acuerdo a los estándares calidad ANSI/BHMA A156.2 Grado 2 y accesibilidad (ADA)ANSI 117.1, La manija deberá tener sistema de Clutch en todas sus funciones incluso cuando la cerradura este bajo Llave, deberá incluir Certificación contra fuego UL, Garantía de 5 años en el mecanismo y Garantía de por vida en la caída de la manija o ruptura del resorte de la manija, La manija deberá ser de 5" de largo, Acabado Cromo Satinado - Modelo: Lockset AU 5305LN GMK YMS 626 // 1-Cierrapuertas de sobreponer Marca Yale con brazo paralelo y válvulas de ajuste en Latching, Ciclo de Apertura y Backcheck, incluye cubierta plástica de mecanismo, Certificado ANSI/BHMA A156.4 Grado 1, certificado contra fuego, certificado de accesibilidad (ADA) y 10 años de garantía. Acabado Aluminio - Modelo: Closer 2701 689 // 1-Sello Perimetral auto adherible con certificación BHMA, contra fuego 10C, amortiguador de ruido y protección contra corrientes de aire y paso de humos, marca PEMKO color blanco - Modelo: Smoke Seal S88 W 17' // 1-Puerta de Madera 1 3/4" de espesor serie GPD Marca Graham, interior de Particle Core, Recubierta de Plástico Laminado Wilsonart Serie 60, Maquinados de Fabrica. Puerta Garantizada de por la vida útil de edificio. - Modelo: WD 3070 1 3/4 F PC HPDL W60 GPD // 1-Marco Metálico de Acero rolado en frio calibre 16, Marca CECO serie SU para sobreponer en muro de Block o Concreto de 15cm de espesor o mayor, con soldadura en uniones, Incluye refuerzo para Cierrapuertas y Anclas de tipo Mariposa. Fabricado bajo los estándares ANSI A250.8, Preparación de fabrica para Bisagras, Cerradura o Barra de Pánico según sea el caso, Acabado Primed de Fabrica estandarizado por la norma ANSI A250.10 antes de la aplicación de pintura electrostática Según Muestra Aprobada. - Modelo: SU 16 CRS 534 SGL 3070 V3/U6 (A20/EOPDL4-(2); HOS/ST6(2)) | Doors: 006(16) | 1
PLANTA BAJA | LABORATORIO | CUARTO SÉPTICO Y RPBI | 412 | 6-2. | 6 | 1 | 3070 | S | 102 x 219 | SET #006 | Graham | Madera | 1.75 | GPD | PLASTICO LAMINADO. CHAPA ENCINO COLOR NUEZ WKS | PARTICLE CORE |  |  |  | Ceco | ACERO ROLADO | SU | 16 |  | 5 3/4" | 15 | A20/EOPD | Tope Hospitalario | SET #006 - RPBI/ROPA SUCIA | 6 | 3-Bisagra de acero con Dos Baleros y 5 Nudos para uso estándar serie MacPRO marca McKinney , fabricada de acuerdo a los estándares de calidad ANSI/BHMA 156.1 y 156.7, con un espesor de 3.4mm y dimensiones de 4.5"x4.5" abierta, Incluye tornillería para puerta de madera y puerta metálica, Acabado Cromo Satinado - Modelo: Hinges MPB79 4 1/2 x 4 1/2 26D // 1-Cerradura de Manija Función Bodega serie 5300LN marca Yale com manija modelo Augusta e incluir Recubrimiento Antimicrobial, Dos Niéveles de Amaestramiento compatible con cerrojos o barras de pánico y Como Características Estándares debe ser fabricada de acuerdo a los estándares calidad ANSI/BHMA A156.2 Grado 2 y accesibilidad (ADA)ANSI 117.1, La manija deberá tener sistema de Clutch en todas sus funciones incluso cuando la cerradura este bajo Llave, deberá incluir Certificación contra fuego UL, Garantía de 5 años en el mecanismo y Garantía de por vida en la caída de la manija o ruptura del resorte de la manija, La manija deberá ser de 5" de largo, Acabado Cromo Satinado - Modelo: Lockset AU 5305LN GMK YMS 626 // 1-Cierrapuertas de sobreponer Marca Yale con brazo paralelo y válvulas de ajuste en Latching, Ciclo de Apertura y Backcheck, incluye cubierta plástica de mecanismo, Certificado ANSI/BHMA A156.4 Grado 1, certificado contra fuego, certificado de accesibilidad (ADA) y 10 años de garantía. Acabado Aluminio - Modelo: Closer 2701 689 // 1-Sello Perimetral auto adherible con certificación BHMA, contra fuego 10C, amortiguador de ruido y protección contra corrientes de aire y paso de humos, marca PEMKO color blanco - Modelo: Smoke Seal S88 W 17' // 1-Puerta de Madera 1 3/4" de espesor serie GPD Marca Graham, interior de Particle Core, Recubierta de Plástico Laminado Wilsonart Serie 60, Maquinados de Fabrica. Puerta Garantizada de por la vida útil de edificio. - Modelo: WD 3070 1 3/4 F PC HPDL W60 GPD // 1-Marco Metálico de Acero rolado en frio calibre 16, Marca CECO serie SU para sobreponer en muro de Block o Concreto de 15cm de espesor o mayor, con soldadura en uniones, Incluye refuerzo para Cierrapuertas y Anclas de tipo Mariposa. Fabricado bajo los estándares ANSI A250.8, Preparación de fabrica para Bisagras, Cerradura o Barra de Pánico según sea el caso, Acabado Primed de Fabrica estandarizado por la norma ANSI A250.10 antes de la aplicación de pintura electrostática Según Muestra Aprobada. - Modelo: SU 16 CRS 534 SGL 3070 V3/U6 (A20/EOPDL4-(2); HOS/ST6(2)) | Doors: 006(16) | 1
PLANTA BAJA | PATOLOGIA | RPBI | 911 | 6-2. | 6-2 | 1 | 3070 | S | 102 x 219 | SET #006 | Graham | Madera | 1.75 | GPD | PLASTICO LAMINADO. CHAPA ENCINO COLOR NUEZ WKS | PARTICLE CORE |  |  |  | Ceco | ACERO ROLADO | SU | 16 |  | 5 3/4" | 15 | A20/EOPD | Tope Hospitalario | SET #006 - RPBI/ROPA SUCIA | 911 | 3-Bisagra de acero con Dos Baleros y 5 Nudos para uso estándar serie MacPRO marca McKinney , fabricada de acuerdo a los estándares de calidad ANSI/BHMA 156.1 y 156.7, con un espesor de 3.4mm y dimensiones de 4.5"x4.5" abierta, Incluye tornillería para puerta de madera y puerta metálica, Acabado Cromo Satinado - Modelo: Hinges MPB79 4 1/2 x 4 1/2 26D // 1-Cerradura de Manija Función Bodega serie 5300LN marca Yale com manija modelo Augusta e incluir Recubrimiento Antimicrobial, Dos Niéveles de Amaestramiento compatible con cerrojos o barras de pánico y Como Características Estándares debe ser fabricada de acuerdo a los estándares calidad ANSI/BHMA A156.2 Grado 2 y accesibilidad (ADA)ANSI 117.1, La manija deberá tener sistema de Clutch en todas sus funciones incluso cuando la cerradura este bajo Llave, deberá incluir Certificación contra fuego UL, Garantía de 5 años en el mecanismo y Garantía de por vida en la caída de la manija o ruptura del resorte de la manija, La manija deberá ser de 5" de largo, Acabado Cromo Satinado - Modelo: Lockset AU 5305LN GMK YMS 626 // 1-Cierrapuertas de sobreponer Marca Yale con brazo paralelo y válvulas de ajuste en Latching, Ciclo de Apertura y Backcheck, incluye cubierta plástica de mecanismo, Certificado ANSI/BHMA A156.4 Grado 1, certificado contra fuego, certificado de accesibilidad (ADA) y 10 años de garantía. Acabado Aluminio - Modelo: Closer 2701 689 // 1-Sello Perimetral auto adherible con certificación BHMA, contra fuego 10C, amortiguador de ruido y protección contra corrientes de aire y paso de humos, marca PEMKO color blanco - Modelo: Smoke Seal S88 W 17' // 1-Puerta de Madera 1 3/4" de espesor serie GPD Marca Graham, interior de Particle Core, Recubierta de Plástico Laminado Wilsonart Serie 60, Maquinados de Fabrica. Puerta Garantizada de por la vida útil de edificio. - Modelo: WD 3070 1 3/4 F PC HPDL W60 GPD // 1-Marco Metálico de Acero rolado en frio calibre 16, Marca CECO serie SU para sobreponer en muro de Block o Concreto de 15cm de espesor o mayor, con soldadura en uniones, Incluye refuerzo para Cierrapuertas y Anclas de tipo Mariposa. Fabricado bajo los estándares ANSI A250.8, Preparación de fabrica para Bisagras, Cerradura o Barra de Pánico según sea el caso, Acabado Primed de Fabrica estandarizado por la norma ANSI A250.10 antes de la aplicación de pintura electrostática Según Muestra Aprobada. - Modelo: SU 16 CRS 534 SGL 3070 V3/U6 (A20/EOPDL4-(2); HOS/ST6(2)) | Doors: 006(16) | 1
PLANTA BAJA | TOCOCIRUGÍA | SÉPTICO | 603 | 6-2. | 6 | 1 | 3070 | S | 102 x 219 | SET #006 | Graham | Madera | 1.75 | GPD | PLASTICO LAMINADO. CHAPA ENCINO COLOR NUEZ WKS | PARTICLE CORE |  |  |  | Ceco | ACERO ROLADO | SU | 16 |  | 5 3/4" | 15 | A20/EOPD | Tope Hospitalario | SET #006 - RPBI/ROPA SUCIA | 6 | 3-Bisagra de acero con Dos Baleros y 5 Nudos para uso estándar serie MacPRO marca McKinney , fabricada de acuerdo a los estándares de calidad ANSI/BHMA 156.1 y 156.7, con un espesor de 3.4mm y dimensiones de 4.5"x4.5" abierta, Incluye tornillería para puerta de madera y puerta metálica, Acabado Cromo Satinado - Modelo: Hinges MPB79 4 1/2 x 4 1/2 26D // 1-Cerradura de Manija Función Bodega serie 5300LN marca Yale com manija modelo Augusta e incluir Recubrimiento Antimicrobial, Dos Niéveles de Amaestramiento compatible con cerrojos o barras de pánico y Como Características Estándares debe ser fabricada de acuerdo a los estándares calidad ANSI/BHMA A156.2 Grado 2 y accesibilidad (ADA)ANSI 117.1, La manija deberá tener sistema de Clutch en todas sus funciones incluso cuando la cerradura este bajo Llave, deberá incluir Certificación contra fuego UL, Garantía de 5 años en el mecanismo y Garantía de por vida en la caída de la manija o ruptura del resorte de la manija, La manija deberá ser de 5" de largo, Acabado Cromo Satinado - Modelo: Lockset AU 5305LN GMK YMS 626 // 1-Cierrapuertas de sobreponer Marca Yale con brazo paralelo y válvulas de ajuste en Latching, Ciclo de Apertura y Backcheck, incluye cubierta plástica de mecanismo, Certificado ANSI/BHMA A156.4 Grado 1, certificado contra fuego, certificado de accesibilidad (ADA) y 10 años de garantía. Acabado Aluminio - Modelo: Closer 2701 689 // 1-Sello Perimetral auto adherible con certificación BHMA, contra fuego 10C, amortiguador de ruido y protección contra corrientes de aire y paso de humos, marca PEMKO color blanco - Modelo: Smoke Seal S88 W 17' // 1-Puerta de Madera 1 3/4" de espesor serie GPD Marca Graham, interior de Particle Core, Recubierta de Plástico Laminado Wilsonart Serie 60, Maquinados de Fabrica. Puerta Garantizada de por la vida útil de edificio. - Modelo: WD 3070 1 3/4 F PC HPDL W60 GPD // 1-Marco Metálico de Acero rolado en frio calibre 16, Marca CECO serie SU para sobreponer en muro de Block o Concreto de 15cm de espesor o mayor, con soldadura en uniones, Incluye refuerzo para Cierrapuertas y Anclas de tipo Mariposa. Fabricado bajo los estándares ANSI A250.8, Preparación de fabrica para Bisagras, Cerradura o Barra de Pánico según sea el caso, Acabado Primed de Fabrica estandarizado por la norma ANSI A250.10 antes de la aplicación de pintura electrostática Según Muestra Aprobada. - Modelo: SU 16 CRS 534 SGL 3070 V3/U6 (A20/EOPDL4-(2); HOS/ST6(2)) | Doors: 006(16) | 1
PLANTA BAJA | URGENCIAS | SÉPTICO | 321 | 6-2. | 6 | 1 | 3070 | S | 102 x 219 | SET #006 | Graham | Madera | 1.75 | GPD | PLASTICO LAMINADO. CHAPA ENCINO COLOR NUEZ WKS | PARTICLE CORE |  |  |  | Ceco | ACERO ROLADO | SU | 16 |  | 5 3/4" | 15 | A20/EOPD | Tope Hospitalario | SET #006 - RPBI/ROPA SUCIA | 6 | 3-Bisagra de acero con Dos Baleros y 5 Nudos para uso estándar serie MacPRO marca McKinney , fabricada de acuerdo a los estándares de calidad ANSI/BHMA 156.1 y 156.7, con un espesor de 3.4mm y dimensiones de 4.5"x4.5" abierta, Incluye tornillería para puerta de madera y puerta metálica, Acabado Cromo Satinado - Modelo: Hinges MPB79 4 1/2 x 4 1/2 26D // 1-Cerradura de Manija Función Bodega serie 5300LN marca Yale com manija modelo Augusta e incluir Recubrimiento Antimicrobial, Dos Niéveles de Amaestramiento compatible con cerrojos o barras de pánico y Como Características Estándares debe ser fabricada de acuerdo a los estándares calidad ANSI/BHMA A156.2 Grado 2 y accesibilidad (ADA)ANSI 117.1, La manija deberá tener sistema de Clutch en todas sus funciones incluso cuando la cerradura este bajo Llave, deberá incluir Certificación contra fuego UL, Garantía de 5 años en el mecanismo y Garantía de por vida en la caída de la manija o ruptura del resorte de la manija, La manija deberá ser de 5" de largo, Acabado Cromo Satinado - Modelo: Lockset AU 5305LN GMK YMS 626 // 1-Cierrapuertas de sobreponer Marca Yale con brazo paralelo y válvulas de ajuste en Latching, Ciclo de Apertura y Backcheck, incluye cubierta plástica de mecanismo, Certificado ANSI/BHMA A156.4 Grado 1, certificado contra fuego, certificado de accesibilidad (ADA) y 10 años de garantía. Acabado Aluminio - Modelo: Closer 2701 689 // 1-Sello Perimetral auto adherible con certificación BHMA, contra fuego 10C, amortiguador de ruido y protección contra corrientes de aire y paso de humos, marca PEMKO color blanco - Modelo: Smoke Seal S88 W 17' // 1-Puerta de Madera 1 3/4" de espesor serie GPD Marca Graham, interior de Particle Core, Recubierta de Plástico Laminado Wilsonart Serie 60, Maquinados de Fabrica. Puerta Garantizada de por la vida útil de edificio. - Modelo: WD 3070 1 3/4 F PC HPDL W60 GPD // 1-Marco Metálico de Acero rolado en frio calibre 16, Marca CECO serie SU para sobreponer en muro de Block o Concreto de 15cm de espesor o mayor, con soldadura en uniones, Incluye refuerzo para Cierrapuertas y Anclas de tipo Mariposa. Fabricado bajo los estándares ANSI A250.8, Preparación de fabrica para Bisagras, Cerradura o Barra de Pánico según sea el caso, Acabado Primed de Fabrica estandarizado por la norma ANSI A250.10 antes de la aplicación de pintura electrostática Según Muestra Aprobada. - Modelo: SU 16 CRS 534 SGL 3070 V3/U6 (A20/EOPDL4-(2); HOS/ST6(2)) | Doors: 006(16) | 1
PLANTA BAJA | LABORATORIO | ACCESO DE PERSONAL | 414 | 6-3. | 6 | 1 | 3070 | S | 102 x 219 | SET #006 | Graham | Madera | 1.75 | GPD | PLASTICO LAMINADO. CHAPA ENCINO COLOR NUEZ WKS | PARTICLE CORE |  |  |  | Ceco | ACERO ROLADO | SU | 16 |  | 5 3/4" | 15 | A20/EOPD | Tope Hospitalario | SET #006 - RPBI/ROPA SUCIA | 6 | 3-Bisagra de acero con Dos Baleros y 5 Nudos para uso estándar serie MacPRO marca McKinney , fabricada de acuerdo a los estándares de calidad ANSI/BHMA 156.1 y 156.7, con un espesor de 3.4mm y dimensiones de 4.5"x4.5" abierta, Incluye tornillería para puerta de madera y puerta metálica, Acabado Cromo Satinado - Modelo: Hinges MPB79 4 1/2 x 4 1/2 26D // 1-Cerradura de Manija Función Bodega serie 5300LN marca Yale com manija modelo Augusta e incluir Recubrimiento Antimicrobial, Dos Niéveles de Amaestramiento compatible con cerrojos o barras de pánico y Como Características Estándares debe ser fabricada de acuerdo a los estándares calidad ANSI/BHMA A156.2 Grado 2 y accesibilidad (ADA)ANSI 117.1, La manija deberá tener sistema de Clutch en todas sus funciones incluso cuando la cerradura este bajo Llave, deberá incluir Certificación contra fuego UL, Garantía de 5 años en el mecanismo y Garantía de por vida en la caída de la manija o ruptura del resorte de la manija, La manija deberá ser de 5" de largo, Acabado Cromo Satinado - Modelo: Lockset AU 5305LN GMK YMS 626 // 1-Cierrapuertas de sobreponer Marca Yale con brazo paralelo y válvulas de ajuste en Latching, Ciclo de Apertura y Backcheck, incluye cubierta plástica de mecanismo, Certificado ANSI/BHMA A156.4 Grado 1, certificado contra fuego, certificado de accesibilidad (ADA) y 10 años de garantía. Acabado Aluminio - Modelo: Closer 2701 689 // 1-Sello Perimetral auto adherible con certificación BHMA, contra fuego 10C, amortiguador de ruido y protección contra corrientes de aire y paso de humos, marca PEMKO color blanco - Modelo: Smoke Seal S88 W 17' // 1-Puerta de Madera 1 3/4" de espesor serie GPD Marca Graham, interior de Particle Core, Recubierta de Plástico Laminado Wilsonart Serie 60, Maquinados de Fabrica. Puerta Garantizada de por la vida útil de edificio. - Modelo: WD 3070 1 3/4 F PC HPDL W60 GPD // 1-Marco Metálico de Acero rolado en frio calibre 16, Marca CECO serie SU para sobreponer en muro de Block o Concreto de 15cm de espesor o mayor, con soldadura en uniones, Incluye refuerzo para Cierrapuertas y Anclas de tipo Mariposa. Fabricado bajo los estándares ANSI A250.8, Preparación de fabrica para Bisagras, Cerradura o Barra de Pánico según sea el caso, Acabado Primed de Fabrica estandarizado por la norma ANSI A250.10 antes de la aplicación de pintura electrostática Según Muestra Aprobada. - Modelo: SU 16 CRS 534 SGL 3070 V3/U6 (A20/EOPDL4-(2); HOS/ST6(2)) | Doors: 006(16) | 1
NIVEL 1 | HOSPITALIZACION | SÉPTICO | 1408 | 6A | 06A | 1 | 3070 | S | 102 x 219 | SET #006A | Graham | Madera | 1.75 | GPD | PLASTICO LAMINADO. CHAPA ENCINO COLOR NUEZ WKS | PARTICLE CORE | 45 min |  |  | Ceco | ACERO ROLADO | SU | 16 | 45 min | 5 3/4" | 15 | A20/EOPD | Tope Hospitalario | SET #06A - RPBI/ROPA SUCIA C/FUEGO | 06A | 3-Bisagra de acero con Dos Baleros y 5 Nudos para uso estándar serie MacPRO marca McKinney , fabricada de acuerdo a los estándares de calidad ANSI/BHMA 156.1 y 156.7, con un espesor de 3.4mm y dimensiones de 4.5"x4.5" abierta, Incluye tornillería para puerta de madera y puerta metálica, Acabado Cromo Satinado - Modelo: Hinges MPB79 4 1/2 x 4 1/2 26D // 1-Cerradura de Manija Función Bodega serie 5300LN marca Yale com manija modelo Augusta e incluir Recubrimiento Antimicrobial, Dos Niéveles de Amaestramiento compatible con cerrojos o barras de pánico y Como Características Estándares debe ser fabricada de acuerdo a los estándares calidad ANSI/BHMA A156.2 Grado 2 y accesibilidad (ADA)ANSI 117.1, La manija deberá tener sistema de Clutch en todas sus funciones incluso cuando la cerradura este bajo Llave, deberá incluir Certificación contra fuego UL, Garantía de 5 años en el mecanismo y Garantía de por vida en la caída de la manija o ruptura del resorte de la manija, La manija deberá ser de 5" de largo, Acabado Cromo Satinado - Modelo: Lockset AU 5305LN GMK YMS 626 // 1-Cierrapuertas de sobreponer Marca Yale con brazo paralelo y válvulas de ajuste en Latching, Ciclo de Apertura y Backcheck, incluye cubierta plástica de mecanismo, Certificado ANSI/BHMA A156.4 Grado 1, certificado contra fuego, certificado de accesibilidad (ADA) y 10 años de garantía. Acabado Aluminio - Modelo: Closer 2701 689 // 1-Sello Perimetral auto adherible con certificación BHMA, contra fuego 10C, amortiguador de ruido y protección contra corrientes de aire y paso de humos, marca PEMKO color blanco - Modelo: Smoke Seal S88 W 17' // 1-Puerta de Madera 1 3/4" de espesor serie GPD Marca Graham, interior de Particle Core, Recubierta de Plástico Laminado Wilsonart Serie 60, Maquinados de Fabrica. Puerta Garantizada de por la vida útil de edificio. - Modelo: WD 3070 1 3/4 F PC HPDL W60 GPD // 1-Marco Metálico de Acero rolado en frio calibre 16, Marca CECO serie SU para sobreponer en muro de Block o Concreto de 15cm de espesor o mayor, con soldadura en uniones, Incluye refuerzo para Cierrapuertas y Anclas de tipo Mariposa. Fabricado bajo los estándares ANSI A250.8, Preparación de fabrica para Bisagras, Cerradura o Barra de Pánico según sea el caso, Acabado Primed de Fabrica estandarizado por la norma ANSI A250.10 antes de la aplicación de pintura electrostática Según Muestra Aprobada. - Modelo: SU 16 CRS 534 SGL 3070 V3/U6 (A20/EOPDL4-(2)) | Doors: 06A | 1
PLANTA BAJA | CEYE | ALMCÉN DE INSUMOS NO ETÉRIL | 700 | 7-1. | 7 | 1 | 3070 | S | 102 x 219 | SET #007 | Graham | Madera | 1.75 | GPD | PLASTICO LAMINADO. CHAPA ENCINO COLOR NUEZ WKS | PARTICLE CORE |  |  |  | Ceco | ACERO ROLADO | SU | 16 |  | 5 3/4" | 15 | A20/EOPD | Tope Hospitalario | SET #007 - PASILLO TECNICO | 7 | 2-Bisagra de acero con Dos Baleros y 5 Nudos para uso estándar serie MacPRO marca McKinney , fabricada de acuerdo a los estándares de calidad ANSI/BHMA 156.1 y 156.7, con un espesor de 3.4mm y dimensiones de 4.5"x4.5" abierta, Incluye tornillería para puerta de madera y puerta metálica, Acabado Cromo Satinado - Modelo: Hinges MPB79 4 1/2 x 4 1/2 26D // 1-Bisagra de acero con Dos Baleros y 5 Nudos para uso estándar serie MacPRO marca McKinney , Con interface Eléctrica de 8 conectores para 4 amp continuos @ 24 volts de Corriente Directa y Arnes Lynx, fabricada de acuerdo a los estándares de calidad ANSI/BHMA 156.1 y 156.7, con un espesor de 3.4mm y dimensiones de 4.5"x4.5" abierta, Incluye tornillería para puerta de madera y puerta metálica, Acabado Cromo Satinado - Modelo: Hinges MPB79 4 1/2 x 4 1/2 QC8 26D // 1-Cerradura de Manija Eléctrica Función Fail Secure para 150 mA @ 24V Corriente Directa y Arnes Lynx, serie 5300LN marca Yale com manija modelo Augusta e incluir Recubrimiento Antimicrobial, Dos Niéveles de Amaestramiento compatible con cerrojos o barras de pánico, pestillo resistente de a impactos de 630lbs y Como Características Estándares debe ser fabricada de acuerdo a los estándares calidad ANSI/BHMA A156.2 Grado 2 y accesibilidad (ADA)ANSI 117.1, La manija deberá tener sistema de Clutch en todas sus funciones incluso cuando la cerradura este bajo Llave, deberá incluir Certificación contra fuego UL, Garantía de por vida en la caída de la manija o ruptura del resorte de la manija, La manija deberá ser de 5" de largo, Acabado Cromo Satinado - Modelo: Electrified Lockset AU 5391LN 24VDC GMK YMS 626 // 1-Cierrapuertas de sobreponer Marca Yale con brazo paralelo y válvulas de ajuste en Latching, Ciclo de Apertura y Backcheck, incluye cubierta plástica de mecanismo, Certificado ANSI/BHMA A156.4 Grado 1, certificado contra fuego, certificado de accesibilidad (ADA) y 10 años de garantía. Acabado Aluminio - Modelo: Closer 2701 689 // 1-Puerta de Madera 1 3/4" de espesor serie GPD Marca Graham, interior de Particle Core, Recubierta de Plástico Laminado Wilsonart Serie 60, Maquinados de Fabrica. Puerta Garantizada de por la vida útil de edificio. - Modelo: WD 3070 1 3/4 F PC HPDL W60 GPD // 1-Marco Metálico de Acero rolado en frio calibre 16, Marca CECO serie SU para sobreponer en muro de Block o Concreto de 15cm de espesor o mayor, con soldadura en uniones, Incluye refuerzo para Cierrapuertas y Anclas de tipo Mariposa. Fabricado bajo los estándares ANSI A250.8, Preparación de fabrica para Bisagras, Cerradura o Barra de Pánico según sea el caso, Acabado Primed de Fabrica estandarizado por la norma ANSI A250.10 antes de la aplicación de pintura electrostática Según Muestra Aprobada. - Modelo: SU 16 CRS 534 SGL 3070 V3/U6 (A20/EOPDL4-(2); HOS/ST6(2)) | Doors: 007(9) | 1
PLANTA BAJA | CONSULTA EXTERNA | PASILLO | 115 | 7-1. | 7 | 1 | 3070 | S | 102 x 219 | SET #007 | Graham | Madera | 1.75 | GPD | PLASTICO LAMINADO. CHAPA ENCINO COLOR NUEZ WKS | PARTICLE CORE |  |  |  | Ceco | ACERO ROLADO | SU | 16 |  | 5 3/4" | 15 | A20/EOPD | Tope Hospitalario | SET #007 - PASILLO TECNICO | 7 | 2-Bisagra de acero con Dos Baleros y 5 Nudos para uso estándar serie MacPRO marca McKinney , fabricada de acuerdo a los estándares de calidad ANSI/BHMA 156.1 y 156.7, con un espesor de 3.4mm y dimensiones de 4.5"x4.5" abierta, Incluye tornillería para puerta de madera y puerta metálica, Acabado Cromo Satinado - Modelo: Hinges MPB79 4 1/2 x 4 1/2 26D // 1-Bisagra de acero con Dos Baleros y 5 Nudos para uso estándar serie MacPRO marca McKinney , Con interface Eléctrica de 8 conectores para 4 amp continuos @ 24 volts de Corriente Directa y Arnes Lynx, fabricada de acuerdo a los estándares de calidad ANSI/BHMA 156.1 y 156.7, con un espesor de 3.4mm y dimensiones de 4.5"x4.5" abierta, Incluye tornillería para puerta de madera y puerta metálica, Acabado Cromo Satinado - Modelo: Hinges MPB79 4 1/2 x 4 1/2 QC8 26D // 1-Cerradura de Manija Eléctrica Función Fail Secure para 150 mA @ 24V Corriente Directa y Arnes Lynx, serie 5300LN marca Yale com manija modelo Augusta e incluir Recubrimiento Antimicrobial, Dos Niéveles de Amaestramiento compatible con cerrojos o barras de pánico, pestillo resistente de a impactos de 630lbs y Como Características Estándares debe ser fabricada de acuerdo a los estándares calidad ANSI/BHMA A156.2 Grado 2 y accesibilidad (ADA)ANSI 117.1, La manija deberá tener sistema de Clutch en todas sus funciones incluso cuando la cerradura este bajo Llave, deberá incluir Certificación contra fuego UL, Garantía de por vida en la caída de la manija o ruptura del resorte de la manija, La manija deberá ser de 5" de largo, Acabado Cromo Satinado - Modelo: Electrified Lockset AU 5391LN 24VDC GMK YMS 626 // 1-Cierrapuertas de sobreponer Marca Yale con brazo paralelo y válvulas de ajuste en Latching, Ciclo de Apertura y Backcheck, incluye cubierta plástica de mecanismo, Certificado ANSI/BHMA A156.4 Grado 1, certificado contra fuego, certificado de accesibilidad (ADA) y 10 años de garantía. Acabado Aluminio - Modelo: Closer 2701 689 // 1-Puerta de Madera 1 3/4" de espesor serie GPD Marca Graham, interior de Particle Core, Recubierta de Plástico Laminado Wilsonart Serie 60, Maquinados de Fabrica. Puerta Garantizada de por la vida útil de edificio. - Modelo: WD 3070 1 3/4 F PC HPDL W60 GPD // 1-Marco Metálico de Acero rolado en frio calibre 16, Marca CECO serie SU para sobreponer en muro de Block o Concreto de 15cm de espesor o mayor, con soldadura en uniones, Incluye refuerzo para Cierrapuertas y Anclas de tipo Mariposa. Fabricado bajo los estándares ANSI A250.8, Preparación de fabrica para Bisagras, Cerradura o Barra de Pánico según sea el caso, Acabado Primed de Fabrica estandarizado por la norma ANSI A250.10 antes de la aplicación de pintura electrostática Según Muestra Aprobada. - Modelo: SU 16 CRS 534 SGL 3070 V3/U6 (A20/EOPDL4-(2); HOS/ST6(2)) | Doors: 007(9) | 1
PLANTA BAJA | CONSULTA EXTERNA | PASILLO TECNICO | 142 | 7-1. | 7 | 1 | 3070 | S | 102 x 219 | SET #007 | Graham | Madera | 1.75 | GPD | PLASTICO LAMINADO. CHAPA ENCINO COLOR NUEZ WKS | PARTICLE CORE |  |  |  | Ceco | ACERO ROLADO | SU | 16 |  | 5 3/4" | 15 | A20/EOPD | Tope Hospitalario | SET #007 - PASILLO TECNICO | 7 | 2-Bisagra de acero con Dos Baleros y 5 Nudos para uso estándar serie MacPRO marca McKinney , fabricada de acuerdo a los estándares de calidad ANSI/BHMA 156.1 y 156.7, con un espesor de 3.4mm y dimensiones de 4.5"x4.5" abierta, Incluye tornillería para puerta de madera y puerta metálica, Acabado Cromo Satinado - Modelo: Hinges MPB79 4 1/2 x 4 1/2 26D // 1-Bisagra de acero con Dos Baleros y 5 Nudos para uso estándar serie MacPRO marca McKinney , Con interface Eléctrica de 8 conectores para 4 amp continuos @ 24 volts de Corriente Directa y Arnes Lynx, fabricada de acuerdo a los estándares de calidad ANSI/BHMA 156.1 y 156.7, con un espesor de 3.4mm y dimensiones de 4.5"x4.5" abierta, Incluye tornillería para puerta de madera y puerta metálica, Acabado Cromo Satinado - Modelo: Hinges MPB79 4 1/2 x 4 1/2 QC8 26D // 1-Cerradura de Manija Eléctrica Función Fail Secure para 150 mA @ 24V Corriente Directa y Arnes Lynx, serie 5300LN marca Yale com manija modelo Augusta e incluir Recubrimiento Antimicrobial, Dos Niéveles de Amaestramiento compatible con cerrojos o barras de pánico, pestillo resistente de a impactos de 630lbs y Como Características Estándares debe ser fabricada de acuerdo a los estándares calidad ANSI/BHMA A156.2 Grado 2 y accesibilidad (ADA)ANSI 117.1, La manija deberá tener sistema de Clutch en todas sus funciones incluso cuando la cerradura este bajo Llave, deberá incluir Certificación contra fuego UL, Garantía de por vida en la caída de la manija o ruptura del resorte de la manija, La manija deberá ser de 5" de largo, Acabado Cromo Satinado - Modelo: Electrified Lockset AU 5391LN 24VDC GMK YMS 626 // 1-Cierrapuertas de sobreponer Marca Yale con brazo paralelo y válvulas de ajuste en Latching, Ciclo de Apertura y Backcheck, incluye cubierta plástica de mecanismo, Certificado ANSI/BHMA A156.4 Grado 1, certificado contra fuego, certificado de accesibilidad (ADA) y 10 años de garantía. Acabado Aluminio - Modelo: Closer 2701 689 // 1-Puerta de Madera 1 3/4" de espesor serie GPD Marca Graham, interior de Particle Core, Recubierta de Plástico Laminado Wilsonart Serie 60, Maquinados de Fabrica. Puerta Garantizada de por la vida útil de edificio. - Modelo: WD 3070 1 3/4 F PC HPDL W60 GPD // 1-Marco Metálico de Acero rolado en frio calibre 16, Marca CECO serie SU para sobreponer en muro de Block o Concreto de 15cm de espesor o mayor, con soldadura en uniones, Incluye refuerzo para Cierrapuertas y Anclas de tipo Mariposa. Fabricado bajo los estándares ANSI A250.8, Preparación de fabrica para Bisagras, Cerradura o Barra de Pánico según sea el caso, Acabado Primed de Fabrica estandarizado por la norma ANSI A250.10 antes de la aplicación de pintura electrostática Según Muestra Aprobada. - Modelo: SU 16 CRS 534 SGL 3070 V3/U6 (A20/EOPDL4-(2); HOS/ST6(2)) | Doors: 007(9) | 1
PLANTA BAJA | LABORATORIO | VESTÍBULO RADIOLOGÍA/LABORATORIO | 413 | 7-1. | 7 | 1 | 3070 | S | 102 x 219 | SET #007 | Graham | Madera | 1.75 | GPD | PLASTICO LAMINADO. CHAPA ENCINO COLOR NUEZ WKS | PARTICLE CORE |  |  |  | Ceco | ACERO ROLADO | SU | 16 |  | 5 3/4" | 15 | A20/EOPD | Tope Hospitalario | SET #007 - PASILLO TECNICO | 7 | 2-Bisagra de acero con Dos Baleros y 5 Nudos para uso estándar serie MacPRO marca McKinney , fabricada de acuerdo a los estándares de calidad ANSI/BHMA 156.1 y 156.7, con un espesor de 3.4mm y dimensiones de 4.5"x4.5" abierta, Incluye tornillería para puerta de madera y puerta metálica, Acabado Cromo Satinado - Modelo: Hinges MPB79 4 1/2 x 4 1/2 26D // 1-Bisagra de acero con Dos Baleros y 5 Nudos para uso estándar serie MacPRO marca McKinney , Con interface Eléctrica de 8 conectores para 4 amp continuos @ 24 volts de Corriente Directa y Arnes Lynx, fabricada de acuerdo a los estándares de calidad ANSI/BHMA 156.1 y 156.7, con un espesor de 3.4mm y dimensiones de 4.5"x4.5" abierta, Incluye tornillería para puerta de madera y puerta metálica, Acabado Cromo Satinado - Modelo: Hinges MPB79 4 1/2 x 4 1/2 QC8 26D // 1-Cerradura de Manija Eléctrica Función Fail Secure para 150 mA @ 24V Corriente Directa y Arnes Lynx, serie 5300LN marca Yale com manija modelo Augusta e incluir Recubrimiento Antimicrobial, Dos Niéveles de Amaestramiento compatible con cerrojos o barras de pánico, pestillo resistente de a impactos de 630lbs y Como Características Estándares debe ser fabricada de acuerdo a los estándares calidad ANSI/BHMA A156.2 Grado 2 y accesibilidad (ADA)ANSI 117.1, La manija deberá tener sistema de Clutch en todas sus funciones incluso cuando la cerradura este bajo Llave, deberá incluir Certificación contra fuego UL, Garantía de por vida en la caída de la manija o ruptura del resorte de la manija, La manija deberá ser de 5" de largo, Acabado Cromo Satinado - Modelo: Electrified Lockset AU 5391LN 24VDC GMK YMS 626 // 1-Cierrapuertas de sobreponer Marca Yale con brazo paralelo y válvulas de ajuste en Latching, Ciclo de Apertura y Backcheck, incluye cubierta plástica de mecanismo, Certificado ANSI/BHMA A156.4 Grado 1, certificado contra fuego, certificado de accesibilidad (ADA) y 10 años de garantía. Acabado Aluminio - Modelo: Closer 2701 689 // 1-Puerta de Madera 1 3/4" de espesor serie GPD Marca Graham, interior de Particle Core, Recubierta de Plástico Laminado Wilsonart Serie 60, Maquinados de Fabrica. Puerta Garantizada de por la vida útil de edificio. - Modelo: WD 3070 1 3/4 F PC HPDL W60 GPD // 1-Marco Metálico de Acero rolado en frio calibre 16, Marca CECO serie SU para sobreponer en muro de Block o Concreto de 15cm de espesor o mayor, con soldadura en uniones, Incluye refuerzo para Cierrapuertas y Anclas de tipo Mariposa. Fabricado bajo los estándares ANSI A250.8, Preparación de fabrica para Bisagras, Cerradura o Barra de Pánico según sea el caso, Acabado Primed de Fabrica estandarizado por la norma ANSI A250.10 antes de la aplicación de pintura electrostática Según Muestra Aprobada. - Modelo: SU 16 CRS 534 SGL 3070 V3/U6 (A20/EOPDL4-(2); HOS/ST6(2)) | Doors: 007(9) | 1
PLANTA BAJA | TOCOCIRUGÍA | SÉPTICO | 602 | 7-2. | 7 | 1 | 3070 | S | 102 x 219 | SET #007 | Graham | Madera | 1.75 | GPD | PLASTICO LAMINADO. CHAPA ENCINO COLOR NUEZ WKS | PARTICLE CORE |  |  |  | Ceco | ACERO ROLADO | SU | 16 |  | 5 3/4" | 15 | A20/EOPD | Tope Hospitalario | SET #007 - PASILLO TECNICO | 7 | 2-Bisagra de acero con Dos Baleros y 5 Nudos para uso estándar serie MacPRO marca McKinney , fabricada de acuerdo a los estándares de calidad ANSI/BHMA 156.1 y 156.7, con un espesor de 3.4mm y dimensiones de 4.5"x4.5" abierta, Incluye tornillería para puerta de madera y puerta metálica, Acabado Cromo Satinado - Modelo: Hinges MPB79 4 1/2 x 4 1/2 26D // 1-Bisagra de acero con Dos Baleros y 5 Nudos para uso estándar serie MacPRO marca McKinney , Con interface Eléctrica de 8 conectores para 4 amp continuos @ 24 volts de Corriente Directa y Arnes Lynx, fabricada de acuerdo a los estándares de calidad ANSI/BHMA 156.1 y 156.7, con un espesor de 3.4mm y dimensiones de 4.5"x4.5" abierta, Incluye tornillería para puerta de madera y puerta metálica, Acabado Cromo Satinado - Modelo: Hinges MPB79 4 1/2 x 4 1/2 QC8 26D // 1-Cerradura de Manija Eléctrica Función Fail Secure para 150 mA @ 24V Corriente Directa y Arnes Lynx, serie 5300LN marca Yale com manija modelo Augusta e incluir Recubrimiento Antimicrobial, Dos Niéveles de Amaestramiento compatible con cerrojos o barras de pánico, pestillo resistente de a impactos de 630lbs y Como Características Estándares debe ser fabricada de acuerdo a los estándares calidad ANSI/BHMA A156.2 Grado 2 y accesibilidad (ADA)ANSI 117.1, La manija deberá tener sistema de Clutch en todas sus funciones incluso cuando la cerradura este bajo Llave, deberá incluir Certificación contra fuego UL, Garantía de por vida en la caída de la manija o ruptura del resorte de la manija, La manija deberá ser de 5" de largo, Acabado Cromo Satinado - Modelo: Electrified Lockset AU 5391LN 24VDC GMK YMS 626 // 1-Cierrapuertas de sobreponer Marca Yale con brazo paralelo y válvulas de ajuste en Latching, Ciclo de Apertura y Backcheck, incluye cubierta plástica de mecanismo, Certificado ANSI/BHMA A156.4 Grado 1, certificado contra fuego, certificado de accesibilidad (ADA) y 10 años de garantía. Acabado Aluminio - Modelo: Closer 2701 689 // 1-Puerta de Madera 1 3/4" de espesor serie GPD Marca Graham, interior de Particle Core, Recubierta de Plástico Laminado Wilsonart Serie 60, Maquinados de Fabrica. Puerta Garantizada de por la vida útil de edificio. - Modelo: WD 3070 1 3/4 F PC HPDL W60 GPD // 1-Marco Metálico de Acero rolado en frio calibre 16, Marca CECO serie SU para sobreponer en muro de Block o Concreto de 15cm de espesor o mayor, con soldadura en uniones, Incluye refuerzo para Cierrapuertas y Anclas de tipo Mariposa. Fabricado bajo los estándares ANSI A250.8, Preparación de fabrica para Bisagras, Cerradura o Barra de Pánico según sea el caso, Acabado Primed de Fabrica estandarizado por la norma ANSI A250.10 antes de la aplicación de pintura electrostática Según Muestra Aprobada. - Modelo: SU 16 CRS 534 SGL 3070 V3/U6 (A20/EOPDL4-(2); HOS/ST6(2)) | Doors: 007(9) | 1
PLANTA BAJA | TOCOCIRUGÍA | PRE-LAVADO | 622 | 7-3. | 7 | 1 | 3070 | S | 102 x 219 | SET #007 | Graham | Madera | 1.75 | GPD | PLASTICO LAMINADO. CHAPA ENCINO COLOR NUEZ WKS | PARTICLE CORE |  |  |  | Ceco | ACERO ROLADO | SU | 16 |  | 5 3/4" | 15 | A20/EOPD | Tope Hospitalario | SET #007 - PASILLO TECNICO | 7 | 2-Bisagra de acero con Dos Baleros y 5 Nudos para uso estándar serie MacPRO marca McKinney , fabricada de acuerdo a los estándares de calidad ANSI/BHMA 156.1 y 156.7, con un espesor de 3.4mm y dimensiones de 4.5"x4.5" abierta, Incluye tornillería para puerta de madera y puerta metálica, Acabado Cromo Satinado - Modelo: Hinges MPB79 4 1/2 x 4 1/2 26D // 1-Bisagra de acero con Dos Baleros y 5 Nudos para uso estándar serie MacPRO marca McKinney , Con interface Eléctrica de 8 conectores para 4 amp continuos @ 24 volts de Corriente Directa y Arnes Lynx, fabricada de acuerdo a los estándares de calidad ANSI/BHMA 156.1 y 156.7, con un espesor de 3.4mm y dimensiones de 4.5"x4.5" abierta, Incluye tornillería para puerta de madera y puerta metálica, Acabado Cromo Satinado - Modelo: Hinges MPB79 4 1/2 x 4 1/2 QC8 26D // 1-Cerradura de Manija Eléctrica Función Fail Secure para 150 mA @ 24V Corriente Directa y Arnes Lynx, serie 5300LN marca Yale com manija modelo Augusta e incluir Recubrimiento Antimicrobial, Dos Niéveles de Amaestramiento compatible con cerrojos o barras de pánico, pestillo resistente de a impactos de 630lbs y Como Características Estándares debe ser fabricada de acuerdo a los estándares calidad ANSI/BHMA A156.2 Grado 2 y accesibilidad (ADA)ANSI 117.1, La manija deberá tener sistema de Clutch en todas sus funciones incluso cuando la cerradura este bajo Llave, deberá incluir Certificación contra fuego UL, Garantía de por vida en la caída de la manija o ruptura del resorte de la manija, La manija deberá ser de 5" de largo, Acabado Cromo Satinado - Modelo: Electrified Lockset AU 5391LN 24VDC GMK YMS 626 // 1-Cierrapuertas de sobreponer Marca Yale con brazo paralelo y válvulas de ajuste en Latching, Ciclo de Apertura y Backcheck, incluye cubierta plástica de mecanismo, Certificado ANSI/BHMA A156.4 Grado 1, certificado contra fuego, certificado de accesibilidad (ADA) y 10 años de garantía. Acabado Aluminio - Modelo: Closer 2701 689 // 1-Puerta de Madera 1 3/4" de espesor serie GPD Marca Graham, interior de Particle Core, Recubierta de Plástico Laminado Wilsonart Serie 60, Maquinados de Fabrica. Puerta Garantizada de por la vida útil de edificio. - Modelo: WD 3070 1 3/4 F PC HPDL W60 GPD // 1-Marco Metálico de Acero rolado en frio calibre 16, Marca CECO serie SU para sobreponer en muro de Block o Concreto de 15cm de espesor o mayor, con soldadura en uniones, Incluye refuerzo para Cierrapuertas y Anclas de tipo Mariposa. Fabricado bajo los estándares ANSI A250.8, Preparación de fabrica para Bisagras, Cerradura o Barra de Pánico según sea el caso, Acabado Primed de Fabrica estandarizado por la norma ANSI A250.10 antes de la aplicación de pintura electrostática Según Muestra Aprobada. - Modelo: SU 16 CRS 534 SGL 3070 V3/U6 (A20/EOPDL4-(2); HOS/ST6(2)) | Doors: 007(9) | 1
PLANTA BAJA | TOCOCIRUGÍA | LABOR A UNIDAD TRAIGE | 628 | 7-3. | 7 | 1 | 3070 | S | 102 x 219 | SET #007 | Graham | Madera | 1.75 | GPD | PLASTICO LAMINADO. CHAPA ENCINO COLOR NUEZ WKS | PARTICLE CORE |  |  |  | Ceco | ACERO ROLADO | SU | 16 |  | 5 3/4" | 15 | A20/EOPD | Tope Hospitalario | SET #007 - PASILLO TECNICO | 7 | 2-Bisagra de acero con Dos Baleros y 5 Nudos para uso estándar serie MacPRO marca McKinney , fabricada de acuerdo a los estándares de calidad ANSI/BHMA 156.1 y 156.7, con un espesor de 3.4mm y dimensiones de 4.5"x4.5" abierta, Incluye tornillería para puerta de madera y puerta metálica, Acabado Cromo Satinado - Modelo: Hinges MPB79 4 1/2 x 4 1/2 26D // 1-Bisagra de acero con Dos Baleros y 5 Nudos para uso estándar serie MacPRO marca McKinney , Con interface Eléctrica de 8 conectores para 4 amp continuos @ 24 volts de Corriente Directa y Arnes Lynx, fabricada de acuerdo a los estándares de calidad ANSI/BHMA 156.1 y 156.7, con un espesor de 3.4mm y dimensiones de 4.5"x4.5" abierta, Incluye tornillería para puerta de madera y puerta metálica, Acabado Cromo Satinado - Modelo: Hinges MPB79 4 1/2 x 4 1/2 QC8 26D // 1-Cerradura de Manija Eléctrica Función Fail Secure para 150 mA @ 24V Corriente Directa y Arnes Lynx, serie 5300LN marca Yale com manija modelo Augusta e incluir Recubrimiento Antimicrobial, Dos Niéveles de Amaestramiento compatible con cerrojos o barras de pánico, pestillo resistente de a impactos de 630lbs y Como Características Estándares debe ser fabricada de acuerdo a los estándares calidad ANSI/BHMA A156.2 Grado 2 y accesibilidad (ADA)ANSI 117.1, La manija deberá tener sistema de Clutch en todas sus funciones incluso cuando la cerradura este bajo Llave, deberá incluir Certificación contra fuego UL, Garantía de por vida en la caída de la manija o ruptura del resorte de la manija, La manija deberá ser de 5" de largo, Acabado Cromo Satinado - Modelo: Electrified Lockset AU 5391LN 24VDC GMK YMS 626 // 1-Cierrapuertas de sobreponer Marca Yale con brazo paralelo y válvulas de ajuste en Latching, Ciclo de Apertura y Backcheck, incluye cubierta plástica de mecanismo, Certificado ANSI/BHMA A156.4 Grado 1, certificado contra fuego, certificado de accesibilidad (ADA) y 10 años de garantía. Acabado Aluminio - Modelo: Closer 2701 689 // 1-Puerta de Madera 1 3/4" de espesor serie GPD Marca Graham, interior de Particle Core, Recubierta de Plástico Laminado Wilsonart Serie 60, Maquinados de Fabrica. Puerta Garantizada de por la vida útil de edificio. - Modelo: WD 3070 1 3/4 F PC HPDL W60 GPD // 1-Marco Metálico de Acero rolado en frio calibre 16, Marca CECO serie SU para sobreponer en muro de Block o Concreto de 15cm de espesor o mayor, con soldadura en uniones, Incluye refuerzo para Cierrapuertas y Anclas de tipo Mariposa. Fabricado bajo los estándares ANSI A250.8, Preparación de fabrica para Bisagras, Cerradura o Barra de Pánico según sea el caso, Acabado Primed de Fabrica estandarizado por la norma ANSI A250.10 antes de la aplicación de pintura electrostática Según Muestra Aprobada. - Modelo: SU 16 CRS 534 SGL 3070 V3/U6 (A20/EOPDL4-(2); HOS/ST6(2)) | Doors: 007(9) | 1
PLANTA BAJA | PATOLOGIA | CONTROL | 913 | 7-4. | 7-4 | 1 | 3070 | S | 102 x 219 | SET #007 | Graham | Madera | 1.75 | GPD | PLASTICO LAMINADO. CHAPA ENCINO COLOR NUEZ WKS | PARTICLE CORE |  |  |  | Ceco | ACERO ROLADO | SU | 16 |  | 5 3/4" | 15 | A20/EOPD | Tope Hospitalario | SET #007 - PASILLO TECNICO | 913 | 2-Bisagra de acero con Dos Baleros y 5 Nudos para uso estándar serie MacPRO marca McKinney , fabricada de acuerdo a los estándares de calidad ANSI/BHMA 156.1 y 156.7, con un espesor de 3.4mm y dimensiones de 4.5"x4.5" abierta, Incluye tornillería para puerta de madera y puerta metálica, Acabado Cromo Satinado - Modelo: Hinges MPB79 4 1/2 x 4 1/2 26D // 1-Bisagra de acero con Dos Baleros y 5 Nudos para uso estándar serie MacPRO marca McKinney , Con interface Eléctrica de 8 conectores para 4 amp continuos @ 24 volts de Corriente Directa y Arnes Lynx, fabricada de acuerdo a los estándares de calidad ANSI/BHMA 156.1 y 156.7, con un espesor de 3.4mm y dimensiones de 4.5"x4.5" abierta, Incluye tornillería para puerta de madera y puerta metálica, Acabado Cromo Satinado - Modelo: Hinges MPB79 4 1/2 x 4 1/2 QC8 26D // 1-Cerradura de Manija Eléctrica Función Fail Secure para 150 mA @ 24V Corriente Directa y Arnes Lynx, serie 5300LN marca Yale com manija modelo Augusta e incluir Recubrimiento Antimicrobial, Dos Niéveles de Amaestramiento compatible con cerrojos o barras de pánico, pestillo resistente de a impactos de 630lbs y Como Características Estándares debe ser fabricada de acuerdo a los estándares calidad ANSI/BHMA A156.2 Grado 2 y accesibilidad (ADA)ANSI 117.1, La manija deberá tener sistema de Clutch en todas sus funciones incluso cuando la cerradura este bajo Llave, deberá incluir Certificación contra fuego UL, Garantía de por vida en la caída de la manija o ruptura del resorte de la manija, La manija deberá ser de 5" de largo, Acabado Cromo Satinado - Modelo: Electrified Lockset AU 5391LN 24VDC GMK YMS 626 // 1-Cierrapuertas de sobreponer Marca Yale con brazo paralelo y válvulas de ajuste en Latching, Ciclo de Apertura y Backcheck, incluye cubierta plástica de mecanismo, Certificado ANSI/BHMA A156.4 Grado 1, certificado contra fuego, certificado de accesibilidad (ADA) y 10 años de garantía. Acabado Aluminio - Modelo: Closer 2701 689 // 1-Puerta de Madera 1 3/4" de espesor serie GPD Marca Graham, interior de Particle Core, Recubierta de Plástico Laminado Wilsonart Serie 60, Maquinados de Fabrica. Puerta Garantizada de por la vida útil de edificio. - Modelo: WD 3070 1 3/4 F PC HPDL W60 GPD // 1-Marco Metálico de Acero rolado en frio calibre 16, Marca CECO serie SU para sobreponer en muro de Block o Concreto de 15cm de espesor o mayor, con soldadura en uniones, Incluye refuerzo para Cierrapuertas y Anclas de tipo Mariposa. Fabricado bajo los estándares ANSI A250.8, Preparación de fabrica para Bisagras, Cerradura o Barra de Pánico según sea el caso, Acabado Primed de Fabrica estandarizado por la norma ANSI A250.10 antes de la aplicación de pintura electrostática Según Muestra Aprobada. - Modelo: SU 16 CRS 534 SGL 3070 V3/U6 (A20/EOPDL4-(2); HOS/ST6(2)) | Doors: 007(9) | 1
PLANTA BAJA | PATOLOGIA | SALIDA PATOLOGIA | 917 | 8-1. | 8-1 | 1 | 3070 | S | 102 x 219 | SET #008 | Ceco | Metal | 1.75 | RI | ACERO ROLADO | HONEY COMB |  | 18 |  | Ceco | ACERO ROLADO | SU | 16 |  | 5 3/4" | 15 | A20/EOPD | Tope Hospitalario | SET #008 - METALICA SGL EMERGENCIA | 917 | 3-Bisagra de acero con Dos Baleros y 5 Nudos para uso estándar serie MacPRO marca McKinney , fabricada de acuerdo a los estándares de calidad ANSI/BHMA 156.1 y 156.7, con un espesor de 3.4mm y dimensiones de 4.5"x4.5" abierta, Incluye tornillería para puerta de madera y puerta metálica, Acabado Cromo Satinado - Modelo: Hinges MPB79 4 1/2 x 4 1/2 26D // 1-Barra de pánico con mecanismo de cierre horizontal Marca Yale Serie 7100, con certificación contra fuego y fabricada bajo los estándares ANSI/BHMA Certified: A156.3 Type 1 or 28, Grado 1, incluyendo los módulos eléctricos SecureX, delayed egress, Alarma y Monitoreo de Barra. Acabado Acero Inoxidable - Modelo: Exit Device 7100F A B D 630 // 1-Cierrapuertas de sobreponer Marca Yale con brazo paralelo y válvulas de ajuste en Latching, Ciclo de Apertura y Backcheck, incluye cubierta plástica de mecanismo, Certificado ANSI/BHMA A156.4 Grado 1, certificado contra fuego, certificado de accesibilidad (ADA) y 10 años de garantía. Acabado Aluminio - Modelo: Closer 2701 689 // 1-Goteron de aluminio con proyección de 2.5" marca Pemko, - Modelo: Raindrip 346 C 40" // 1-Sello Perimetral de Aluminio y Vinil USO RUDO con certificación BHMA, contra fuego 10C y protección contra corrientes de aire y paso de humos, marca PEMKO color blanco - Modelo: Weatherstrip 303 AS 1 x 36" 2 x 84" // 1-Sello Bajo Puerta de Abrazar en Aluminio y Vinil con certificación BHMA, contra fuego 10C, marca PEMKO - Modelo: Door Shoe 217 AV 36" // 1-Sardinel de Alumino de 3" de ancho con certificado de accesibilidad (ADA) y BHMA, Marca Pemko - Modelo: Threshold 151 A 36" // 1-Puerta metálica de acero rolado en frio serie RIGENT marca CECO calibre 18 con un espesor de 1 3/4", Interior Kraft Honey Comb fabricada bajo los estándares ANSI A250.8 y 1,000,000. de ciclos de aperturas, Preparación de fabrica para Bisagras, Cerradura o Barra de Pánico según sea el caso, Acabado Primed de Fabrica estandarizado por la norma ANSI A250.10 antes de la aplicación de pintura electrostática Según Muestra Aprobada. - Modelo: HMD RI 18 CRS 3070 F 1 3/4 // 1-Marco Metálico de Acero rolado en frio calibre 16, Marca CECO serie SU para sobreponer en muro de Block o Concreto de 15cm de espesor o mayor, con soldadura en uniones, Incluye refuerzo para Cierrapuertas y Anclas de tipo Mariposa. Fabricado bajo los estándares ANSI A250.8, Preparación de fabrica para Bisagras, Cerradura o Barra de Pánico según sea el caso, Acabado Primed de Fabrica estandarizado por la norma ANSI A250.10 antes de la aplicación de pintura electrostática Según Muestra Aprobada. - Modelo: SU 16 CRS 534 SGL 3070 V3/U6 (A20/EOPDL4-(2); HOS/ST6(2)) | Doors: 008(5) | 1
PLANTA BAJA | CONSULTA EXTERNA | SALIDA PASILLO | 104 | 8-2. | 8 | 1 | 3070 | S | 102 x 219 | SET #008 | Ceco | Metal | 1.75 | RI | ACERO ROLADO | HONEY COMB |  | 18 |  | Ceco | ACERO ROLADO | SU | 16 |  | 5 3/4" | 15 | A20/EOPD | Tope Hospitalario | SET #008 - METALICA SGL EMERGENCIA | 8 | 3-Bisagra de acero con Dos Baleros y 5 Nudos para uso estándar serie MacPRO marca McKinney , fabricada de acuerdo a los estándares de calidad ANSI/BHMA 156.1 y 156.7, con un espesor de 3.4mm y dimensiones de 4.5"x4.5" abierta, Incluye tornillería para puerta de madera y puerta metálica, Acabado Cromo Satinado - Modelo: Hinges MPB79 4 1/2 x 4 1/2 26D // 1-Barra de pánico con mecanismo de cierre horizontal Marca Yale Serie 7100, con certificación contra fuego y fabricada bajo los estándares ANSI/BHMA Certified: A156.3 Type 1 or 28, Grado 1, incluyendo los módulos eléctricos SecureX, delayed egress, Alarma y Monitoreo de Barra. Acabado Acero Inoxidable - Modelo: Exit Device 7100F A B D 630 // 1-Cierrapuertas de sobreponer Marca Yale con brazo paralelo y válvulas de ajuste en Latching, Ciclo de Apertura y Backcheck, incluye cubierta plástica de mecanismo, Certificado ANSI/BHMA A156.4 Grado 1, certificado contra fuego, certificado de accesibilidad (ADA) y 10 años de garantía. Acabado Aluminio - Modelo: Closer 2701 689 // 1-Goteron de aluminio con proyección de 2.5" marca Pemko, - Modelo: Raindrip 346 C 40" // 1-Sello Perimetral de Aluminio y Vinil USO RUDO con certificación BHMA, contra fuego 10C y protección contra corrientes de aire y paso de humos, marca PEMKO color blanco - Modelo: Weatherstrip 303 AS 1 x 36" 2 x 84" // 1-Sello Bajo Puerta de Abrazar en Aluminio y Vinil con certificación BHMA, contra fuego 10C, marca PEMKO - Modelo: Door Shoe 217 AV 36" // 1-Sardinel de Alumino de 3" de ancho con certificado de accesibilidad (ADA) y BHMA, Marca Pemko - Modelo: Threshold 151 A 36" // 1-Puerta metálica de acero rolado en frio serie RIGENT marca CECO calibre 18 con un espesor de 1 3/4", Interior Kraft Honey Comb fabricada bajo los estándares ANSI A250.8 y 1,000,000. de ciclos de aperturas, Preparación de fabrica para Bisagras, Cerradura o Barra de Pánico según sea el caso, Acabado Primed de Fabrica estandarizado por la norma ANSI A250.10 antes de la aplicación de pintura electrostática Según Muestra Aprobada. - Modelo: HMD RI 18 CRS 3070 F 1 3/4 // 1-Marco Metálico de Acero rolado en frio calibre 16, Marca CECO serie SU para sobreponer en muro de Block o Concreto de 15cm de espesor o mayor, con soldadura en uniones, Incluye refuerzo para Cierrapuertas y Anclas de tipo Mariposa. Fabricado bajo los estándares ANSI A250.8, Preparación de fabrica para Bisagras, Cerradura o Barra de Pánico según sea el caso, Acabado Primed de Fabrica estandarizado por la norma ANSI A250.10 antes de la aplicación de pintura electrostática Según Muestra Aprobada. - Modelo: SU 16 CRS 534 SGL 3070 V3/U6 (A20/EOPDL4-(2); HOS/ST6(2)) | Doors: 008(5) | 1
PLANTA BAJA | CONSULTA EXTERNA | SALIDA PASILLO TECNICO | 176 | 8-2. | 8 | 1 | 3070 | S | 102 x 219 | SET #008 | Ceco | Metal | 1.75 | RI | ACERO ROLADO | HONEY COMB |  | 18 |  | Ceco | ACERO ROLADO | SU | 16 |  | 5 3/4" | 15 | A20/EOPD | Tope Hospitalario | SET #008 - METALICA SGL EMERGENCIA | 8 | 3-Bisagra de acero con Dos Baleros y 5 Nudos para uso estándar serie MacPRO marca McKinney , fabricada de acuerdo a los estándares de calidad ANSI/BHMA 156.1 y 156.7, con un espesor de 3.4mm y dimensiones de 4.5"x4.5" abierta, Incluye tornillería para puerta de madera y puerta metálica, Acabado Cromo Satinado - Modelo: Hinges MPB79 4 1/2 x 4 1/2 26D // 1-Barra de pánico con mecanismo de cierre horizontal Marca Yale Serie 7100, con certificación contra fuego y fabricada bajo los estándares ANSI/BHMA Certified: A156.3 Type 1 or 28, Grado 1, incluyendo los módulos eléctricos SecureX, delayed egress, Alarma y Monitoreo de Barra. Acabado Acero Inoxidable - Modelo: Exit Device 7100F A B D 630 // 1-Cierrapuertas de sobreponer Marca Yale con brazo paralelo y válvulas de ajuste en Latching, Ciclo de Apertura y Backcheck, incluye cubierta plástica de mecanismo, Certificado ANSI/BHMA A156.4 Grado 1, certificado contra fuego, certificado de accesibilidad (ADA) y 10 años de garantía. Acabado Aluminio - Modelo: Closer 2701 689 // 1-Goteron de aluminio con proyección de 2.5" marca Pemko, - Modelo: Raindrip 346 C 40" // 1-Sello Perimetral de Aluminio y Vinil USO RUDO con certificación BHMA, contra fuego 10C y protección contra corrientes de aire y paso de humos, marca PEMKO color blanco - Modelo: Weatherstrip 303 AS 1 x 36" 2 x 84" // 1-Sello Bajo Puerta de Abrazar en Aluminio y Vinil con certificación BHMA, contra fuego 10C, marca PEMKO - Modelo: Door Shoe 217 AV 36" // 1-Sardinel de Alumino de 3" de ancho con certificado de accesibilidad (ADA) y BHMA, Marca Pemko - Modelo: Threshold 151 A 36" // 1-Puerta metálica de acero rolado en frio serie RIGENT marca CECO calibre 18 con un espesor de 1 3/4", Interior Kraft Honey Comb fabricada bajo los estándares ANSI A250.8 y 1,000,000. de ciclos de aperturas, Preparación de fabrica para Bisagras, Cerradura o Barra de Pánico según sea el caso, Acabado Primed de Fabrica estandarizado por la norma ANSI A250.10 antes de la aplicación de pintura electrostática Según Muestra Aprobada. - Modelo: HMD RI 18 CRS 3070 F 1 3/4 // 1-Marco Metálico de Acero rolado en frio calibre 16, Marca CECO serie SU para sobreponer en muro de Block o Concreto de 15cm de espesor o mayor, con soldadura en uniones, Incluye refuerzo para Cierrapuertas y Anclas de tipo Mariposa. Fabricado bajo los estándares ANSI A250.8, Preparación de fabrica para Bisagras, Cerradura o Barra de Pánico según sea el caso, Acabado Primed de Fabrica estandarizado por la norma ANSI A250.10 antes de la aplicación de pintura electrostática Según Muestra Aprobada. - Modelo: SU 16 CRS 534 SGL 3070 V3/U6 (A20/EOPDL4-(2); HOS/ST6(2)) | Doors: 008(5) | 1
NIVEL 1 | HOSPITALIZACION | PASILLO DE VISITAS | 1413 | 8-2. | 8 | 1 | 3070 | S | 102 x 219 | SET #008 | Ceco | Metal | 1.75 | RI | ACERO ROLADO | HONEY COMB |  | 18 |  | Ceco | ACERO ROLADO | SU | 16 |  | 5 3/4" | 15 | A20/EOPD | Tope Hospitalario | SET #008 - METALICA SGL EMERGENCIA | 8 | 3-Bisagra de acero con Dos Baleros y 5 Nudos para uso estándar serie MacPRO marca McKinney , fabricada de acuerdo a los estándares de calidad ANSI/BHMA 156.1 y 156.7, con un espesor de 3.4mm y dimensiones de 4.5"x4.5" abierta, Incluye tornillería para puerta de madera y puerta metálica, Acabado Cromo Satinado - Modelo: Hinges MPB79 4 1/2 x 4 1/2 26D // 1-Barra de pánico con mecanismo de cierre horizontal Marca Yale Serie 7100, con certificación contra fuego y fabricada bajo los estándares ANSI/BHMA Certified: A156.3 Type 1 or 28, Grado 1, incluyendo los módulos eléctricos SecureX, delayed egress, Alarma y Monitoreo de Barra. Acabado Acero Inoxidable - Modelo: Exit Device 7100F A B D 630 // 1-Cierrapuertas de sobreponer Marca Yale con brazo paralelo y válvulas de ajuste en Latching, Ciclo de Apertura y Backcheck, incluye cubierta plástica de mecanismo, Certificado ANSI/BHMA A156.4 Grado 1, certificado contra fuego, certificado de accesibilidad (ADA) y 10 años de garantía. Acabado Aluminio - Modelo: Closer 2701 689 // 1-Goteron de aluminio con proyección de 2.5" marca Pemko, - Modelo: Raindrip 346 C 40" // 1-Sello Perimetral de Aluminio y Vinil USO RUDO con certificación BHMA, contra fuego 10C y protección contra corrientes de aire y paso de humos, marca PEMKO color blanco - Modelo: Weatherstrip 303 AS 1 x 36" 2 x 84" // 1-Sello Bajo Puerta de Abrazar en Aluminio y Vinil con certificación BHMA, contra fuego 10C, marca PEMKO - Modelo: Door Shoe 217 AV 36" // 1-Sardinel de Alumino de 3" de ancho con certificado de accesibilidad (ADA) y BHMA, Marca Pemko - Modelo: Threshold 151 A 36" // 1-Puerta metálica de acero rolado en frio serie RIGENT marca CECO calibre 18 con un espesor de 1 3/4", Interior Kraft Honey Comb fabricada bajo los estándares ANSI A250.8 y 1,000,000. de ciclos de aperturas, Preparación de fabrica para Bisagras, Cerradura o Barra de Pánico según sea el caso, Acabado Primed de Fabrica estandarizado por la norma ANSI A250.10 antes de la aplicación de pintura electrostática Según Muestra Aprobada. - Modelo: HMD RI 18 CRS 3070 F 1 3/4 // 1-Marco Metálico de Acero rolado en frio calibre 16, Marca CECO serie SU para sobreponer en muro de Block o Concreto de 15cm de espesor o mayor, con soldadura en uniones, Incluye refuerzo para Cierrapuertas y Anclas de tipo Mariposa. Fabricado bajo los estándares ANSI A250.8, Preparación de fabrica para Bisagras, Cerradura o Barra de Pánico según sea el caso, Acabado Primed de Fabrica estandarizado por la norma ANSI A250.10 antes de la aplicación de pintura electrostática Según Muestra Aprobada. - Modelo: SU 16 CRS 534 SGL 3070 V3/U6 (A20/EOPDL4-(2); HOS/ST6(2)) | Doors: 008(5) | 1
N / A | N / A | N / A | 143 |  | N / A | 1 | N / A | N / A | N / A | N / A | N / A | N / A | N / A | N / A | N / A | N / A | N / A | N / A | N / A | N / A | N / A | N / A | N / A | N / A | N / A | N / A | N / A | N / A | N / A | N / A | N / A | N / A | 1
[6 empty] | 1 | [26 empty] | 1