## CATÁLOGO
SECRETARIA DE INFRAESTRUCTURA
SUBSECRETARIA DE CONSTRUCCION
DIRECCION DE PROYECTOS
ANEXO E-03
3a JUNTA
PROYECTO : LAB NL
OBRA : LAB NL
UBICACION : WASHINGTON OTE. 648, CENTRO
MUNICIPIO : MONTERREY, N.L.
[5 empty] | SINL-CPE-005-2020 |  | FECHA: 13-03-2020
CONSECUTIVO | No. CPTO. | CONCEPTO | UNID. | CANT. | P.U. | IMPORTE | PRECIO CON LETRA
1 | PRE | PRELIMINARES
2 | PRE.HVAC | AIRE ACONDICIONADO
3 | PRE.HVAC-01 | RETIRO DE DUCTO DE INYECCION DE LAMINA GALVANIZADA ( VARIAS MEDIDAS), INCLUYE: CARGA Y RETIRO DE ESCOMBRO FUERA DE LA OBRA A TIRO LIBRE, MANIOBRAS, LIMPIEZA, HERRAMIENTA, EQUIPO, MANO DE OBRA Y TODO LO NECESARIO PARA SU CORRECTA EJECUCIÓN. SE DEBERÁ LLEVAR A CABO UN PROCESO DE DESMANTELAMIENTO ORDENADO Y SIN DAÑAR VIGAS NI MOLDURAS DE VIGAS.(SIN RECUPERACION) | ML | 693.6
4 | PRE.HVAC-02 | RETIRO DE DUCTO DE EXTRACCION (BAÑOS) DE LAMINA GALVANIZADA (VARIAS MEDIDAS), INCLUYE: CARGA Y RETIRO DE ESCOMBRO FUERA DE LA OBRA A TIRO LIBRE, MANIOBRAS, LIMPIEZA, HERRAMIENTA, EQUIPO, MANO DE OBRA Y TODO LO NECESARIO PARA SU CORRECTA EJECUCIÓN. SE DEBERÁ LLEVAR A CABO UN PROCESO DE DESMANTELAMIENTO ORDENADO Y SIN DAÑAR VIGAS NI MOLDURAS DE VIGAS.(SIN RECUPERACION) | ML | 175.2
5 | PRE.HVAC-03 | RETIRODE DUCTO FLEXIBLE DE INYECCION , INCLUYE: CARGA Y RETIRO DE ESCOMBRO FUERA DE LA OBRA A TIRO LIBRE, MANIOBRAS, LIMPIEZA, HERRAMIENTA, EQUIPO, MANO DE OBRA Y TODO LO NECESARIO PARA SU CORRECTA EJECUCIÓN. SE DEBERÁ LLEVAR A CABO UN PROCESO DE DESMANTELAMIENTO ORDENADO Y SIN DAÑAR VIGAS NI MOLDURAS DE VIGAS.(SIN RECUPERACION) | ML | 574.4
6 | PRE.HVAC-04 | RETIRO DE UNIDAD MANEJADORA DE AIRE OCULTA EN PLAFON, INCLUYE: CARGA Y RETIRO AL LUGAR INDICADO POR EL SUPERVISOR DE LA SOP, MANIOBRAS, LIMPIEZA, HERRAMIENTA, EQUIPO, MANO DE OBRA Y TODO LO NECESARIO PARA SU CORRECTA EJECUCIÓN. SE DEBERÁ LLEVAR A CABO UN PROCESO DE DESMANTELAMIENTO ORDENADO Y SIN DAÑAR COLUMNAS NI MOLDURAS DE COLUMNAS. | PZA | 29
7 | PRE.HVAC-05 | RETIRO DE ESTRACTOR DE AIRE EN BAÑOS Y COMEDOR, INCLUYE: CARGA Y RETIRO AL LUGAR INDICADO POR EL SUPERVISOR DE LA SOP, MANIOBRAS, LIMPIEZA, HERRAMIENTA, EQUIPO, MANO DE OBRA Y TODO LO NECESARIO PARA SU CORRECTA EJECUCIÓN. SE DEBERÁ LLEVAR A CABO UN PROCESO DE DESMANTELAMIENTO ORDENADO Y SIN DAÑAR COLUMNAS NI MOLDURAS DE COLUMNAS. | PZA | 24
8 | PRE.HVAC-06 | RETIRO DE TUBERIA DE ACERO SOLDABLE DE 2" DE DIAM. PARA INYECCION Y RETORNO DE AGUA HELADA, INCLUYE: CARGA Y RETIRO DE ESCOMBRO FUERA DE LA OBRA A TIRO LIBRE, MANIOBRAS, LIMPIEZA, HERRAMIENTA, EQUIPO, MANO DE OBRA Y TODO LO NECESARIO PARA SU CORRECTA EJECUCIÓN. SE DEBERÁ LLEVAR A CABO UN PROCESO DE DESMANTELAMIENTO ORDENADO Y SIN DAÑAR VIGAS NI MOLDURAS DE VIGAS.(SIN RECUPERACION) | PZA | 704
9 | PRE.HVAC-07 | RETIRO DE TUBERIA DE PVC HIDRAULICODE 1" PARA DESAGUE DE CONDESADOS , INCLUYE: CARGA Y RETIRO DE ESCOMBRO FUERA DE LA OBRA A TIRO LIBRE, MANIOBRAS, LIMPIEZA, HERRAMIENTA, EQUIPO, MANO DE OBRA Y TODO LO NECESARIO PARA SU CORRECTA EJECUCIÓN. SE DEBERÁ LLEVAR A CABO UN PROCESO DE DESMANTELAMIENTO ORDENADO Y SIN DAÑAR VIGAS NI MOLDURAS DE VIGAS.(SIN RECUPERACION) | ML | 334.8
10 | PRE.HVAC-08 | CANCELACION DE TUBERIA DE INYECCION Y RETORNO DE AGUA HELADA CONSIDERANDO TAPON DE FIERRO FUNDIDO, INCLUYE: CARGA Y RETIRO DE ESCOMBRO FUERA DE LA OBRA A TIRO LIBRE, MANIOBRAS, LIMPIEZA, HERRAMIENTA, EQUIPO, MANO DE OBRA Y TODO LO NECESARIO PARA SU CORRECTA EJECUCIÓN. SE DEBERÁ LLEVAR A CABO UN PROCESO DE DESMANTELAMIENTO ORDENADO Y SIN DAÑAR VIGAS NI MOLDURAS DE VIGAS.(SIN RECUPERACION) | PZA | 8
11 | PRE.EL | ELECTRICO
12 | PRE.EL-01 | RETIRO DE TAPAS, CONTACTOS Y APAGADORES, INCLUYE: CARGA Y RETIRO DE ESCOMBRO FUERA DE LA OBRA A TIRO LIBRE, MANIOBRAS, LIMPIEZA, HERRAMIENTA, EQUIPO, MANO DE OBRA Y TODO LO NECESARIO PARA SU CORRECTA EJECUCIÓN. SE DEBERÁ LLEVAR A CABO UN PROCESO DE DESMANTELAMIENTO ORDENADO Y SIN DAÑAR VIGAS NI MOLDURAS DE VIGAS. | PZA | 1728
13 | PRE.VYD | VOZ Y DATOS
14 | PRE.VYD-01 | RETIRO DE NODOS DE VOZ Y DATOS, INCLUYE: CARGA Y RETIRO DE ESCOMBRO FUERA DE LA OBRA A TIRO LIBRE, MANIOBRAS, LIMPIEZA, HERRAMIENTA, EQUIPO, MANO DE OBRA Y TODO LO NECESARIO PARA SU CORRECTA EJECUCIÓN. SE DEBERÁ LLEVAR A CABO UN PROCESO DE DESMANTELAMIENTO ORDENADO Y SIN DAÑAR VIGAS NI MOLDURAS DE VIGAS. | PZA | 360
15 | PRE.HS | HIDROSANITARIO
16 | PRE.HS-01 | DESMANTELAMIENTO DE SALIDA SANITARIA DE TUBERIA DE FIERRO FUNDIDO DE 4" A 2" DE DIAMETRO SOLO EN PISO SE CONSERVA COLUMNA VERTICAL INCLUYE: CARGA Y RETIRO DE ESCOMBRO FUERA DE LA OBRA A TIRO LIBRE, MANIOBRAS, LIMPIEZA, HERRAMIENTA, EQUIPO, MANO DE OBRA Y TODO LO NECESARIO PARA SU CORRECTA EJECUCIÓN. SE DEBERÁ LLEVAR A CABO UN PROCESO DE DESMANTELAMIENTO ORDENADO Y SIN DAÑAR VIGAS NI MOLDURAS DE VIGAS. (SIN RECUPERACIO) | SAL | 152
17 | PRE.HS-02 | DESMANTELAMIENTA DE SALIDA HIDRAULICA DE TUBERIA GALVANIZADA 2" A 1/2" DE DIAMETRO, SOLO EN PISO SE CONSERVA COLUMNA VERTICAL INCLUYE: CARGA Y RETIRO DE ESCOMBRO FUERA DE LA OBRA A TIRO LIBRE, MANIOBRAS, LIMPIEZA, HERRAMIENTA, EQUIPO, MANO DE OBRA Y TODO LO NECESARIO PARA SU CORRECTA EJECUCIÓN. SE DEBERÁ LLEVAR A CABO UN PROCESO DE DESMANTELAMIENTO ORDENADO Y SIN DAÑAR VIGAS NI MOLDURAS DE VIGAS.(SIN RECUPERACIO) | SAL | 152
18 | PRE.HS-03 | DESMANTELAMIENTA DE SALIDA DE VENTILACION SANITARIA DE TUBERIA DE PVC SANITARIO DE 2" DE DIAMETRO, SOLO EN PISO SE CONSERVA COLUMNA VERTICAL INCLUYE: CARGA Y RETIRO DE ESCOMBRO FUERA DE LA OBRA A TIRO LIBRE, MANIOBRAS, LIMPIEZA, HERRAMIENTA, EQUIPO, MANO DE OBRA Y TODO LO NECESARIO PARA SU CORRECTA EJECUCIÓN. SE DEBERÁ LLEVAR A CABO UN PROCESO DE DESMANTELAMIENTO ORDENADO Y SIN DAÑAR VIGAS NI MOLDURAS DE VIGAS.(SIN RECUPERACIO) | SAL | 27
19 | MA | MANTENIMIENTO
20 | MA.ELE | ELEVADORES
21 | MA.ELE-01 | Limpieza de fosa para elevador. Incluye: Material, mano de obra, herramienta, equipo y todo lo necesario para su correcta ejecución a entera satisfacción del cliente. | PZA | 2
22 | MA.ELE-02 | Revisión de freno. Incluye: Material, mano de obra, herramienta, equipo y todo lo necesario para su correcta ejecución a entera satisfacción del cliente. | PZA | 2
23 | MA.ELE-03 | Control de nivel de aceite y fugas. Incluye: Material, mano de obra, herramienta, equipo y todo lo necesario para su correcta ejecución a entera satisfacción del cliente. | PZA | 2
24 | MA.ELE-04 | Limpieza y revisión de las puertas de la cabina. Incluye: Material, mano de obra, herramienta, equipo y todo lo necesario para su correcta ejecución a entera satisfacción del cliente. | PZA | 2
25 | MA.ELE-05 | Limpieza y revisión general de cuadros y protecciones. Incluye: Material, mano de obra, herramienta, equipo y todo lo necesario para su correcta ejecución a entera satisfacción del cliente. | PZA | 2
26 | VAR | VARIOS
27 | VAR.LIMPO | LIMPIEZA DURANTE LA OBRA
28 | VAR.LIMPO-01 | Limpieza gruesa durante la obra. Incluye: mano de obra, herramienta, equipo y todo lo necesario para su correcta ejecución a entera satisfacción del cliente. | M² | 1717.52
29 | VAR.LIMPO-02 | Acarreo en camión de material producto de demolición y/o limpieza fuera de la obra. Incluye: Carga manual, herramienta, equipo y todo lo necesario para su correcta ejecución a entera satisfacción del cliente. | VIAJE | 25
30 | VAR.LIMPF | LIMPIEZA FINA
31 | VAR.LIMPF-01 | Limpieza fina de la obra para entrega. Incluye: Mano de obra, herramienta, equipo y todo lo necesario para su correcta ejecución a entera satisfacción del cliente. | M² | 1717.52
32 | VAR.LIMPF-02 | Acarreo en camión de material producto de demolición y/o limpieza fuera de la obra. Incluye: Carga manual, herramienta, equipo y todo lo necesario para su correcta ejecución a entera satisfacción del cliente. | VIAJE | 25
33 | A | ACABADOS
34 | A.P | PISOS
35 | A.P.PB | PLANTA BAJA - ALMACEN Y MANTENIMIENO
36 | A.P.PB-01 | Rehabilitación de piso de terrazo arquitectónico a base de Desbaste con resina STI 50T+, con Rasado de superficie para eliminación de grietas y porosidades con SRG de Metzger McGuire, incluyendo Desbaste con resina STI 100T+, Pulido con resina STI 200 Redz, Pulido con resina STI 400 Redz, Densificado con Ameripolish 3D HS, aplicando procesos de Abrillantado con resina STI 800 Redz, Abrillantado con resina STI 1500 Redz, Aplicación de Ameripolish SR2 y Quemado de superficie con fibra SPIN-1 Punto Negrol. Incluye todos los materiales, mano de obra, herramienta y equipo necesario para su correcta y adecuada ejecución. | M² | 258.9569
37 | A.P.PB-02 | Mosaico de pasta de cemento existente (llevar a cabo un proceso de limpieza a profundidad y tratamiento de restauración de acuerdo a memoria arquitectónica Vol. 1). Incluye: Material, mano de obra, herramienta, equipo y todo lo necesario para su correcta ejecución a entera satisfacción del cliente. | M² | 494.74
38 | A.P.PB-03 | Tapete antifatiga modular classic marca Unimat. Incluye: Material, mano de obra, herramienta, equipo y todo lo necesario para su correcta ejecución a entera satisfacción del cliente. | M² | 97.2
39 | A.P.N1 | PLANTA N1 - ACCESO
40 | A.P.N1-01 | Rehabilitación de piso de terrazo arquitectónico a base de Desbaste con resina STI 50T+, con Rasado de superficie para eliminación de grietas y porosidades con SRG de Metzger McGuire, incluyendo Desbaste con resina STI 100T+, Pulido con resina STI 200 Redz, Pulido con resina STI 400 Redz, Densificado con Ameripolish 3D HS, aplicando procesos de Abrillantado con resina STI 800 Redz, Abrillantado con resina STI 1500 Redz, Aplicación de Ameripolish SR2 y Quemado de superficie con fibra SPIN-1 Punto Negrol. Incluye todos los materiales, mano de obra, herramienta y equipo necesario para su correcta y adecuada ejecución. | M² | 1354.344
41 | A.P.N1-02 | Mosaico cerámico color negro 6521 acabado mate diseño tipo sólido formato de 5 x 5 cms. con espesor de 6.5 mm en malla de 30 x 60 cm., línea Permatones marca Daltile;Instalación con adhesivo Daltile cerámico 1.0 gris ó 1.1 blanco con boquilla de 2 mm min/max. color negro. Incluye: Material, mano de obra, herramienta, equipo y todo lo necesario para su correcta ejecución a entera satisfacción del cliente. | M² | 44.1474
42 | A.P.N2 | PLANTA N2
43 | A.P.N2-01 | Mosaico de pasta de cemento existente (llevar a cabo un proceso de limpieza a profundidad y tratamiento de restauración de acuerdo a memoria arquitectónica Vol. 1). Incluye: Material, mano de obra, herramienta, equipo y todo lo necesario para su correcta ejecución a entera satisfacción del cliente. | M² | 857.448
44 | A.P.N2-02 | Piso modular registrable de bajo perfil marca Conducto de 4 cm de peralte para recibir piso vinílico Interni marca Mohawk modelo Select Step II Stone color in the rocks - S948 de 3 mm de espesor. Incluye: Material, mano de obra, herramienta, equipo y todo lo necesario para su correcta ejecución a entera satisfacción del cliente. | M² | 166.1619
45 | A.P.N2-03 | Mosaico cerámico color negro 6521 acabado mate diseño tipo sólido formato de 5 x 5 cms. con espesor de 6.5 mm en malla de 30 x 60 cm., línea Permatones marca Daltile;Instalación con adhesivo Daltile cerámico 1.0 gris ó 1.1 blanco con boquilla de 2 mm min/max. color negro. Incluye: Material, mano de obra, herramienta, equipo y todo lo necesario para su correcta ejecución a entera satisfacción del cliente. | M² | 43.79
46 | A.P.N2-04 | Sistema de piso falso flotante Harlequin Activity marca Harlequin Floors a base de capas de poliuretano y superficie de vinilo de alto rendimiento modelo Harlequin Studio de 1.5 mm de peralte color gris claro (STU 156). Incluye: Material, mano de obra, herramienta, equipo y todo lo necesario para su correcta ejecución a entera satisfacción del cliente. | M² | 87.45
47 | A.P.N3 | PLANTA N3
48 | A.P.N3-01 | Mosaico de pasta de cemento existente (llevar a cabo un proceso de limpieza a profundidad y tratamiento de restauración de acuerdo a memoria arquitectónica Vol. 1). Incluye: Material, mano de obra, herramienta, equipo y todo lo necesario para su correcta ejecución a entera satisfacción del cliente. | M² | 1118.9112
49 | A.P.N3-02 | Mosaico cerámico color negro 6521 acabado mate diseño tipo sólido formato de 5 x 5 cms. con espesor de 6.5 mm en malla de 30 x 60 cm., línea Permatones marca Daltile;Instalación con adhesivo Daltile cerámico 1.0 gris ó 1.1 blanco con boquilla de 2 mm min/max. color negro. Incluye: Material, mano de obra, herramienta, equipo y todo lo necesario para su correcta ejecución a entera satisfacción del cliente. | M² | 44.1474
50 | A.P.N3-03 | Trinchera de 100 x 20 x 7.50 cm a base de ángulo de acero de 1 1/2" pijado a losa, ángulo de 1" soldado a ángulo de 1 1/2", placa de acero inoxidable de 3/16" y un sellador estructural transparente flexible. Incluye: Material, mano de obra, herramienta, equipo y todo lo necesario para su correcta ejecución a entera satisfacción del cliente. | PZA | 6
51 | A.P.N4 | PLANTA N4
52 | A.P.N4-01 | Mosaico de pasta de cemento existente (llevar a cabo un proceso de limpieza a profundidad y tratamiento de restauración de acuerdo a memoria arquitectónica Vol. 1). Incluye: Material, mano de obra, herramienta, equipo y todo lo necesario para su correcta ejecución a entera satisfacción del cliente. | M² | 344.3873
53 | A.P.N4-02 | Mosaico cerámico color negro 6521 acabado mate diseño tipo sólido formato de 5 x 5 cms. con espesor de 6.5 mm en malla de 30 x 60 cm., línea Permatones marca Daltile;Instalación con adhesivo Daltile cerámico 1.0 gris ó 1.1 blanco con boquilla de 2 mm min/max. color negro. Incluye: Material, mano de obra, herramienta, equipo y todo lo necesario para su correcta ejecución a entera satisfacción del cliente. | M² | 31.0515
54 | A.P.N4-03 | Sistmea de piso falso flotante Harlequin activity, marca Harlequin floors a base de capas de poiuretano y superficie de vinilo de alto rendimiento modelo Harlequin studio de 1.5 mm de peralte color gris claro (STU) 156. Incluye: Material, mano de obra, herramienta, equipo y todo lo necesario para su correcta ejecución a entera satisfacción del cliente. | M² | 472.9824
55 | A.P.N5 | PLANTA N5
56 | A.P.N5-01 | Mosaico de pasta de cemento existente (llevar a cabo un proceso de limpieza a profundidad y tratamiento de restauración de acuerdo a memoria arquitectónica Vol. 1). Incluye: Material, mano de obra, herramienta, equipo y todo lo necesario para su correcta ejecución a entera satisfacción del cliente. | M² | 83.2
57 | A.P.N5-02 | Mosaico cerámico color negro 6521 acabado mate diseño tipo sólido formato de 5 x 5 cms. con espesor de 6.5 mm en malla de 30 x 60 cm., línea Permatones marca Daltile;Instalación con adhesivo Daltile cerámico 1.0 gris ó 1.1 blanco con boquilla de 2 mm min/max. color negro. Incluye: Material, mano de obra, herramienta, equipo y todo lo necesario para su correcta ejecución a entera satisfacción del cliente. | M² | 5.461
58 | A.P.N6 | PLANTA N6
59 | A.P.N6-01 | Mosaico de pasta de cemento existente (llevar a cabo un proceso de limpieza a profundidad y tratamiento de restauración de acuerdo a memoria arquitectónica Vol. 1). Incluye: Material, mano de obra, herramienta, equipo y todo lo necesario para su correcta ejecución a entera satisfacción del cliente. | M² | 83.1859
60 | A.P.N6-02 | Mosaico cerámico color negro 6521 acabado mate diseño tipo sólido formato de 5 x 5 cms. con espesor de 6.5 mm en malla de 30 x 60 cm., línea Permatones marca Daltile;Instalación con adhesivo Daltile cerámico 1.0 gris ó 1.1 blanco con boquilla de 2 mm min/max. color negro. Incluye: Material, mano de obra, herramienta, equipo y todo lo necesario para su correcta ejecución a entera satisfacción del cliente. | M² | 44.042
61 | A.P.N7 | PLANTA N7
62 | A.P.N7-01 | Mosaico de pasta de cemento existente (llevar a cabo un proceso de limpieza a profundidad y tratamiento de restauración de acuerdo a memoria arquitectónica Vol. 1). Incluye: Material, mano de obra, herramienta, equipo y todo lo necesario para su correcta ejecución a entera satisfacción del cliente. | M² | 83.1999
63 | A.P.N7-02 | Mosaico cerámico color negro 6521 acabado mate diseño tipo sólido formato de 5 x 5 cms. con espesor de 6.5 mm en malla de 30 x 60 cm., línea Permatones marca Daltile;Instalación con adhesivo Daltile cerámico 1.0 gris ó 1.1 blanco con boquilla de 2 mm min/max. color negro. Incluye: Material, mano de obra, herramienta, equipo y todo lo necesario para su correcta ejecución a entera satisfacción del cliente. | M² | 5.461
64 | A.P.N8 | PLANTA N8
65 | A.P.N8-01 | Mosaico de pasta de cemento existente (llevar a cabo un proceso de limpieza a profundidad y tratamiento de restauración de acuerdo a memoria arquitectónica Vol. 1). Incluye: Material, mano de obra, herramienta, equipo y todo lo necesario para su correcta ejecución a entera satisfacción del cliente. | M² | 83.191
66 | A.P.N8-02 | Mosaico cerámico color negro 6521 acabado mate diseño tipo sólido formato de 5 x 5 cms. con espesor de 6.5 mm en malla de 30 x 60 cm., línea Permatones marca Daltile;Instalación con adhesivo Daltile cerámico 1.0 gris ó 1.1 blanco con boquilla de 2 mm min/max. color negro. Incluye: Material, mano de obra, herramienta, equipo y todo lo necesario para su correcta ejecución a entera satisfacción del cliente. | M² | 5.461
67 | A.M | MUROS
68 | A.M.PB | PLANTA BAJA - ALMACEN Y MANTENIMIENO
69 | A.M.PB-01 | Recubrimiento Lisso Corev clave LS03 tipo cemento pulido. Llevar a cabo la aplicación total del sistema Corev completo: sellador sottofondo 1000 Corev, alisador MasCorev XT. Al finalizar aplicación del acabado Lisso se deberá lijar el área con lija de agua 220 para eliminar imperfecciones. Incluye: Material, mano de obra, herramienta, equipo y todo lo necesario para su correcta ejecución a entera satisfacción del cliente. | M² | 163.1585
70 | A.M.PB-02 | Pasta textura extra fina marca Comex o de similar calidad, acabado pintura vinílica marca Comex línea Vinimex color Tudor clave K5-04, aplicado a 2 manos según muestra aprobada y de acuerdo a especificación de aplicación por parte del fabricante. Deberá ser revisada especificación de composición de muro en planos de albañilería. Incluye: Material, mano de obra, herramienta, equipo y todo lo necesario para su correcta ejecución a entera satisfacción del cliente. | M² | 1064.2371
71 | A.M.PB-03 | Mosaico cerámico color negro 6521 acabado mate diseño tipo sólido formato de 5 x 5 cms. con espesor de 6.5 mm en malla de 30 x 60 cm., línea Permatones marca Daltile;Instalación con adhesivo Daltile cerámico 1.0 gris ó 1.1 blanco con boquilla de 2 mm min/max. color negro. Incluye: Material, mano de obra, herramienta, equipo y todo lo necesario para su correcta ejecución a entera satisfacción del cliente. | M² | 137.274
72 | A.M.N1 | PLANTA N1 - ACCESO
73 | A.M.N1-01 | Recubrimiento Lisso Corev clave LS02 tipo cemento pulido. Llevar a cabo la aplicación total del sistema Corev completo: sellador, sottofondo 1000 Corev, alisador MasCorev XT. Al finalizar aplicación del acabado Lisso se deberá lijar el área con lija de agua 220 para eliminar imperfecciones. Incluye: Material, mano de obra, herramienta, equipo y todo lo necesario para su correcta ejecución a entera satisfacción del cliente. | M² | 97.5413
74 | A.M.N1-02 | Recubrimiento Lisso Corev clave LS03 tipo cemento pulido. Llevar a cabo la aplicación total del sistema Corev completo: sellador sottofondo 1000 Corev, alisador MasCorev XT. Al finalizar aplicación del acabado Lisso se deberá lijar el área con lija de agua 220 para eliminar imperfecciones. Incluye: Material, mano de obra, herramienta, equipo y todo lo necesario para su correcta ejecución a entera satisfacción del cliente. | M² | 425.9518
75 | A.M.N1-03 | Pasta textura extra fina marca Comex o de similar calidad, acabado pintura vinílica marca Comex línea Vinimex color Tudor clave K5-04, aplicado a 2 manos según muestra aprobada y de acuerdo a especificación de aplicación por parte del fabricante. Deberá ser revisada especificación de composición de muro en planos de albañilería. Incluye: Material, mano de obra, herramienta, equipo y todo lo necesario para su correcta ejecución a entera satisfacción del cliente. | M² | 762.5989
76 | A.M.N1-04 | Mosaico cerámico color negro 6521 acabado mate diseño tipo sólido formato de 5 x 5 cms. con espesor de 6.5 mm en malla de 30 x 60 cm., línea Permatones marca Daltile;Instalación con adhesivo Daltile cerámico 1.0 gris ó 1.1 blanco con boquilla de 2 mm min/max. color negro. Incluye: Material, mano de obra, herramienta, equipo y todo lo necesario para su correcta ejecución a entera satisfacción del cliente. | M² | 235.6238
77 | A.M.N1-05 | Panel compuesto de aluminio marca ACP Alucomex, línea Básicos modelo Blanco/White Sax troquelado a 90º y sujeto a bastidor a base de perfil rectangular de aluminio marca Cuprum de 2" x 1" calibre 0.05", sujeto con cinta doble adhesiva VHB marca 3M. Incluye: Material, mano de obra, herramienta, equipo y todo lo necesario para su correcta ejecución a entera satisfacción del cliente. | M² | 368.0035
78 | A.M.N1-06 | Pasta textura extra fina marca Comex o de similar calidad, acabado pintura vinílica marca Comex línea Vinimex color Blanco mate, aplicado a 2 manos según muestra aprobada y de acuerdo a especificación de aplicación por parte del fabricante. Deberá ser revisada especificación de composición de muro en planos de albañilería. Incluye: Material, mano de obra, herramienta, equipo y todo lo necesario para su correcta ejecución a entera satisfacción del cliente. | M² | 341.1478
79 | A.M.N1-07 | Placa acústica compuesta de lana de madera aglomerada con cemento marca Troldtekt de 25 mm de espesor con una composición de estructura fina con anchura de 1.5 mm uniones sin bicel, acabado con pintura color Kiosco L5-09 marca Comex aplicado con rociador. Incluye: Material, mano de obra, herramienta, equipo y todo lo necesario para su correcta ejecución a entera satisfacción del cliente. | M² | 124.929
80 | A.M.N2 | PLANTA N2
81 | A.M.N2-01 | Recubrimiento Lisso Corev clave LS02 tipo cemento pulido. Llevar a cabo la aplicación total del sistema Corev completo: sellador, sottofondo 1000 Corev, alisador MasCorev XT. Al finalizar aplicación del acabado Lisso se deberá lijar el área con lija de agua 220 para eliminar imperfecciones. Incluye: Material, mano de obra, herramienta, equipo y todo lo necesario para su correcta ejecución a entera satisfacción del cliente. | M² | 80.9214
82 | A.M.N2-02 | Recubrimiento Lisso Corev clave LS03 tipo cemento pulido. Llevar a cabo la aplicación total del sistema Corev completo: sellador sottofondo 1000 Corev, alisador MasCorev XT. Al finalizar aplicación del acabado Lisso se deberá lijar el área con lija de agua 220 para eliminar imperfecciones. Incluye: Material, mano de obra, herramienta, equipo y todo lo necesario para su correcta ejecución a entera satisfacción del cliente. | M² | 356.6554
83 | A.M.N2-03 | Pasta textura extra fina marca Comex o de similar calidad, acabado pintura vinílica marca Comex línea Vinimex color Tudor clave K5-04, aplicado a 2 manos según muestra aprobada y de acuerdo a especificación de aplicación por parte del fabricante. Deberá ser revisada especificación de composición de muro en planos de albañilería. Incluye: Material, mano de obra, herramienta, equipo y todo lo necesario para su correcta ejecución a entera satisfacción del cliente. | M² | 603.5887
84 | A.M.N2-04 | Mosaico cerámico color negro 6521 acabado mate diseño tipo sólido formato de 5 x 5 cms. con espesor de 6.5 mm en malla de 30 x 60 cm., línea Permatones marca Daltile;Instalación con adhesivo Daltile cerámico 1.0 gris ó 1.1 blanco con boquilla de 2 mm min/max. color negro. Incluye: Material, mano de obra, herramienta, equipo y todo lo necesario para su correcta ejecución a entera satisfacción del cliente. | M² | 110.838
85 | A.M.N2-05 | Panel compuesto de aluminio marca ACP Alucomex, línea Básicos modelo Blanco/White Sax troquelado a 90º y sujeto a bastidor a base de perfil rectangular de aluminio marca Cuprum de 2" x 1" calibre 0.05", sujeto con cinta doble adhesiva VHB marca 3M. Incluye: Material, mano de obra, herramienta, equipo y todo lo necesario para su correcta ejecución a entera satisfacción del cliente. | M² | 67.6287
86 | A.M.N2-06 | Placa acústica compuesta de lana de madera aglomerada con cemento marca Troldtekt de 25 mm de espesor con una composición de estructura fina con anchura de 1.5 mm uniones sin bicel, acabado con pintura color Kiosco L5-09 marca Comex aplicado con rociador. Incluye: Material, mano de obra, herramienta, equipo y todo lo necesario para su correcta ejecución a entera satisfacción del cliente. | M² | 92.169
87 | A.M.N2-07 | Placa acústica compuesta de lana de madera aglomerada con cemento marca Troldtekt de 25 mm de espesor con una composición de estructura fina con anchura de 1.5 mm uniones verticales con bicel de 5mm acabado pintura color kiosco L5-09 marca Comex, aplicado por aspersión. Incluye: Material, mano de obra, herramienta, equipo y todo lo necesario para su correcta ejecución a entera satisfacción del cliente. | M² | 67.6287
88 | A.M.N3 | PLANTA N3
89 | A.M.N3-01 | Recubrimiento Lisso Corev clave LS02 tipo cemento pulido. Llevar a cabo la aplicación total del sistema Corev completo: sellador, sottofondo 1000 Corev, alisador MasCorev XT. Al finalizar aplicación del acabado Lisso se deberá lijar el área con lija de agua 220 para eliminar imperfecciones. Incluye: Material, mano de obra, herramienta, equipo y todo lo necesario para su correcta ejecución a entera satisfacción del cliente. | M² | 98.9736
90 | A.M.N3-02 | Recubrimiento Lisso Corev clave LS03 tipo cemento pulido. Llevar a cabo la aplicación total del sistema Corev completo: sellador sottofondo 1000 Corev, alisador MasCorev XT. Al finalizar aplicación del acabado Lisso se deberá lijar el área con lija de agua 220 para eliminar imperfecciones. Incluye: Material, mano de obra, herramienta, equipo y todo lo necesario para su correcta ejecución a entera satisfacción del cliente. | M² | 390.8551
91 | A.M.N3-03 | Pasta textura extra fina marca Comex o de similar calidad, acabado pintura vinílica marca Comex línea Vinimex color Tudor clave K5-04, aplicado a 2 manos según muestra aprobada y de acuerdo a especificación de aplicación por parte del fabricante. Deberá ser revisada especificación de composición de muro en planos de albañilería. Incluye: Material, mano de obra, herramienta, equipo y todo lo necesario para su correcta ejecución a entera satisfacción del cliente. | M² | 573.2642
92 | A.M.N3-04 | Mosaico cerámico color negro 6521 acabado mate diseño tipo sólido formato de 5 x 5 cms. con espesor de 6.5 mm en malla de 30 x 60 cm., línea Permatones marca Daltile;Instalación con adhesivo Daltile cerámico 1.0 gris ó 1.1 blanco con boquilla de 2 mm min/max. color negro. Incluye: Material, mano de obra, herramienta, equipo y todo lo necesario para su correcta ejecución a entera satisfacción del cliente. | M² | 257.6728
93 | A.M.N4 | PLANTA N4
94 | A.M.N4-01 | Recubrimiento Lisso Corev clave LS03 tipo cemento pulido. Llevar a cabo la aplicación total del sistema Corev completo: sellador sottofondo 1000 Corev, alisador MasCorev XT. Al finalizar aplicación del acabado Lisso se deberá lijar el área con lija de agua 220 para eliminar imperfecciones. Incluye: Material, mano de obra, herramienta, equipo y todo lo necesario para su correcta ejecución a entera satisfacción del cliente. | M² | 166.91
95 | A.M.N4-02 | Pasta textura extra fina marca Comex o de similar calidad, acabado pintura vinílica marca Comex línea Vinimex color Tudor clave K5-04, aplicado a 2 manos según muestra aprobada y de acuerdo a especificación de aplicación por parte del fabricante. Deberá ser revisada especificación de composición de muro en planos de albañilería. Incluye: Material, mano de obra, herramienta, equipo y todo lo necesario para su correcta ejecución a entera satisfacción del cliente. | M² | 684.8103
96 | A.M.N4-03 | Mosaico cerámico color negro 6521 acabado mate diseño tipo sólido formato de 5 x 5 cms. con espesor de 6.5 mm en malla de 30 x 60 cm., línea Permatones marca Daltile;Instalación con adhesivo Daltile cerámico 1.0 gris ó 1.1 blanco con boquilla de 2 mm min/max. color negro. Incluye: Material, mano de obra, herramienta, equipo y todo lo necesario para su correcta ejecución a entera satisfacción del cliente. | M² | 93.522
97 | A.M.N5 | PLANTA N5
98 | A.M.N5-01 | Pasta textura extra fina marca Comex o de similar calidad, acabado pintura vinílica marca Comex línea Vinimex color Tudor clave K5-04, aplicado a 2 manos según muestra aprobada y de acuerdo a especificación de aplicación por parte del fabricante. Deberá ser revisada especificación de composición de muro en planos de albañilería. Incluye: Material, mano de obra, herramienta, equipo y todo lo necesario para su correcta ejecución a entera satisfacción del cliente. | M² | 222.8509
99 | A.M.N5-02 | Mosaico cerámico color negro 6521 acabado mate diseño tipo sólido formato de 5 x 5 cms. con espesor de 6.5 mm en malla de 30 x 60 cm., línea Permatones marca Daltile; instalación con adhesivo Daltile cerámico 1.0 gris ó 1.1 blanco con boquilla de 2 mm min/max. color negro. Incluye: Material, mano de obra, herramienta, equipo y todo lo necesario para su correcta ejecución a entera satisfacción del cliente. | M² | 40.565
100 | A.M.N6 | PLANTA N6
101 | A.M.N6-01 | Pasta textura extra fina marca Comex o de similar calidad, acabado pintura vinílica marca Comex línea Vinimex color Tudor clave K5-04, aplicado a 2 manos según muestra aprobada y de acuerdo a especificación de aplicación por parte del fabricante. Deberá ser revisada especificación de composición de muro en planos de albañilería. Incluye: Material, mano de obra, herramienta, equipo y todo lo necesario para su correcta ejecución a entera satisfacción del cliente. | M² | 238.6282
102 | A.M.N6-02 | Mosaico cerámico color negro 6521 acabado mate diseño tipo sólido formato de 5 x 5 cms. con espesor de 6.5 mm en malla de 30 x 60 cm., línea Permatones marca Daltile; instalación con adhesivo Daltile cerámico 1.0 gris ó 1.1 blanco con boquilla de 2 mm min/max. color negro. Incluye: Material, mano de obra, herramienta, equipo y todo lo necesario para su correcta ejecución a entera satisfacción del cliente. | M² | 44.042
103 | A.M.N7 | PLANTA N7
104 | A.M.N7-01 | Pasta textura extra fina marca Comex o de similar calidad, acabado pintura vinílica marca Comex línea Vinimex color Tudor clave K5-04, aplicado a 2 manos según muestra aprobada y de acuerdo a especificación de aplicación por parte del fabricante. Deberá ser revisada especificación de composición de muro en planos de albañilería. Incluye: Material, mano de obra, herramienta, equipo y todo lo necesario para su correcta ejecución a entera satisfacción del cliente. | M² | 239.0424
105 | A.M.N7-02 | Mosaico cerámico color negro 6521 acabado mate diseño tipo sólido formato de 5 x 5 cms. con espesor de 6.5 mm en malla de 30 x 60 cm., línea Permatones marca Daltile; instalación con adhesivo Daltile cerámico 1.0 gris ó 1.1 blanco con boquilla de 2 mm min/max. color negro. Incluye: Material, mano de obra, herramienta, equipo y todo lo necesario para su correcta ejecución a entera satisfacción del cliente. | M² | 44.042
106 | A.M.N8 | PLANTA N8
107 | A.M.N8-01 | Pasta textura extra fina marca Comex o de similar calidad, acabado pintura vinílica marca Comex línea Vinimex color Tudor clave K5-04, aplicado a 2 manos según muestra aprobada y de acuerdo a especificación de aplicación por parte del fabricante. Deberá ser revisada especificación de composición de muro en planos de albañilería. Incluye: Material, mano de obra, herramienta, equipo y todo lo necesario para su correcta ejecución a entera satisfacción del cliente. | M² | 195.7632
108 | A.M.N8-02 | Mosaico cerámico color negro 6521 acabado mate diseño tipo sólido formato de 5 x 5 cms. con espesor de 6.5 mm en malla de 30 x 60 cm., línea Permatones marca Daltile; instalación con adhesivo Daltile cerámico 1.0 gris ó 1.1 blanco con boquilla de 2 mm min/max. color negro. Incluye: Material, mano de obra, herramienta, equipo y todo lo necesario para su correcta ejecución a entera satisfacción del cliente. | M² | 36.0681
109 | A.C | CIELOS
110 | A.C.PB | PLANTA BAJA - ALMACEN Y MANTENIMIENO
111 | A.C.PB-01 | Plafón a base de tablero de yeso tipo X de 15.9 mm ó 5/8" fijo con tornillo tipo S 1" @ 30.5 cm. máximo a estructura a base de canal listón cal. 26 @ 61 cm. máximo sujeto a canaleta de carga @ 1.22 m máximo con alambre galvanizado No. 16 fijo a estructura con clavo Hilti o ancla adecuada @ 1.22 m máximo. Tratamiento de juntas con cinta de papel y nivel de acabado 4, pintura vinílica Gris I mate según muestra aprobada. Incluye: Material, mano de obra, herramienta, equipo y todo lo necesario para su correcta ejecución a entera satisfacción del cliente. | M² | 257.65
112 | A.C.PB-02 | Plafón a base de tablero de yeso tipo X de 15.9 mm ó 5/8" fijo con tornillo tipo S 1" @ 30.5 cm. máximo a estructura a base de canal listón cal. 26 @ 61 cm. máximo sujeto a canaleta de carga @ 1.22 m máximo con alambre galvanizado No. 16 fijo a estructura con clavo Hilti o ancla adecuada @ 1.22 m máximo. Tratamiento de juntas con cinta de papel y nivel de acabado 4, pintura vinílica Blanca mate según muestra aprobada. Incluye: Material, mano de obra, herramienta, equipo y todo lo necesario para su correcta ejecución a entera satisfacción del cliente. | M² | 65.7055
113 | A.C.PB-03 | Losa sólida de concreto existente. Se deberá llevar a cabo un proceso de limpieza a profundidad y tratamiento de restauración de acuerdo a recomendación del calculista responsable del proyecto y acabarse en pintura vinílica color gris mate S.M.A. Incluye: Material, mano de obra, herramienta, equipo y todo lo necesario para su correcta ejecución a entera satisfacciòn del cliente. | M² | 383.3477
114 | A.C.PB-04 | Plafón de control de sonido a base de doble capa de tablero de yeso tipo X de 15.9 mm ó 5/8", primera capa fija con tornillo tipo S 1" @ 30.5 cm. máximo y 2ª capa fija con tornillo tipo S 1 5/8" @ 30.5 cm. máximo estructura a base de canal listón cal. 20 @ 61 cm. sujeto a canaleta de carga cal. 22 @ 90 cm. máximo con 2" de aislante Fiberglass en traslape de canaletas, suspensión con alambre galvanizado No. 12 a conectores colgantes NC-95 marca Manauta anclados con alambre galvanizado No.12 a estructura con clavo Hilti o ancla adecuada @ 90 cm. máximo, tratamiento de juntas con cinta de papel y nivel de acabado 4. Pintura vinílica Gris I mate según muestra aprobada. Incluye: Material, mano de obra, herramienta, equipo y todo lo necesario para su correcta ejecución a entera satisfacción del cliente. | M² | 11.57
115 | A.C.PB-05 | Plafón de control de sonido (13.2025 m2) a base de textil acústico tejido de constitución en polyester sujeto a bastidor de acero y para recibir capa de 2" de fibra de vidrio marca Fiberglass, bastidor fijo a estructura con clavo Hilti o ancla adecuada. Incluye: Material, mano de obra, herramienta, equipo y todo lo necesario para su correcta ejecución a entera satisfacción del cliente. | PZA | 8
116 | A.C.PB-06 | Plafón falso existente. Llevar a cabo un proceso de limpieza a profundidad y tratamiento de restauración superficial de acuerdo a recomendación del especialista en patrimonio cultural. Deberá acabarse con aplicación nivel de acabado 5 y aplicación de pintura vinílica color Gris mate según muestra aprobada. Incluye: Material, mano de obra, herramienta, equipo y todo lo necesario para su correcta ejecución a entera satisfacción del cliente. | M² | 158.8
117 | A.C.N1 | PLANTA N1 - ACCESO
118 | A.C.N1-01 | Plafón a base de tablero de yeso tipo X de 15.9 mm ó 5/8" fijo con tornillo tipo S 1" @ 30.5 cm. máximo a estructura a base de canal listón cal. 26 @ 61 cm. máximo sujeto a canaleta de carga @ 1.22 m máximo con alambre galvanizado No. 16 fijo a estructura con clavo Hilti o ancla adecuada @ 1.22 m máximo. Tratamiento de juntas con cinta de papel y nivel de acabado 4, pintura vinílica Gris I mate según muestra aprobada. Incluye: Material, mano de obra, herramienta, equipo y todo lo necesario para su correcta ejecución a entera satisfacción del cliente. | M² | 311.9591
119 | A.C.N1-02 | Plafón a base de tablero de yeso tipo X de 15.9 mm ó 5/8" fijo con tornillo tipo S 1" @ 30.5 cm. máximo a estructura a base de canal listón cal. 26 @ 61 cm. máximo sujeto a canaleta de carga @ 1.22 m máximo con alambre galvanizado No. 16 fijo a estructura con clavo Hilti o ancla adecuada @ 1.22 m máximo. Tratamiento de juntas con cinta de papel y nivel de acabado 4, pintura vinílica Gris III mate según muestra aprobada. Incluye: Material, mano de obra, herramienta, equipo y todo lo necesario para su correcta ejecución a entera satisfacción del cliente. | M² | 13.9903
120 | A.C.N1-03 | Plafón a base de tablero de yeso tipo X de 15.9 mm ó 5/8" fijo con tornillo tipo S 1" @ 30.5 cm. máximo a estructura a base de canal listón cal. 26 @ 61 cm. máximo sujeto a canaleta de carga @ 1.22 m máximo con alambre galvanizado No. 16 fijo a estructura con clavo Hilti o ancla adecuada @ 1.22 m máximo. Tratamiento de juntas con cinta de papel y nivel de acabado 4, pintura vinílica Blanca mate según muestra aprobada. Incluye: Material, mano de obra, herramienta, equipo y todo lo necesario para su correcta ejecución a entera satisfacción del cliente. | M² | 69.7609
121 | A.C.N1-04 | Losa sólida de concreto existente. Se deberá llevar a cabo un proceso de limpieza a profundidad y tratamiento de restauración de acuerdo a recomendación del calculista responsable del proyecto y acabarse en pintura vinílica color gris mate S.M.A. Incluye: Material, mano de obra, herramienta, equipo y todo lo necesario para su correcta ejecución a entera satisfacciòn del cliente. | M² | 55.3799
122 | A.C.N1-05 | Plafón de control de sonido a base de doble capa de tablero de yeso tipo X de 15.9 mm ó 5/8", primera capa fija con tornillo tipo S 1" @ 30.5 cm. máximo y 2ª capa fija con tornillo tipo S 1 5/8" @ 30.5 cm. máximo estructura a base de canal listón cal. 20 @ 61 cm. sujeto a canaleta de carga cal. 22 @ 90 cm. máximo con 2" de aislante Fiberglass en traslape de canaletas, suspensión con alambre galvanizado No. 12 a conectores colgantes NC-95 marca Manauta anclados con alambre galvanizado No.12 a estructura con clavo Hilti o ancla adecuada @ 90 cm. máximo, tratamiento de juntas con cinta de papel y nivel de acabado 4. Pintura vinílica Gris I mate según muestra aprobada. Incluye: Material, mano de obra, herramienta, equipo y todo lo necesario para su correcta ejecución a entera satisfacción del cliente. | M² | 284.827
123 | A.C.N1-06 | Plafón falso existente. Llevar a cabo un proceso de limpieza a profundidad y tratamiento de restauración superficial de acuerdo a recomendación del especialista en patrimonio cultural. Deberá acabarse con aplicación nivel de acabado 5 y aplicación de pintura vinílica color Gris mate según muestra aprobada. Incluye: Material, mano de obra, herramienta, equipo y todo lo necesario para su correcta ejecución a entera satisfacción del cliente. | M² | 150.8
124 | A.C.N1-07 | Plafón a base de tablero de yeso tipo X de 15.9 mm ó 5/8" fijo con tornillo tipo S 1" @ 30.5 cm. Máximo a estructura a base de canal listón cal. 26 @ 61 cm. máximo sujeto a canaleta de carga @ 1.22 m máximo con alambre galvanizado No. 16 fijo a estructura con clavo Hilti o ancla adecuada @ 1.22 m máximo, tratamiento de juntas con cinta de papel y nivel de acabado 4, pintura marca Comex línea Vinimex color Negro, azul, verde, amarillo, de acuerdo a memoria cromática Vol. II. Incluye: Material, mano de obra, herramienta, equipo y todo lo necesario para su correcta ejecución a entera satisfacción del cliente. | M² | 71.9728
125 | A.C.N1-08 | Detalle de forjado en molde a base de yeso de acuerdo de dimensiones 0.62M de peralte y 0.715M de diámetro, acabado en pintura vinínlica marca Comex línea Vinimex color Tudor clave K5-04, aplicado a 2 manos según muestra aprobada. Deberá llevarse a cabo una muestra para la aprobación parte de Dirección de Patrimonio del edificio. Incluye: Material, mano de obra, herramienta, equipo y todo lo necesario para su correcta ejecución a entera satisfacción del cliente. | PZA | 10
126 | A.C.N2 | PLANTA N2
127 | A.C.N2-01 | Plafón a base de tablero de yeso tipo X de 15.9 mm ó 5/8" fijo con tornillo tipo S 1" @ 30.5 cm. máximo a estructura a base de canal listón cal. 26 @ 61 cm. máximo sujeto a canaleta de carga @ 1.22 m máximo con alambre galvanizado No. 16 fijo a estructura con clavo Hilti o ancla adecuada @ 1.22 m máximo. Tratamiento de juntas con cinta de papel y nivel de acabado 4, pintura vinílica Gris I mate según muestra aprobada. Incluye: Material, mano de obra, herramienta, equipo y todo lo necesario para su correcta ejecución a entera satisfacción del cliente. | M² | 191.291
128 | A.C.N2-02 | Plafón a base de tablero de yeso tipo X de 15.9 mm ó 5/8" fijo con tornillo tipo S 1" @ 30.5 cm. máximo a estructura a base de canal listón cal. 26 @ 61 cm. máximo sujeto a canaleta de carga @ 1.22 m máximo con alambre galvanizado No. 16 fijo a estructura con clavo Hilti o ancla adecuada @ 1.22 m máximo. Tratamiento de juntas con cinta de papel y nivel de acabado 4, pintura vinílica Gris II mate según muestra aprobada. Incluye: Material, mano de obra, herramienta, equipo y todo lo necesario para su correcta ejecución a entera satisfacción del cliente. | M² | 56.58
129 | A.C.N2-03 | Plafón a base de tablero de yeso tipo X de 15.9 mm ó 5/8" fijo con tornillo tipo S 1" @ 30.5 cm. máximo a estructura a base de canal listón cal. 26 @ 61 cm. máximo sujeto a canaleta de carga @ 1.22 m máximo con alambre galvanizado No. 16 fijo a estructura con clavo Hilti o ancla adecuada @ 1.22 m máximo. Tratamiento de juntas con cinta de papel y nivel de acabado 4, pintura vinílica Blanca mate según muestra aprobada. Incluye: Material, mano de obra, herramienta, equipo y todo lo necesario para su correcta ejecución a entera satisfacción del cliente. | M² | 61.8525
130 | A.C.N2-04 | Plafón a base de tablero de yeso tipo X de 15.9 mm ó 5/8" fijo con tornillo tipo S 1" @ 30.5 cm. máximo a estructura a base de canal listón cal. 26 @ 61 cm. máximo sujeto a canaleta de carga @ 1.22 m máximo con alambre galvanizado No. 16 fijo a estructura con clavo Hilti o ancla adecuada @ 1.22 m máximo. Tratamiento de juntas con cinta de papel y nivel de acabado 4, pintura vinílica Gris mate según muestra aprobada. Incluye: Material, mano de obra, herramienta, equipo y todo lo necesario para su correcta ejecución a entera satisfacción del cliente. | M² | 204.0679
131 | A.C.N2-05 | Plafón falso existente. Llevar a cabo un proceso de limpieza a profundidad y tratamiento de restauración superficial de acuerdo a recomendación del especialista en patrimonio cultural. Deberá acabarse en pintura vinílica color Gris mate según muestra aprobada. Incluye: Material, mano de obra, herramienta, equipo y todo lo necesario para su correcta ejecución a entera satisfacción del cliente. | M² | 128.65
132 | A.C.N2-06 | Plafón de control de sonido a base de panel Ecophon solo circle marca Saint Gobain, dimensiones ⌀1200 x 40 mm con un peso de 4.50 kg, fabricado en lana de vidrio de alta densidad y superfice Akutex FT en ambas caras, canto de corte recto, color White Frost. Incluye: Material, mano de obra, herramienta, equipo y todo lo necesario para su correcta ejecución a entera satisfacción del cliente. | M² | 10.17
133 | A.C.N2-07 | Plafón de control de sonido (13.2025 m2) a base de textil acústico tejido de constitución en polyester sujeto a bastidor de acero y para recibir capa de 2" de fibra de vidrio marca Fiberglass, bastidor fijo a estructura con clavo Hilti o ancla adecuada. Incluye: Material, mano de obra, herramienta, equipo y todo lo necesario para su correcta ejecución a entera satisfacción del cliente. | PZA | 13
134 | A.C.N2-08 | Plafón de control de sonido a base de placa acústica de lana de madera aglomerada con cemento marca Troldtekt de 25 mm de espesor con una composición fina con anchura de 1.5 mm, uniones sin bicel, acabado con pintura color Kiosco L5-09 marca Comex aplicado con rociador, fijo con tornillos autorroscantes Troldtekt @ 30.5 cm. máximo sobre estructura a base de canal listón cal. 26 @ 61 cm. máximo sujeto a estructura, con clavo Hilti o ancla adecuada. Incluye: Material, mano de obra, herramienta, equipo y todo lo necesario para su correcta ejecución a entera satisfacción del cliente. | M² | 56.58
135 | A.C.N2-09 | Plafón falso existente. Llevar a cabo un proceso de limpieza a profundidad y tratamiento de restauración superficial de acuerdo a recomendación del especialista en patrimonio cultural. Deberá acabarse con aplicación nivel de acabado 5 y aplicación de pintura vinílica color Gris mate según muestra aprobada. Incluye: Material, mano de obra, herramienta, equipo y todo lo necesario para su correcta ejecución a entera satisfacción del cliente. | M² | 179.8
136 | A.C.N2-10 | Detalle de forjado en molde a base de yeso de acuerdo de dimensiones 0.62M de peralte y 0.715M de diámetro, acabado en pintura vinínlica marca Comex línea Vinimex color Tudor clave K5-04, aplicado a 2 manos según muestra aprobada. Deberá llevarse a cabo una muestra para la aprobación parte de Dirección de Patrimonio del edificio. Incluye: Material, mano de obra, herramienta, equipo y todo lo necesario para su correcta ejecución a entera satisfacción del cliente. | PZA | 10
137 | A.C.N3 | PLANTA N3
138 | A.C.N3-01 | Plafón a base de tablero de yeso tipo X de 15.9 mm ó 5/8" fijo con tornillo tipo S 1" @ 30.5 cm. máximo a estructura a base de canal listón cal. 26 @ 61 cm. máximo sujeto a canaleta de carga @ 1.22 m máximo con alambre galvanizado No. 16 fijo a estructura con clavo Hilti o ancla adecuada @ 1.22 m máximo. Tratamiento de juntas con cinta de papel y nivel de acabado 4, pintura vinílica Gris I mate según muestra aprobada. Incluye: Material, mano de obra, herramienta, equipo y todo lo necesario para su correcta ejecución a entera satisfacción del cliente. | M² | 235.5158
139 | A.C.N3-02 | Plafón a base de tablero de yeso tipo X de 15.9 mm ó 5/8" fijo con tornillo tipo S 1" @ 30.5 cm. máximo a estructura a base de canal listón cal. 26 @ 61 cm. máximo sujeto a canaleta de carga @ 1.22 m máximo con alambre galvanizado No. 16 fijo a estructura con clavo Hilti o ancla adecuada @ 1.22 m máximo. Tratamiento de juntas con cinta de papel y nivel de acabado 4, pintura vinílica Gris II mate según muestra aprobada. Incluye: Material, mano de obra, herramienta, equipo y todo lo necesario para su correcta ejecución a entera satisfacción del cliente. | M² | 113.16
140 | A.C.N3-03 | Plafón a base de tablero de yeso tipo X de 15.9 mm ó 5/8" fijo con tornillo tipo S 1" @ 30.5 cm. máximo a estructura a base de canal listón cal. 26 @ 61 cm. máximo sujeto a canaleta de carga @ 1.22 m máximo con alambre galvanizado No. 16 fijo a estructura con clavo Hilti o ancla adecuada @ 1.22 m máximo. Tratamiento de juntas con cinta de papel y nivel de acabado 4, pintura vinílica Blanca mate según muestra aprobada. Incluye: Material, mano de obra, herramienta, equipo y todo lo necesario para su correcta ejecución a entera satisfacción del cliente. | M² | 61.8525
141 | A.C.N3-04 | Plafón a base de tablero de yeso tipo X de 15.9 mm ó 5/8" fijo con tornillo tipo S 1" @ 30.5 cm. máximo a estructura a base de canal listón cal. 26 @ 61 cm. máximo sujeto a canaleta de carga @ 1.22 m máximo con alambre galvanizado No. 16 fijo a estructura con clavo Hilti o ancla adecuada @ 1.22 m máximo. Tratamiento de juntas con cinta de papel y nivel de acabado 4, pintura vinílica Gris mate según muestra aprobada. Incluye: Material, mano de obra, herramienta, equipo y todo lo necesario para su correcta ejecución a entera satisfacción del cliente. | M² | 75.6868
142 | A.C.N3-05 | Plafón de control de sonido a base de doble capa de tablero de yeso tipo X de 15.9 mm ó 5/8", primera capa fija con tornillo tipo S 1" @ 30.5 cm. máximo y 2ª capa fija con tornillo tipo S 1 5/8" @ 30.5 cm. máximo estructura a base de canal listón cal. 20 @ 61 cm. sujeto a canaleta de carga cal. 22 @ 90 cm. máximo con 2" de aislante Fiberglass en traslape de canaletas, suspensión con alambre galvanizado No. 12 a conectores colgantes NC-95 marca Manauta anclados con alambre galvanizado No.12 a estructura con clavo Hilti o ancla adecuada @ 90 cm. máximo, tratamiento de juntas con cinta de papel y nivel de acabado 4. Pintura vinílica Gris I mate según muestra aprobada. Incluye: Material, mano de obra, herramienta, equipo y todo lo necesario para su correcta ejecución a entera satisfacción del cliente. | M² | 118.8225
143 | A.C.N3-05 | Plafón falso existente. Llevar a cabo un proceso de limpieza a profundidad y tratamiento de restauración superficial de acuerdo a recomendación del especialista en patrimonio cultural. Deberá acabarse en pintura vinílica color Gris mate según muestra aprobada. Incluye: Material, mano de obra, herramienta, equipo y todo lo necesario para su correcta ejecución a entera satisfacción del cliente. | M² | 356.27
144 | A.C.N3-06 | Plafón falso existente. Llevar a cabo un proceso de limpieza a profundidad y tratamiento de restauración superficial de acuerdo a recomendación del especialista en patrimonio cultural. Deberá acabarse con aplicación nivel de acabado 5 y aplicación de pintura vinílica color Gris mate según muestra aprobada. Incluye: Material, mano de obra, herramienta, equipo y todo lo necesario para su correcta ejecución a entera satisfacción del cliente. | M² | 203.84
145 | A.C.N3-07 | Detalle de forjado en molde a base de yeso de acuerdo de dimensiones 0.62M de peralte y 0.715M de diámetro, acabado en pintura vinínlica marca Comex línea Vinimex color Tudor clave K5-04, aplicado a 2 manos según muestra aprobada. Deberá llevarse a cabo una muestra para la aprobación parte de Dirección de Patrimonio del edificio. Incluye: Material, mano de obra, herramienta, equipo y todo lo necesario para su correcta ejecución a entera satisfacción del cliente. | PZA | 10
146 | A.C.N4 | PLANTA N4
147 | A.C.N4-01 | Plafón de tablero de yeso tipo X anti-moho de 15.9 mm ó 5/8" fijo con tornillo tipo S 1" @ 30.5 cms max a estructura a base de canal listón cal. 26 @ 61 cms más sujeto a canaleta de carga @ 1.22 max con alambre galvanizado no. 16 fijo a estructuracon clave Hilti o ancla adecuada @1.22. Tratamiento de juntas con cinta de papel y nivel de acabado 4, pintura vinílica blanca mate S.M.A. Incluye: Material, mano de obra, herramienta, equipo y todo lo necesario para su correcta ejecución a entera satisfacción del cliente. | M² | 31.184
148 | A.C.N4-02 | Losa sólida de concreto existente. Se deberá llevar a cabo un proceso de limpieza a profundidad y tratamiento de restauración de acuerdo a recomendación del calculista responsable del proyecto y acabarse en pintura vinílica color gris mate S.M.A. Incluye: Material, mano de obra, herramienta, equipo y todo lo necesario para su correcta ejecución a entera satisfacciòn del cliente. | M² | 499.3751
149 | A.C.N5 | PLANTA N5
150 | A.C.N5-01 | Plafón de tablero de yeso tipo X anti-moho de 15.9 mm ó 5/8" fijo con tornillo tipo S 1" @ 30.5 cms max a estructura a base de canal listón cal. 26 @ 61 cms más sujeto a canaleta de carga @ 1.22 max con alambre galvanizado no. 16 fijo a estructuracon clave Hilti o ancla adecuada @1.22. Tratamiento de juntas con cinta de papel y nivel de acabado 4, pintura vinílica blanca mate S.M.A. Incluye: Material, mano de obra, herramienta, equipo y todo lo necesario para su correcta ejecución a entera satisfacción del cliente. | M² | 9.4806
151 | A.C.N5-02 | Losa sólida de concreto existente. Se deberá llevar a cabo un proceso de limpieza a profundidad y tratamiento de restauración de acuerdo a recomendación del calculista responsable del proyecto y acabarse en pintura vinílica color gris mate S.M.A. Incluye: Material, mano de obra, herramienta, equipo y todo lo necesario para su correcta ejecución a entera satisfacciòn del cliente. | M² | 107.5428
152 | A.C.N6 | PLANTA N6
153 | A.C.N6-01 | Plafón de tablero de yeso tipo X anti-moho de 15.9 mm ó 5/8" fijo con tornillo tipo S 1" @ 30.5 cms max a estructura a base de canal listón cal. 26 @ 61 cms más sujeto a canaleta de carga @ 1.22 max con alambre galvanizado no. 16 fijo a estructuracon clave Hilti o ancla adecuada @1.22. Tratamiento de juntas con cinta de papel y nivel de acabado 4, pintura vinílica blanca mate S.M.A. Incluye: Material, mano de obra, herramienta, equipo y todo lo necesario para su correcta ejecución a entera satisfacción del cliente. | M² | 7.7256
154 | A.C.N6-02 | Losa sólida de concreto existente. Se deberá llevar a cabo un proceso de limpieza a profundidad y tratamiento de restauración de acuerdo a recomendación del calculista responsable del proyecto y acabarse en pintura vinílica color gris mate S.M.A. Incluye: Material, mano de obra, herramienta, equipo y todo lo necesario para su correcta ejecución a entera satisfacciòn del cliente. | M² | 109.2978
155 | A.C.N7 | PLANTA N7
156 | A.C.N7-01 | Plafón de tablero de yeso tipo X anti-moho de 15.9 mm ó 5/8" fijo con tornillo tipo S 1" @ 30.5 cms max a estructura a base de canal listón cal. 26 @ 61 cms más sujeto a canaleta de carga @ 1.22 max con alambre galvanizado no. 16 fijo a estructuracon clave Hilti o ancla adecuada @1.22. Tratamiento de juntas con cinta de papel y nivel de acabado 4, pintura vinílica blanca mate S.M.A. Incluye: Material, mano de obra, herramienta, equipo y todo lo necesario para su correcta ejecución a entera satisfacción del cliente. | M² | 7.7256
157 | A.C.N7-02 | Losa sólida de concreto existente. Se deberá llevar a cabo un proceso de limpieza a profundidad y tratamiento de restauración de acuerdo a recomendación del calculista responsable del proyecto y acabarse en pintura vinílica color gris mate S.M.A. Incluye: Material, mano de obra, herramienta, equipo y todo lo necesario para su correcta ejecución a entera satisfacciòn del cliente. | M² | 120.4246
158 | A.C.N8 | PLANTA N8
159 | A.C.N8-01 | Plafón de tablero de yeso tipo X anti-moho de 15.9 mm ó 5/8" fijo con tornillo tipo S 1" @ 30.5 cms max a estructura a base de canal listón cal. 26 @ 61 cms más sujeto a canaleta de carga @ 1.22 max con alambre galvanizado no. 16 fijo a estructuracon clave Hilti o ancla adecuada @1.22. Tratamiento de juntas con cinta de papel y nivel de acabado 4, pintura vinílica blanca mate S.M.A. Incluye: Material, mano de obra, herramienta, equipo y todo lo necesario para su correcta ejecución a entera satisfacción del cliente. | M² | 7.7256
160 | A.C.N8-02 | Losa sólida de concreto existente. Se deberá llevar a cabo un proceso de limpieza a profundidad y tratamiento de restauración de acuerdo a recomendación del calculista responsable del proyecto y acabarse en pintura vinílica color gris mate S.M.A. Incluye: Material, mano de obra, herramienta, equipo y todo lo necesario para su correcta ejecución a entera satisfacciòn del cliente. | M² | 117.1477
161 | A.Z | ZOCLOS
162 | A.Z.PB | PLANTA BAJA - ALMACEN Y MANTENIMIENO
163 | A.Z.PB-01 | Mosaico de pasta de cemento existente (llevar a cabo un proceso de limpieza a profundidad y tratamiento de restauración de acuerdo a memoria arquitectónica Vol. 1). Incluye: Material, mano de obra, herramienta, equipo y todo lo necesario para su correcta ejecución a entera satisfacción del cliente. | ML | 330.24
164 | A.Z.PB-02 | Mosaico de pasta de cemento en color rojo Pompeyano, Pantone 202C según una muestra aprobada deberá verificarse una apariencia cromática similar al zoclo existente con clave Z-03. Incluye: Material, mano de obra, herramienta, equipo y todo lo necesario para su correcta ejecución a entera satisfacción del cliente. | ML | 35.27
165 | A.Z.N1 | PLANTA N1 - ACCESO
166 | A.Z.N1-01 | Terrazo de concreto existente (llevar a cabo proceso de limpieza a profundidad y tratamiento de restauración de acuerdo a memoria arquitectónica Vol. 1). Incluye: Material, mano de obra, herramienta, equipo y todo lo necesario para su correcta ejecución a entera satisfacción del cliente. | ML | 26.56
167 | A.Z.N1-02 | Zoclo a base de solera de aluminio anodizado natural marca Indalum, clave 8556, de 20 cm. x 1.01 cm. con un peso de 5.46 kg/m2 sujeto a muro con tornillo Allen de cabeza vellanada de acero inoxidable. Incluye: Material, mano de obra, herramienta, equipo y todo lo necesario para su correcta ejecución a entera satisfacción del cliente. | ML | 195.3783
168 | A.Z.N1-03 | Mosaico de pasta de cemento existente (llevar a cabo un proceso de limpieza a profundidad y tratamiento de restauración de acuerdo a memoria arquitectónica Vol. 1). Incluye: Material, mano de obra, herramienta, equipo y todo lo necesario para su correcta ejecución a entera satisfacción del cliente. | ML | 253.9914
169 | A.Z.N1-04 | Mosaico de pasta de cemento en color rojo Pompeyano, Pantone 202C según una muestra aprobada deberá verificarse una apariencia cromática similar al zoclo existente con clave Z-03. Incluye: Material, mano de obra, herramienta, equipo y todo lo necesario para su correcta ejecución a entera satisfacción del cliente. | ML | 42.8138
170 | A.Z.N2 | PLANTA N2
171 | A.Z.N2-01 | Zoclo a base de solera de aluminio anodizado natural marca Indalum, clave 8556, de 20 cm. x 1.01 cm. con un peso de 5.46 kg/m2 sujeto a muro con tornillo Allen de cabeza vellanada de acero inoxidable. Incluye: Material, mano de obra, herramienta, equipo y todo lo necesario para su correcta ejecución a entera satisfacción del cliente. | ML | 12.795
172 | A.Z.N2-02 | Mosaico de pasta de cemento existente (llevar a cabo un proceso de limpieza a profundidad y tratamiento de restauración de acuerdo a memoria arquitectónica Vol. 1). Incluye: Material, mano de obra, herramienta, equipo y todo lo necesario para su correcta ejecución a entera satisfacción del cliente. | ML | 375.8867
173 | A.Z.N2-03 | Mosaico de pasta de cemento en color rojo Pompeyano, Pantone 202C según una muestra aprobada deberá verificarse una apariencia cromática similar al zoclo existente con clave Z-03. Incluye: Material, mano de obra, herramienta, equipo y todo lo necesario para su correcta ejecución a entera satisfacción del cliente. | ML | 40.227
174 | A.Z.N3 | PLANTA N3
175 | A.Z.N3-01 | Mosaico de pasta de cemento existente (llevar a cabo un proceso de limpieza a profundidad y tratamiento de restauración de acuerdo a memoria arquitectónica Vol. 1). Incluye: Material, mano de obra, herramienta, equipo y todo lo necesario para su correcta ejecución a entera satisfacción del cliente. | ML | 366.2318
176 | A.Z.N3-02 | Mosaico de pasta de cemento en color rojo Pompeyano, Pantone 202C según una muestra aprobada deberá verificarse una apariencia cromática similar al zoclo existente con clave Z-03. Incluye: Material, mano de obra, herramienta, equipo y todo lo necesario para su correcta ejecución a entera satisfacción del cliente. | ML | 18.45
177 | A.Z.N4 | PLANTA N4
178 | A.Z.N4-01 | Mosaico de pasta de cemento existente (llevar a cabo un proceso de limpieza a profundidad y tratamiento de restauración de acuerdo a memoria arquitectónica Vol. 1). Incluye: Material, mano de obra, herramienta, equipo y todo lo necesario para su correcta ejecución a entera satisfacción del cliente. | ML | 248.9276
179 | A.Z.N4-02 | Mosaico de pasta de cemento en color rojo Pompeyano, Pantone 202C según una muestra aprobada deberá verificarse una apariencia cromática similar al zoclo existente con clave Z-03. Incluye: Material, mano de obra, herramienta, equipo y todo lo necesario para su correcta ejecución a entera satisfacción del cliente. | ML | 2.03
180 | A.Z.N5 | PLANTA N5
181 | A.Z.N5-01 | Zoclo a base de solera de aluminio anodizado natural marca Indalum, clave 8556, de 20 cm. x 1.01 cm. con un peso de 5.46 kg/m2 sujeto a muro con tornillo Allen de cabeza vellanada de acero inoxidable. Incluye: Material, mano de obra, herramienta, equipo y todo lo necesario para su correcta ejecución a entera satisfacción del cliente. | ML | 2.2
182 | A.Z.N5-02 | Mosaico de pasta de cemento existente (llevar a cabo un proceso de limpieza a profundidad y tratamiento de restauración de acuerdo a memoria arquitectónica Vol. 1). Incluye: Material, mano de obra, herramienta, equipo y todo lo necesario para su correcta ejecución a entera satisfacción del cliente. | ML | 67.6058
183 | A.Z.N6 | PLANTA N6
184 | A.Z.N6-01 | Zoclo a base de solera de aluminio anodizado natural marca Indalum, clave 8556, de 20 cm. x 1.01 cm. con un peso de 5.46 kg/m2 sujeto a muro con tornillo Allen de cabeza vellanada de acero inoxidable. Incluye: Material, mano de obra, herramienta, equipo y todo lo necesario para su correcta ejecución a entera satisfacción del cliente. | ML | 2.82
185 | A.Z.N6-02 | Mosaico de pasta de cemento existente (llevar a cabo un proceso de limpieza a profundidad y tratamiento de restauración de acuerdo a memoria arquitectónica Vol. 1). Incluye: Material, mano de obra, herramienta, equipo y todo lo necesario para su correcta ejecución a entera satisfacción del cliente. | ML | 66.4202
186 | A.Z.N7 | PLANTA N7
187 | A.Z.N7-01 | Zoclo a base de solera de aluminio anodizado natural marca Indalum, clave 8556, de 20 cm. x 1.01 cm. con un peso de 5.46 kg/m2 sujeto a muro con tornillo Allen de cabeza vellanada de acero inoxidable. Incluye: Material, mano de obra, herramienta, equipo y todo lo necesario para su correcta ejecución a entera satisfacción del cliente. | ML | 2.82
188 | A.Z.N7-02 | Mosaico de pasta de cemento existente (llevar a cabo un proceso de limpieza a profundidad y tratamiento de restauración de acuerdo a memoria arquitectónica Vol. 1). Incluye: Material, mano de obra, herramienta, equipo y todo lo necesario para su correcta ejecución a entera satisfacción del cliente. | ML | 66.4202
189 | A.Z.N8 | PLANTA N8
190 | A.Z.N8-01 | Mosaico de pasta de cemento existente (llevar a cabo un proceso de limpieza a profundidad y tratamiento de restauración de acuerdo a memoria arquitectónica Vol. 1). Incluye: Material, mano de obra, herramienta, equipo y todo lo necesario para su correcta ejecución a entera satisfacción del cliente. | M² | 2.82
191 | A.Z.N8-02 | Mosaico de pasta de cemento existente (llevar a cabo un proceso de limpieza a profundidad y tratamiento de restauración de acuerdo a memoria arquitectónica Vol. 1). Incluye: Material, mano de obra, herramienta, equipo y todo lo necesario para su correcta ejecución a entera satisfacción del cliente. | ML | 63.6702
192 | A.COL. | COLUMNAS
193 | A.COL.PB | PLANTA BAJA - ALMACEN Y MANTENIMIENO
194 | A.COL.PB-01 | Pasta textura extra fina marca Comex o de similar calidad, acabado pintura vinílica marca Comex línea Vinimex color Tudor clave K5-04, aplicado a 2 manos según muestra aprobada y de acuerdo a especificación de aplicación por parte del fabricante. Deberá ser revisada especificación de composición de muro en planos de albañilería. Incluye: Material, mano de obra, herramienta, equipo y todo lo necesario para su correcta ejecución a entera satisfacción del cliente. | M² | 24
195 | A.COL.PB-02 | Pasta textura extra fina marca Comex o de similar calidad, acabado pintura vinílica marca Comex línea Vinimex color Tudor clave K5-04, aplicado a 2 manos según muestra aprobada y de acuerdo a especificación de aplicación por parte del fabricante. Deberá ser revisada especificación de composición de muro en planos de albañilería. Incluye: Material, mano de obra, herramienta, equipo y todo lo necesario para su correcta ejecución a entera satisfacción del cliente. | M² | 294
196 | A.COL.N1 | PLANTA N1 - ACCESO
197 | A.COL.N1-01 | Recubrimiento Lisso Corev clave LS02 tipo cemento pulido. Llevar a cabo la aplicación total del sistema Corev completo: sellador, sottofondo 1000 Corev, alisador MasCorev XT. Al finalizar aplicación del acabado Lisso se deberá lijar el área con lija de agua 220 para eliminar imperfecciones. Incluye: Material, mano de obra, herramienta, equipo y todo lo necesario para su correcta ejecución a entera satisfacción del cliente. | M² | 125
198 | A.COL.N1-02 | Recubrimiento Lisso Corev clave LS03 tipo cemento pulido. Llevar a cabo la aplicación total del sistema Corev completo: sellador sottofondo 1000 Corev, alisador MasCorev XT. Al finalizar aplicación del acabado Lisso se deberá lijar el área con lija de agua 220 para eliminar imperfecciones. Incluye: Material, mano de obra, herramienta, equipo y todo lo necesario para su correcta ejecución a entera satisfacción del cliente. | M² | 295
199 | A.COL.N2 | PLANTA N2
200 | A.COL.N2-01 | Recubrimiento Lisso Corev clave LS02 tipo cemento pulido. Llevar a cabo la aplicación total del sistema Corev completo: sellador, sottofondo 1000 Corev, alisador MasCorev XT. Al finalizar aplicación del acabado Lisso se deberá lijar el área con lija de agua 220 para eliminar imperfecciones. Incluye: Material, mano de obra, herramienta, equipo y todo lo necesario para su correcta ejecución a entera satisfacción del cliente. | M² | 12
201 | A.COL.N2-02 | Recubrimiento Lisso Corev clave LS03 tipo cemento pulido. Llevar a cabo la aplicación total del sistema Corev completo: sellador sottofondo 1000 Corev, alisador MasCorev XT. Al finalizar aplicación del acabado Lisso se deberá lijar el área con lija de agua 220 para eliminar imperfecciones. Incluye: Material, mano de obra, herramienta, equipo y todo lo necesario para su correcta ejecución a entera satisfacción del cliente. | M² | 51
202 | A.COL.N3 | PLANTA N3
203 | A.COL.N3-01 | Recubrimiento Lisso Corev clave LS02 tipo cemento pulido. Llevar a cabo la aplicación total del sistema Corev completo: sellador, sottofondo 1000 Corev, alisador MasCorev XT. Al finalizar aplicación del acabado Lisso se deberá lijar el área con lija de agua 220 para eliminar imperfecciones. Incluye: Material, mano de obra, herramienta, equipo y todo lo necesario para su correcta ejecución a entera satisfacción del cliente. | M² | 12
204 | A.COL.N3-02 | Recubrimiento Lisso Corev clave LS03 tipo cemento pulido. Llevar a cabo la aplicación total del sistema Corev completo: sellador sottofondo 1000 Corev, alisador MasCorev XT. Al finalizar aplicación del acabado Lisso se deberá lijar el área con lija de agua 220 para eliminar imperfecciones. Incluye: Material, mano de obra, herramienta, equipo y todo lo necesario para su correcta ejecución a entera satisfacción del cliente. | M² | 51
205 | A.COL.N4 | PLANTA N4
206 | A.COL.N4-01 | Pasta textura extra fina marca Comex o de similar calidad, acabado pintura vinílica marca Comex línea Vinimex color Tudor clave K5-04, aplicado a 2 manos según muestra aprobada y de acuerdo a especificación de aplicación por parte del fabricante. Deberá ser revisada especificación de composición de muro en planos de albañilería. Incluye: Material, mano de obra, herramienta, equipo y todo lo necesario para su correcta ejecución a entera satisfacción del cliente. | M² | 68.8534
207 | AL | ALBAÑILERÍAS
208 | AL.M | MUROS
209 | AL.M.PB | PLANTA BAJA - ALMACEN Y MANTENIMIENO
210 | AL.M.PB-01 | Muro interior de hoja sencilla por lado compuesto a base de bastidor 9.20 cal 26 @ 61 cms a.c. dentro de canal superior e inferior 9.20 cal. 26 ancla o fijación mecánica dentro de cada poste. Panel de yeso X de 1.59 o 5/8" espesor fijado con tornillos tipo S-1 @ 30 cms máximo. Tratamiento de juntas con cinta de papel de 3" y compuesto para juntas multiusos. Colchoneta de fibra de vidrio tipo R-11 de 2 1/2" semirígida dentro del bastidor. Sello perimetral a estructura existente con sellador acústico. Incluye: Material, mano de obra, herramienta, equipo y todo lo necesario para su correcta ejecución a entera satisfacción del cliente. | M² | 8.7734
211 | AL.M.PB-02 | Muro interior de doble hoja por lado compuesto a base de bastidor 9.20 cal 26 @ 61 cms a.c. dentro de canal superior e inferior 9.20 cal. 26 con ancla o fijación mecánica dentro de cada poste. Panel de yeso núcleo tipo X en capas dobles fijando capa base con tornillos tipo S-1 @ 60 cms máximo y 2da capa con tornillo tipo S de 1 5/8" @ 20 cms máximo. Tratamiento de juntas con cinta de papel de 3" y compuesto para juntas multiusos. Colchoneta de fibra de vidrio tipo R-11 de 2 1/2" semirígida dentro del bastidor. Sello perimetral a estructura existente con sellador acústico. Incluye: Material, mano de obra, herramienta, equipo y todo lo necesario para su correcta ejecución a entera satisfacción del cliente. | M² | 86.7388
212 | AL.M.PB-03 | Muro interior de doble hoja por lado compuesto a base de bastidor 15.24 cal 20 @ 61 cms a.c. dentro de canal superior e inferior 15.24 cal. 22 con ancla o fijación mecánica dentro de cada poste. Doble capa de panel de yeso tipo X anti-moho de 1.59 cms o 5/8" @ 30 cms máximo por ambas caras. Tratamiento de juntas con cinta de papel de 3" y compuesto para juntas multiusos. Colchoneta de fibra de vidrio tipo R-11 de 3" semirígida dentro del bastidor. Sello perimetral a estructura existente con sellador sika A-1. Incluye: Material, mano de obra, herramienta, equipo y todo lo necesario para su correcta ejecución a entera satisfacción del cliente. | M² | 57.6297
213 | AL.M.PB-04 | Muro interior ducto de capa sencilla cada lado compuesto a base de doble bastidor 4.10 cal 26 @ 61 cms a.c. dentro de canales superiores e inferiores 4.10 cal 26 con ancla o fijación mecánica dentro de cada poste. Panel de yeso tipo X de 1.59 cm o 5/8" por ambas caras fijo a tornillo tipo S-1 @ 30.5 cms o 12" máximo. Tratamiento de juntas con cinta de papel de 3" y compuesto para juntas multiusos. Colchoneta de fibra de vidrio tipo R-11 de 2 1/2" semirígida dentro del bastidor. Sello perimetral a estructura existente con sellado sika A-1. Incluye: Material, mano de obra, herramienta, equipo y todo lo necesario para su correcta ejecución a entera satisfacción del cliente. | M² | 12.8938
214 | AL.M.N1 | PLANTA N1 - ACCESO
215 | AL.M.N1-01 | Muro interior de doble hoja por lado compuesto a base de bastidor 9.20 cal 26 @ 61 cms a.c. dentro de canal superior e inferior 9.20 cal. 26 con ancla o fijación mecánica dentro de cada poste. Panel de yeso núcleo tipo X en capas dobles fijando capa base con tornillos tipo S-1 @ 60 cms máximo y 2da capa con tornillo tipo S de 1 5/8" @ 20 cms máximo. Tratamiento de juntas con cinta de papel de 3" y compuesto para juntas multiusos. Colchoneta de fibra de vidrio tipo R-11 de 2 1/2" semirígida dentro del bastidor. Sello perimetral a estructura existente con sellador acústico. Incluye: Material, mano de obra, herramienta, equipo y todo lo necesario para su correcta ejecución a entera satisfacción del cliente. | M² | 695.5709
216 | AL.M.N1-03 | Muro interior ducto de doble capa por ambos lados compuesto a base de doble bastidor 9.20 cal 26 @ 61 cms a.c. dentro de canales superiores e inferioes 9.20 cal 26 con ancla o fijación mecánica dentro de cada poste. Panel de yeso núcleo tipo X de 5/8" en capas dobles fijando capa base con tornillos tipo S-1 @ 40.6 cms o 16" máximo y 2da capa con tornillo tipo S de 1 5/8" @ 30 cms o 12" máximo. Tratamiento de juntas con cinta de papel de 3" y compuesto para juntas multiusos. Colchoneta de fibrta de vidrio tipo R-11 de 3 5/8" semirígida dentro del bastidor. Sello perimetral a estructura existente con sellador sika A-1. Incluye: Material, mano de obra, herramienta, equipo y todo lo necesario para su correcta ejecución a entera satisfacción del cliente. | M² | 78.967
217 | AL.M.N1-04 | Lambrín interior de doble capa a base de bastidor 9.20 cal 26 @ 61 cms a.c. dentro de canal superior e inferior 9.20 cal 26 con ancla o fijación mecánica dentro de cada poste. Panel de yeso núcleo tipo X de 5/8" en capas dobles fijando capa base con tornillos tipo S-1 @ 40.6 cms o 16" máximo y 2da capa con tornillo tipo S de 1 5/8" @ 30 cms o 12" máximo. Tratamiento de juntas con cinta de papel de 3" y compuesto para juntas multiusos. Colchoneta de fibra de vidrio tipo R-11 de 3" semirígida dentro del bastidor. Sello perimetral a estructura existente con sellador sika A-1 o sellador acústico según sea el caso. Incluye: Material, mano de obra, herramienta, equipo y todo lo necesario para su correcta ejecución a entra satisfaccion del cliente. | M² | 17.505
218 | AL.M.N2 | PLANTA N2
219 | AL.M.N2-01 | Muro interior de doble hoja por lado compuesto a base de bastidor 9.20 cal 26 @ 61 cms a.c. dentro de canal superior e inferior 9.20 cal. 26 con ancla o fijación mecánica dentro de cada poste. Panel de yeso núcleo tipo X en capas dobles fijando capa base con tornillos tipo S-1 @ 60 cms máximo y 2da capa con tornillo tipo S de 1 5/8" @ 20 cms máximo. Tratamiento de juntas con cinta de papel de 3" y compuesto para juntas multiusos. Colchoneta de fibra de vidrio tipo R-11 de 2 1/2" semirígida dentro del bastidor. Sello perimetral a estructura existente con sellador acústico. Incluye: Material, mano de obra, herramienta, equipo y todo lo necesario para su correcta ejecución a entera satisfacción del cliente. | M² | 196.4588
220 | AL.M.N2-02 | Muro interior ducto de capa sencilla cada lado compuesto a base de doble bastidor 4.10 cal 26 @ 61 cms a.c. dentro de canales superiores e inferiores 4.10 cal 26 con ancla o fijación mecánica dentro de cada poste. Panel de yeso tipo X de 1.59 cm o 5/8" por ambas caras fijo a tornillo tipo S-1 @ 30.5 cms o 12" máximo. Tratamiento de juntas con cinta de papel de 3" y compuesto para juntas multiusos. Colchoneta de fibra de vidrio tipo R-11 de 2 1/2" semirígida dentro del bastidor. Sello perimetral a estructura existente con sellado sika A-1. Incluye: Material, mano de obra, herramienta, equipo y todo lo necesario para su correcta ejecución a entera satisfacción del cliente. | M² | 2.768
221 | AL.M.N2-03 | Muro interior ducto de capa sencilla cada lado compuesto a base de doble bastidor 6.35 cal 26 @ 61 cms a.c. dentro de canales superiores e inferiores 6.35 cal 26 con ancla o fijación mecánica dentro de cada poste. Panel de yeso tipo X de 1.59 cm o 5/8" por ambas caras fijo con tornillo tipo S-1 @ 30.5 cms o 12 máximo. Tratamiento de juntas con cinta de papel de 3" y compuesto para juntas multiusos. Colchoneta de fibtra de vidrio tipo R-11 de 2 1/2" semirígida dentro del bastidor. SEllo perimetral a estructur existente con sellado sika A-1. | M² | 12.1792
222 | AL.M.N2-04 | Lambrín interior de capa sencilla compuesto a base de bastidor 6.35 cal 26 @ 61 cms a.c. dentro de canal superior e inferior 6.35 cal 26 con ancla o fijación mecánica dentro de cada poste. Panel de yeso núcleo tipo X de 5/8" fijo con tornillo tipo S-1 @ 30.5 cms o 12" máximo. Tratmiento de juntas con cinta de papel 3" y compuesto para juntas multiusos. Colchoneta de fibra de vidrio tipo R-7 de 2 1/2" semirígida dentro del bastidor. Sello perimetral a estructura existente con sellador sika A-1. Incluye: Material, mano de obra, herramienta, equipo y todo lo necesario para su correcta ejecución a entera satisfacción del cliente. | M² | 8.996
223 | AL.M.N2-05 | Lambrín interior de doble capa a base de bastidor 9.20 cal 26 @ 61 cms a.c. dentro de canal superior e inferior 9.20 cal 26 con ancla o fijación mecánica dentro de cada poste. Panel de yeso núcleo tipo X de 5/8" en capas dobles fijando capa base con tornillos tipo S-1 @ 40.6 cms o 16" máximo y 2da capa con tornillo tipo S de 1 5/8" @ 30 cms o 12" máximo. Tratamiento de juntas con cinta de papel de 3" y compuesto para juntas multiusos. Colchoneta de fibra de vidrio tipo R-11 de 3" semirígida dentro del bastidor. Sello perimetral a estructura existente con sellador sika A-1 o sellador acústico según sea el caso. Incluye: Material, mano de obra, herramienta, equipo y todo lo necesario para su correcta ejecución a entra satisfaccion del cliente. | M² | 21.279
224 | AL.M.N3 | PLANTA N3
225 | AL.M.N3-01 | Muro interior de doble hoja por lado compuesto a base de bastidor 9.20 cal 26 @ 61 cms a.c. dentro de canal superior e inferior 9.20 cal. 26 con ancla o fijación mecánica dentro de cada poste. Panel de yeso núcleo tipo X en capas dobles fijando capa base con tornillos tipo S-1 @ 60 cms máximo y 2da capa con tornillo tipo S de 1 5/8" @ 20 cms máximo. Tratamiento de juntas con cinta de papel de 3" y compuesto para juntas multiusos. Colchoneta de fibra de vidrio tipo R-11 de 2 1/2" semirígida dentro del bastidor. Sello perimetral a estructura existente con sellador acústico. Incluye: Material, mano de obra, herramienta, equipo y todo lo necesario para su correcta ejecución a entera satisfacción del cliente. | M² | 10.7952
226 | AL.M.N3-02 | Muro interior ducto de capa sencilla cada lado compuesto a base de doble bastidor 4.10 cal 26 @ 61 cms a.c. dentro de canales superiores e inferiores 4.10 cal 26 con ancla o fijación mecánica dentro de cada poste. Panel de yeso tipo X de 1.59 cm o 5/8" por ambas caras fijo a tornillo tipo S-1 @ 30.5 cms o 12" máximo. Tratamiento de juntas con cinta de papel de 3" y compuesto para juntas multiusos. Colchoneta de fibra de vidrio tipo R-11 de 2 1/2" semirígida dentro del bastidor. Sello perimetral a estructura existente con sellado sika A-1. Incluye: Material, mano de obra, herramienta, equipo y todo lo necesario para su correcta ejecución a entera satisfacción del cliente. | M² | 2.768
227 | AL.M.N3-03 | Muro interior ducto de capa sencilla cada lado compuesto a base de doble bastidor 6.35 cal 26 @ 61 cms a.c. dentro de canales superiores e inferiores 6.35 cal 26 con ancla o fijación mecánica dentro de cada poste. Panel de yeso tipo X de 1.59 cm o 5/8" por ambas caras fijo con tornillo tipo S-1 @ 30.5 cms o 12 máximo. Tratamiento de juntas con cinta de papel de 3" y compuesto para juntas multiusos. Colchoneta de fibtra de vidrio tipo R-11 de 2 1/2" semirígida dentro del bastidor. SEllo perimetral a estructur existente con sellado sika A-1. | M² | 12.1792
228 | AL.M.N3-04 | Lambrín interior de capa sencilla compuesto a base de bastidor 6.35 cal 26 @ 61 cms a.c. dentro de canal superior e inferior 6.35 cal 26 con ancla o fijación mecánica dentro de cada poste. Panel de yeso núcleo tipo X de 5/8" fijo con tornillo tipo S-1 @ 30.5 cms o 12" máximo. Tratmiento de juntas con cinta de papel 3" y compuesto para juntas multiusos. Colchoneta de fibra de vidrio tipo R-7 de 2 1/2" semirígida dentro del bastidor. Sello perimetral a estructura existente con sellador sika A-1. Incluye: Material, mano de obra, herramienta, equipo y todo lo necesario para su correcta ejecución a entera satisfacción del cliente. | M² | 8.996
229 | AL.M.N3-05 | Lambrín interior de doble capa a base de bastidor 9.20 cal 26 @ 61 cms a.c. dentro de canal superior e inferior 9.20 cal 26 con ancla o fijación mecánica dentro de cada poste. Panel de yeso núcleo tipo X de 5/8" en capas dobles fijando capa base con tornillos tipo S-1 @ 40.6 cms o 16" máximo y 2da capa con tornillo tipo S de 1 5/8" @ 30 cms o 12" máximo. Tratamiento de juntas con cinta de papel de 3" y compuesto para juntas multiusos. Colchoneta de fibra de vidrio tipo R-11 de 3" semirígida dentro del bastidor. Sello perimetral a estructura existente con sellador sika A-1 o sellador acústico según sea el caso. Incluye: Material, mano de obra, herramienta, equipo y todo lo necesario para su correcta ejecución a entra satisfaccion del cliente. | M² | 13.5632
230 | AL.M.N4 | PLANTA N4
231 | AL.M.N4-01 | Muro interior de hoja sencilla por lado compuesto a base de bastidor 9.20 cal 26 @ 61 cms a.c. dentro de canal superior e inferior 9.20 cal. 26 ancla o fijación mecánica dentro de cada poste. Panel de yeso X de 1.59 o 5/8" espesor fijado con tornillos tipo S-1 @ 30 cms máximo. Tratamiento de juntas con cinta de papel de 3" y compuesto para juntas multiusos. Colchoneta de fibra de vidrio tipo R-11 de 2 1/2" semirígida dentro del bastidor. Sello perimetral a estructura existente con sellador acústico. Incluye: Material, mano de obra, herramienta, equipo y todo lo necesario para su correcta ejecución a entera satisfacción del cliente. | M² | 13.8648
232 | AL.M.N7 | PLANTA N7
233 | AL.M.N7-01 | Muro interior de hoja sencilla por lado compuesto a base de bastidor 9.20 cal 26 @ 61 cms a.c. dentro de canal superior e inferior 9.20 cal. 26 ancla o fijación mecánica dentro de cada poste. Panel de yeso X de 1.59 o 5/8" espesor fijado con tornillos tipo S-1 @ 30 cms máximo. Tratamiento de juntas con cinta de papel de 3" y compuesto para juntas multiusos. Colchoneta de fibra de vidrio tipo R-11 de 2 1/2" semirígida dentro del bastidor. Sello perimetral a estructura existente con sellador acústico. Incluye: Material, mano de obra, herramienta, equipo y todo lo necesario para su correcta ejecución a entera satisfacción del cliente. | M² | 86.203
234 | AL.M.N8 | PLANTA N8
235 | AL.M.N8-01 | Muro interior de hoja sencilla por lado compuesto a base de bastidor 9.20 cal 26 @ 61 cms a.c. dentro de canal superior e inferior 9.20 cal. 26 ancla o fijación mecánica dentro de cada poste. Panel de yeso X de 1.59 o 5/8" espesor fijado con tornillos tipo S-1 @ 30 cms máximo. Tratamiento de juntas con cinta de papel de 3" y compuesto para juntas multiusos. Colchoneta de fibra de vidrio tipo R-11 de 2 1/2" semirígida dentro del bastidor. Sello perimetral a estructura existente con sellador acústico. Incluye: Material, mano de obra, herramienta, equipo y todo lo necesario para su correcta ejecución a entera satisfacción del cliente. | M² | 70.6265
236 | AL.LO | LOSAS
237 | AL.LO.N1 | PLANTA N1 - ACCESO
238 | AL.LO.N1-01 | Paso en losa para instalaciones hidrosanitarias a base de perforación, refuerzo estructural y encofrado. Incluye: Material, mano de obra, herramienta, equipo y todo lo necesario para su correcta ejecución a entera satisfacción del cliente. | M² | 2.2
239 | AL.M.N3 | PLANTA N3
240 | AL.LO.N3-01 | Paso en losa para instalaciones hidrosanitarias a base de perforación, refuerzo estructural y encofrado. Incluye: Material, mano de obra, herramienta, equipo y todo lo necesario para su correcta ejecución a entera satisfacción del cliente. | M² | 1.8
241 | HS | HIDROSANITARIO
242 | HS.AB | ARREGLO DE BOMBAS
243 | HS.AB.PB | PLANTA BAJA - ALMACEN Y MANTENIMIENO
244 | HS.AB.PB-01 | SUMINISTRO EInstalación DE BOMBA + MOTOR SUMERGIBLE, MCA. GRUNDFOS, INCLUYE: DOS BOMBAS SUMERGIBLES MCA. GRUNDFOS DE 60 GPM @74.7mca DE 7.5HP C/U EN 220V/3F/60HZ, MOD. BOMBA 62S75-14, MOD. MOTOR 96166181 EN AC INOX. 304, CUERPO DE 5½"ø, DESCARGA DE 2"ø CON 1 VÁLVULAS CHECK. | JGO. | 1
245 | HS.AB.PB-02 | SUMINISTRO EInstalación DE PANEL DE CONTROL EN ACERO CON 2 VARIADORES (CUE) MOD. MPC EC 2x7.5HP,3,230V,60Hz, CON PANTALA GRAFICA CON INTERFASE INTELIGENTE MOD. CU352, TODO EN MCA. GRUNDFOS. CON TRANSDUCTOR DE PRESION, SENSOR CONTRA TRABAJO EN SECO Y PROTECCION CONTRA DESCARGAS. | PZA | 1
246 | HS.AB.PB-03 | SUMINISTRO EInstalación DE TANQUE PRECARGADO DE 250psi CWP DE 34 GAL. MOD. WX-403C ASME, MCA. WELL-X-TROL. | PZA | 1
247 | HS.AB.PB-04 | SUMINISTRO EInstalación DE VALVULA TIPO COMPUERTA SWP 125psi / WOG 200psi VASTAGO ASCENDENTE EXTREMOS ROSCABLES DE 3"ø, MCA. URREA, MOD. 02 | PZA | 2
248 | HS.AB.PB-05 | SUMINISTRO EInstalación DE VALVULA TIPO COMPUERTA SWP 125psi / WOG 200psi VASTAGO ASCENDENTE EXTREMOS ROSCABLES DE 2"ø, MCA. URREA, MOD. 02 | PZA | 1
249 | HS.AB.PB-06 | SUMINISTRO EInstalación DE VALVULA CHECK DE CIERRE MODULADO CLASE 250# 300psi CWP DE HIERRO GRIS, MOD. 1161, MARCA VAMEX DE 3"ø. | PZA | 1
250 | HS.AB.PB-07 | SUMINISTRO EInstalación DE ENSAMBLE DE TUBERIA DE TANQUE HIDRONEUMATICO DE 1"ø EN ACERO CED 40, INCLUYE TE, TAPON, TCA. UNION VALVULA CODOS. | PZA | 1
251 | HS.BA | BOMBAS DE ACHIQUE
252 | HS.BA.PB | PLANTA BAJA - ALMACEN Y MANTENIMIENO
253 | HS.BA.PB-01 | SUMINISTRO EInstalación DE JUEGO DE DOS BOMBAS SUMERGIBLES PARA LODOS MARCA BARNES, MOD. SE411, DE 0.4HP @ 1750 RPM, CON PASO DE ESFERA DE 1½" Y DESCARGA DE 2", OPERANDO A 115V / 1F / 60HZ. TABLERO CON OPERACIÓN ALTERNADA MOD. TABVC-DP01-3F460. CON UN GASTO DE 3.50lps Y UNA CARGA DINAMICA TOTAL DE 5.0mca. | JGO. | 1
254 | HS.BA.PB-02 | SUMINISTRO EInstalación DE VALVULA COMPUERTA 2"Ø CLASE 125#, EXTREMOS ROSCADOS, CUERPO DE BRONCE MCA. URREA. | PZA | 2
255 | HS.BA.PB-03 | SUMINISTRO EInstalación DE VALVULA CHECK VERTICAL DE BRONCE MCA. URREA. 2"ø. | PZA | 1
256 | HS.BA.PB-04 | SUMINISTRO EInstalación DE TUBO DE POLIPROPILENO TERMOFUSIONABLE DE 63mm (2") Ø, MCA. TUBOPLUS. | M.L. | 10
257 | HS.BA.PB-05 | SUMINISTRO EInstalación DE CODO DE 90° DE POLIPROPILENO TERMOFUSIONABLE DE 63mm (2") Ø, MCA. TUBOPLUS. | PZA | 9
258 | HS.BA.PB-06 | SUMINISTRO EInstalación DE TEE DE POLIPROPILENO TERMOFUSIONABLE DE 63mm (2") Ø, MCA. TUBOPLUS. | PZA | 1
259 | HS.BA.PB-07 | SUMINISTRO EInstalación DE CONECTOR MACHO DE POLIPROPILENO TERMOFUSIONABLE-MPT DE 63mm (2") Ø, MCA. TUBOPLUS. | PZA | 6
260 | HS.BA.PB-08 | SUMINISTRO EInstalación DE CONECTOR MACHO DE POLIPROPILENO TERMOFUSIONABLE-MPT DE 63mm (2") Ø, MCA. TUBOPLUS. | PZA | 1
261 | HS.AP | AGUA POTABLE
262 | HS.AP.PB | PLANTA BAJA - ALMACEN Y MANTENIMIENO
263 | HS.AP.PB-01 | SUMINISTRO E INSTALACIÓN DE: TUBO DE POLIPROPILENO TERMOFUSIONABLE DE 90mm (3") Ø, MCA. TUBOPLUS. | M.L. | 48
264 | HS.AP.PB-02 | SUMINISTRO E INSTALACIÓN DE: TUBO DE POLIPROPILENO TERMOFUSIONABLE DE 75mm (2½") Ø, MCA. TUBOPLUS. | M.L. | 30
265 | HS.AP.PB-03 | SUMINISTRO E INSTALACIÓN DE: TUBO DE POLIPROPILENO TERMOFUSIONABLE DE 63mm (2") Ø, MCA. TUBOPLUS. | M.L. | 45
266 | HS.AP.PB-04 | SUMINISTRO E INSTALACIÓN DE: CODO DE 90° DE POLIPROPILENO TERMOFUSIONABLE DE 90mm (3") Ø, MCA. TUBOPLUS. | PZA | 10
267 | HS.AP.PB-05 | SUMINISTRO E INSTALACIÓN DE: CODO DE 90° DE POLIPROPILENO TERMOFUSIONABLE DE 75mm (2½") Ø, MCA. TUBOPLUS. | PZA | 2
268 | HS.AP.PB-06 | SUMINISTRO E INSTALACIÓN DE: CODO DE 90° DE POLIPROPILENO TERMOFUSIONABLE DE 63mm (2") Ø, MCA. TUBOPLUS. | PZA | 2
269 | HS.AP.PB-07 | SUMINISTRO E INSTALACIÓN DE: TEE DE POLIPROPILENO TERMOFUSIONABLE DE 90mm (3") Ø, MCA. TUBOPLUS. | PZA | 7
270 | HS.AP.PB-08 | SUMINISTRO E INSTALACIÓN DE: TEE DE POLIPROPILENO TERMOFUSIONABLE DE 75mm (2½") Ø, MCA. TUBOPLUS. | PZA | 4
271 | HS.AP.PB-09 | SUMINISTRO E INSTALACIÓN DE: TEE DE POLIPROPILENO TERMOFUSIONABLE DE 63mm (2") Ø, MCA. TUBOPLUS. | PZA | 8
272 | HS.AP.PB-10 | SUMINISTRO E INSTALACIÓN DE: REDUCCION DE POLIPROPILENO TERMOFUSIONABLE DE 90 X 75mm (3"X2½") Ø, MCA. TUBOPLUS. | PZA | 1
273 | HS.AP.PB-11 | SUMINISTRO E INSTALACIÓN DE: REDUCCION DE POLIPROPILENO TERMOFUSIONABLE DE 90 X 63mm (3"X2") Ø, MCA. TUBOPLUS. | PZA | 3
274 | HS.AP.PB-12 | SUMINISTRO E INSTALACIÓN DE: REDUCCION DE POLIPROPILENO TERMOFUSIONABLE DE 75 X 63mm (2½"X2") Ø, MCA. TUBOPLUS. | PZA | 6
275 | HS.AP.PB-13 | SUMINISTRO E INSTALACIÓN DE: REDUCCION DE POLIPROPILENO TERMOFUSIONABLE DE 63 X 50mm (2"X1½") Ø, MCA. TUBOPLUS. | PZA | 2
276 | HS.AP.PB-14 | SUMINISTRO E INSTALACIÓN DE: CONECTOR MACHO DE POLIPROPILENO TERMOFUSIONABLE-MPT DE 75mm (2½") Ø, MCA. TUBOPLUS. | PZA | 2
277 | HS.AP.PB-15 | SUMINISTRO E INSTALACIÓN DE: CONECTOR MACHO DE POLIPROPILENO TERMOFUSIONABLE-MPT DE 63mm (2") Ø, MCA. TUBOPLUS. | PZA | 8
278 | HS.AP.PB-16 | SUMINISTRO E INSTALACIÓN DE: CONECTOR MACHO DE POLIPROPILENO TERMOFUSIONABLE-MPT DE 50mm (1½") Ø, MCA. TUBOPLUS. | PZA | 4
279 | HS.AP.PB-17 | SUMINISTRO E INSTALACIÓN DE: VALVULA COMPUERTA 2½"Ø W.O.G 200 PSI, EXTREMOS ROSCADOS, CUERPO DE BRONCE, CUÑA SOLIDA, VASTAGO NO ASCENDENTE CIERRE DE BRONCE A BRONCE, MCA. URREA, FIG. 83. | PZA. | 1
280 | HS.AP.PB-18 | SUMINISTRO E INSTALACIÓN DE: VALVULA COMPUERTA 2"Ø W.O.G 200 PSI, EXTREMOS ROSCADOS, CUERPO DE BRONCE, CUÑA SOLIDA, VASTAGO NO ASCENDENTE CIERRE DE BRONCE A BRONCE, MCA. URREA, FIG. 83. | PZA. | 4
281 | HS.AP.PB-19 | SUMINISTRO E INSTALACIÓN DE: VALVULA COMPUERTA 1½"Ø W.O.G 200 PSI, EXTREMOS ROSCADOS, CUERPO DE BRONCE, CUÑA SOLIDA, VASTAGO NO ASCENDENTE CIERRE DE BRONCE A BRONCE, MCA. URREA, FIG. 83. | PZA. | 2
282 | HS.AP.PB-20 | SUMINISTRO E INSTALACIÓN DE: VALVULA REGULADORA DE PRESION, MCA. WATTS., MOD. N45BDU-200 DE 50mm Ø, FLUJO RECTO, CON DOBLE TUERCA UNION INTEGRADA. | PZA. | 2
283 | HS.AP.PB-21 | SUMINISTRO E INSTALACIÓN DE: VALVULA REGULADORA DE PRESION, MCA. WATTS., MOD. N45BDU-150 DE 38mm Ø, FLUJO RECTO, CON DOBLE TUERCA UNION INTEGRADA. | PZA. | 1
284 | HS.AP.PB.OTE | PLANTA BAJA - ALMACEN Y MANTENIMIENO MÓDULO OTE
285 | HS.AP.PB.OTE-01 | SUMINISTRO E INSTALACIÓN DE: TUBO DE POLIPROPILENO TERMOFUSIONABLE DE 64mm (2") Ø, MCA. TUBOPLUS. | M.L. | 7.0986
286 | HS.AP.PB.OTE-02 | SUMINISTRO E INSTALACIÓN DE: TUBO DE POLIPROPILENO TERMOFUSIONABLE DE 50mm (1½") Ø, MCA. TUBOPLUS. | M.L. | 3.1808
287 | HS.AP.PB.OTE-03 | SUMINISTRO E INSTALACIÓN DE: TUBO DE POLIPROPILENO TERMOFUSIONABLE DE 40mm (1¼") Ø, MCA. TUBOPLUS. | M.L. | 10.2516
288 | HS.AP.PB.OTE-04 | SUMINISTRO E INSTALACIÓN DE: TUBO DE POLIPROPILENO TERMOFUSIONABLE DE 32mm (1") Ø, MCA. TUBOPLUS. | M.L. | 5.8
289 | HS.AP.PB.OTE-05 | SUMINISTRO E INSTALACIÓN DE: TUBO DE POLIPROPILENO TERMOFUSIONABLE DE 25mm (3/4") Ø, MCA. TUBOPLUS. | M.L. | 3.5939
290 | HS.AP.PB.OTE-06 | SUMINISTRO E INSTALACIÓN DE: TUBO DE POLIPROPILENO TERMOFUSIONABLE DE 20mm (1/2") Ø, MCA. TUBOPLUS. | M.L. | 13.2758
291 | HS.AP.PB.OTE-07 | SUMINISTRO E INSTALACIÓN DE: CODO DE 90° DE POLIPROPILENO TERMOFUSIONABLE DE 75mm (2½") Ø, MCA. TUBOPLUS. | PZA | 1
292 | HS.AP.PB.OTE-08 | SUMINISTRO E INSTALACIÓN DE: CODO DE 90° DE POLIPROPILENO TERMOFUSIONABLE DE 50mm (1½") Ø, MCA. TUBOPLUS. | PZA | 1
293 | HS.AP.PB.OTE-09 | SUMINISTRO E INSTALACIÓN DE: CODO DE 90° DE POLIPROPILENO TERMOFUSIONABLE DE 40mm (1¼") Ø, MCA. TUBOPLUS. | PZA | 2
294 | HS.AP.PB.OTE-10 | SUMINISTRO E INSTALACIÓN DE: CODO DE 90° DE POLIPROPILENO TERMOFUSIONABLE DE 25mm (3/4") Ø, MCA. TUBOPLUS. | PZA | 1
295 | HS.AP.PB.OTE-11 | SUMINISTRO E INSTALACIÓN DE: CODO DE 90° DE POLIPROPILENO TERMOFUSIONABLE DE 20mm (1/2") Ø, MCA. TUBOPLUS. | PZA | 1
296 | HS.AP.PB.OTE-12 | SUMINISTRO E INSTALACIÓN DE: CODO DE 90° DE POLIPROPILENO TERM-TERM-FPT DE 32 mm X 1" (1"X1") Ø, MCA. TUBOPLUS. | PZA | 3
297 | HS.AP.PB.OTE-13 | SUMINISTRO E INSTALACIÓN DE: CODO DE 90° DE POLIPROPILENO TERM-TERM-FPT DE 25 mm X 3/4" (3/4"X3/4") Ø, MCA. TUBOPLUS. | PZA | 2
298 | HS.AP.PB.OTE-14 | SUMINISTRO E INSTALACIÓN DE: CODO DE 90° DE POLIPROPILENO TERM-TERM-FPT DE 20 mm X 1/2" (1/2"X1/2") Ø, MCA. TUBOPLUS. | PZA | 5
299 | HS.AP.PB.OTE-15 | SUMINISTRO E INSTALACIÓN DE: TEE DE POLIPROPILENO TERMOFUSIONABLE DE 90mm (3") Ø, MCA. TUBOPLUS. | PZA | 2
300 | HS.AP.PB.OTE-16 | SUMINISTRO E INSTALACIÓN DE: TEE DE POLIPROPILENO TERMOFUSIONABLE DE 75mm (2½") Ø, MCA. TUBOPLUS. | PZA | 7
301 | HS.AP.PB.OTE-17 | SUMINISTRO E INSTALACIÓN DE: TEE DE POLIPROPILENO TERMOFUSIONABLE DE 64mm (2") Ø, MCA. TUBOPLUS. | PZA | 2
302 | HS.AP.PB.OTE-18 | SUMINISTRO E INSTALACIÓN DE: TEE DE POLIPROPILENO TERMOFUSIONABLE DE 50mm (1½") Ø, MCA. TUBOPLUS. | PZA | 7
303 | HS.AP.PB.OTE-19 | SUMINISTRO E INSTALACIÓN DE: TEE DE POLIPROPILENO TERMOFUSIONABLE DE 40mm (1¼") Ø, MCA. TUBOPLUS. | PZA | 1
304 | HS.AP.PB.OTE-20 | SUMINISTRO E INSTALACIÓN DE: TEE DE POLIPROPILENO TERMOFUSIONABLE DE 32mm (1") Ø, MCA. TUBOPLUS. | PZA | 3
305 | HS.AP.PB.OTE-21 | SUMINISTRO E INSTALACIÓN DE: TEE DE POLIPROPILENO TERMOFUSIONABLE DE 25mm (3/4") Ø, MCA. TUBOPLUS. | PZA | 2
306 | HS.AP.PB.OTE-22 | SUMINISTRO E INSTALACIÓN DE: TEE DE POLIPROPILENO TERMOFUSIONABLE DE 20mm (1/2") Ø, MCA. TUBOPLUS. | PZA | 5
307 | HS.AP.PB.OTE-23 | SUMINISTRO E INSTALACIÓN DE: NIPLE DE FIERRO GALVANIZADO DE 1" Ø X 4" DE LARGO. | PZA | 3
308 | HS.AP.PB.OTE-24 | SUMINISTRO E INSTALACIÓN DE: NIPLE DE FIERRO GALVANIZADO DE 3/4" Ø X 4" DE LARGO. | PZA | 2
309 | HS.AP.PB.OTE-25 | SUMINISTRO E INSTALACIÓN DE: NIPLE DE FIERRO GALVANIZADO DE 1/2" Ø X 4" DE LARGO. | PZA | 5
310 | HS.AP.PB.OTE-26 | SUMINISTRO E INSTALACIÓN DE: TAPON CACHUCHA DE FIERRO GALVANIZADO DE 1" Ø. | PZA | 3
311 | HS.AP.PB.OTE-27 | SUMINISTRO E INSTALACIÓN DE: TAPON CACHUCHA DE FIERRO GALVANIZADO DE 3/4" Ø. | PZA | 2
312 | HS.AP.PB.OTE-28 | SUMINISTRO E INSTALACIÓN DE: TAPON CACHUCHA DE FIERRO GALVANIZADO DE 1/2" Ø. | PZA | 5
313 | HS.AP.PB.OTE-29 | SUMINISTRO E INSTALACIÓN DE: REDUCCION DE POLIPROPILENO TERMOFUSIONABLE DE 90 X 75mm (3"X2½") Ø, MCA. TUBOPLUS. | PZA | 2
314 | HS.AP.PB.OTE-30 | SUMINISTRO E INSTALACIÓN DE: REDUCCION DE POLIPROPILENO TERMOFUSIONABLE DE 90 X 64mm (3"X2") Ø, MCA. TUBOPLUS. | PZA | 2
315 | HS.AP.PB.OTE-31 | SUMINISTRO E INSTALACIÓN DE: REDUCCION DE POLIPROPILENO TERMOFUSIONABLE DE 64 X 50mm (2"X1½") Ø, MCA. TUBOPLUS. | PZA | 2
316 | HS.AP.PB.OTE-32 | SUMINISTRO E INSTALACIÓN DE: REDUCCION DE POLIPROPILENO TERMOFUSIONABLE DE 64 X 40mm (2"X1¼") Ø, MCA. TUBOPLUS. | PZA | 3
317 | HS.AP.PB.OTE-33 | SUMINISTRO E INSTALACIÓN DE: REDUCCION DE POLIPROPILENO TERMOFUSIONABLE DE 50 X 40mm (1½"X1¼") Ø, MCA. TUBOPLUS. | PZA | 4
318 | HS.AP.PB.OTE-34 | SUMINISTRO E INSTALACIÓN DE: REDUCCION DE POLIPROPILENO TERMOFUSIONABLE DE 50 X 32mm (1½"X1") Ø, MCA. TUBOPLUS. | PZA | 4
319 | HS.AP.PB.OTE-35 | SUMINISTRO E INSTALACIÓN DE: REDUCCION DE POLIPROPILENO TERMOFUSIONABLE DE 40 X 32mm (1¼"X1") Ø, MCA. TUBOPLUS. | PZA | 4
320 | HS.AP.PB.OTE-36 | SUMINISTRO E INSTALACIÓN DE: REDUCCION DE POLIPROPILENO TERMOFUSIONABLE DE 40 X 25mm (1¼"X3/4") Ø, MCA. TUBOPLUS. | PZA | 2
321 | HS.AP.PB.OTE-37 | SUMINISTRO E INSTALACIÓN DE: REDUCCION DE POLIPROPILENO TERMOFUSIONABLE DE 32 X 25mm (1"X3/4") Ø, MCA. TUBOPLUS. | PZA | 2
322 | HS.AP.PB.OTE-38 | SUMINISTRO E INSTALACIÓN DE: REDUCCION DE POLIPROPILENO TERMOFUSIONABLE DE 32 X 20mm (1"X1/2") Ø, MCA. TUBOPLUS. | PZA | 5
323 | HS.AP.PB.OTE-39 | SUMINISTRO E INSTALACIÓN DE: TAPON CAPA DE POLIPROPILENO TERMOFUSIONABLE DE 32mm (1") Ø, MCA. TUBOPLUS. | PZA | 3
324 | HS.AP.PB.OTE-40 | SUMINISTRO E INSTALACIÓN DE: TAPON CAPA DE POLIPROPILENO TERMOFUSIONABLE DE 25mm (3/4") Ø, MCA. TUBOPLUS. | PZA | 2
325 | HS.AP.PB.OTE-41 | SUMINISTRO E INSTALACIÓN DE: TAPON CAPA DE POLIPROPILENO TERMOFUSIONABLE DE 20mm (1/2") Ø, MCA. TUBOPLUS | PZA | 5
326 | HS.AP.PB.OTE-42 | SUMINISTRO E INSTALACIÓN DE: CONECTOR MACHO DE POLIPROPILENO TERMOFUSIONABLE-MPT DE 50mm (1½") Ø, MCA. TUBOPLUS. | PZA | 4
327 | HS.AP.PB.OTE-43 | SUMINISTRO E INSTALACIÓN DE: CONECTOR HEMBRA DE POLIPROPILENO TERMOFUSIONABLE-FPT DE 32mm (1") Ø, MCA. TUBOPLUS. | PZA | 3
328 | HS.AP.PB.OTE-44 | SUMINISTRO E INSTALACIÓN DE: CONECTOR HEMBRA DE POLIPROPILENO TERMOFUSIONABLE-FPT DE 25mm (3/4") Ø, MCA. TUBOPLUS. | PZA | 2
329 | HS.AP.PB.OTE-45 | SUMINISTRO E INSTALACIÓN DE: VALVULA COMPUERTA 1½"Ø W.O.G 200 PSI, EXTREMOS ROSCADOS, CUERPO DE BRONCE, CUÑA SOLIDA, VASTAGO NO ASCENDENTE CIERRE DE BRONCE A BRONCE, MCA. URREA, FIG. 83. | PZA | 2
330 | HS.AP.PB.OTE-46 | INSTALACION DE SANITARIO DE FLUXOMETRO, INCLUYE: SUMINISTRO E INSTALACION DE: (1) BRIDA SANITARIA DE 4"Ø, MISCELANEOS. INSTALACION DE: SANITARIO, FLUXOMETRO Y TAPA. | PZA | 3
331 | HS.AP.PB.OTE-47 | INSTALACION DE MINGITORIO DE FLUXOMETRO, INCLUYE: SUMINISTRO E INSTALACION DE: (1) BRIDA SANITARIA DE BRONCE DE 1½"Ø, MISCELANEOS. INSTALACION DE: MINGITORIO Y FLUXOMETRO. | PZA | 2
332 | HS.AP.PB.OTE-48 | INSTALACION DE LAVABO, INCLUYE: SUMINISTRO E INSTALACION DE: (1) LLAVE ANGULAR DE 1/4 DE VTA. CROMADA DE ½" X ½"Ø MCA. DICA, MOD. 3401CV, (1) MANGUERA P/LAVABO DE ACERO INOXIDABLE DE ½" X½"Ø X 0.40MTS. DE LONG, MCA. URREA, FIG. 3140, (1) CHUPON DE 2 X 1½"Ø, MISCELANEOS. INSTALACION DE: LLAVE MEZCLADORA, TRAMPA DE LATON CROMADA DE 1¼"Ø, OVALIN. | PZA | 4
333 | HS.AP.PB.OTE-49 | TOMA P / LAVADORA O LAVADERO DOBLE, SUMINISTRO E INSTALACION DE: (2) LLAVES P/MANGUERA COMPACTA MCA. URREA FIG. 19NC DE ½"Ø. | PZA | 1
334 | HS.AP.PB.OTE-50 | TOMA P / SINK O LAVADERO SENCILLO, SUMINISTRO E INSTALACION DE: (1) LLAVE P/MANGUERA COMPACTA MCA. URREA FIG. 19NC DE ½"Ø. | PZA | 1
335 | HS.AP.PB.OTE-51 | SUMINISTRO E INSTALACIÓN DE: SOPORTERIA PARA TRAYECTORIA HORIZONTAL TIPO PERA, INCLUYE: VARILLA ROSCADA, RONDANAS, TUERCA HEXAGONAL, TAQUETE HDI DE ROSCA INTERNA DE ¼"Ø, ABRAZADERA PERA DE 2"Ø. | JGO. | 21
336 | HS.AP.PB.OTE-52 | SUMINISTRO E INSTALACIÓN DE: SOPORTERIA PARA TRAYECTORIA HORIZONTAL TIPO PERA, INCLUYE: VARILLA ROSCADA, RONDANAS, TUERCA HEXAGONAL, TAQUETE HDI DE ROSCA INTERNA DE ¼"Ø, ABRAZADERA PERA DE 1-1½"Ø. | JGO. | 10
337 | HS.AP.PB.OTE-53 | SUMINISTRO E INSTALACIÓN DE: SOPORTERIA PARA TRAYECTORIA HORIZONTAL TIPO PERA, INCLUYE: VARILLA ROSCADA, RONDANAS, TUERCA HEXAGONAL, TAQUETE HDI DE ROSCA INTERNA DE ¼"Ø, ABRAZADERA PERA DE 1-1/4"Ø. | JGO. | 5
338 | HS.AP.PB.OTE-54 | SUMINISTRO E INSTALACIÓN DE: SOPORTERIA PARA TRAYECTORIA HORIZONTAL TIPO PERA, INCLUYE: VARILLA ROSCADA, RONDANAS, TUERCA HEXAGONAL, TAQUETE HDI DE ROSCA INTERNA DE ¼"Ø, ABRAZADERA PERA DE 3/4"Ø. | JGO. | 1
339 | HS.AP.PB.OTE-55 | SUMINISTRO E INSTALACIÓN DE: SOPORTERIA PARA TRAYECTORIA HORIZONTAL TIPO PERA, INCLUYE: VARILLA ROSCADA, RONDANAS, TUERCA HEXAGONAL, TAQUETE HDI DE ROSCA INTERNA DE ¼"Ø, ABRAZADERA PERA DE 1/2"Ø. | JGO. | 4
340 | HS.AP.PB.SUR | PLANTA BAJA - ALMACEN Y MANTENIMIENO MÓDULO SUR
341 | HS.AP.PB.SUR-01 | SUMINISTRO E INSTALACIÓN DE: TUBO DE POLIPROPILENO TERMOFUSIONABLE DE 64mm (2") Ø, MCA. TUBOPLUS. | M.L. | 22.9
342 | HS.AP.PB.SUR-02 | SUMINISTRO E INSTALACIÓN DE: TUBO DE POLIPROPILENO TERMOFUSIONABLE DE 50mm (1½") Ø, MCA. TUBOPLUS. | M.L. | 9
343 | HS.AP.PB.SUR-03 | SUMINISTRO E INSTALACIÓN DE: TUBO DE POLIPROPILENO TERMOFUSIONABLE DE 40mm (1¼") Ø, MCA. TUBOPLUS. | M.L. | 16.7
344 | HS.AP.PB.SUR-04 | SUMINISTRO E INSTALACIÓN DE: TUBO DE POLIPROPILENO TERMOFUSIONABLE DE 32mm (1") Ø, MCA. TUBOPLUS. | M.L. | 2.9
345 | HS.AP.PB.SUR-05 | SUMINISTRO E INSTALACIÓN DE: TUBO DE POLIPROPILENO TERMOFUSIONABLE DE 25mm (3/4") Ø, MCA. TUBOPLUS. | M.L. | 2.9
346 | HS.AP.PB.SUR-06 | SUMINISTRO E INSTALACIÓN DE: TUBO DE POLIPROPILENO TERMOFUSIONABLE DE 20mm (1/2") Ø, MCA. TUBOPLUS. | M.L. | 27.9
347 | HS.AP.PB.SUR-07 | SUMINISTRO E INSTALACIÓN DE: CODO DE 90° DE POLIPROPILENO TERMOFUSIONABLE DE 63mm (2") Ø, MCA. TUBOPLUS. | PZA | 1
348 | HS.AP.PB.SUR-08 | SUMINISTRO E INSTALACIÓN DE: CODO DE 90° DE POLIPROPILENO TERMOFUSIONABLE DE 50mm (1½") Ø, MCA. TUBOPLUS. | PZA | 1
349 | HS.AP.PB.SUR-09 | SUMINISTRO E INSTALACIÓN DE: CODO DE 90° DE POLIPROPILENO TERMOFUSIONABLE DE 40mm (1¼") Ø, MCA. TUBOPLUS. | PZA | 1
350 | HS.AP.PB.SUR-10 | SUMINISTRO E INSTALACIÓN DE: CODO DE 90° DE POLIPROPILENO TERMOFUSIONABLE DE 20mm (1/2") Ø, MCA. TUBOPLUS. | PZA | 2
351 | HS.AP.PB.SUR-11 | SUMINISTRO E INSTALACIÓN DE: CODO DE 90° DE POLIPROPILENO TERM-TERM-FPT DE 32 mm X 1" (1"X1") Ø, MCA. TUBOPLUS. | PZA | 3
352 | HS.AP.PB.SUR-12 | SUMINISTRO E INSTALACIÓN DE: CODO DE 90° DE POLIPROPILENO TERM-TERM-FPT DE 25 mm X 3/4" (3/4"X3/4") Ø, MCA. TUBOPLUS. | PZA | 1
353 | HS.AP.PB.SUR-13 | SUMINISTRO E INSTALACIÓN DE: CODO DE 90° DE POLIPROPILENO TERM-TERM-FPT DE 20 mm X 1/2" (1/2"X1/2") Ø, MCA. TUBOPLUS. | PZA | 5
354 | HS.AP.PB.SUR-14 | SUMINISTRO E INSTALACIÓN DE: TEE DE POLIPROPILENO TERMOFUSIONABLE DE 64mm (2") Ø, MCA. TUBOPLUS. | PZA | 1
355 | HS.AP.PB.SUR-15 | SUMINISTRO E INSTALACIÓN DE: TEE DE POLIPROPILENO TERMOFUSIONABLE DE 50mm (1½") Ø, MCA. TUBOPLUS. | PZA | 5
356 | HS.AP.PB.SUR-16 | SUMINISTRO E INSTALACIÓN DE: TEE DE POLIPROPILENO TERMOFUSIONABLE DE 40mm (1¼") Ø, MCA. TUBOPLUS. | PZA | 1
357 | HS.AP.PB.SUR-17 | SUMINISTRO E INSTALACIÓN DE: TEE DE POLIPROPILENO TERMOFUSIONABLE DE 32mm (1") Ø, MCA. TUBOPLUS. | PZA | 3
358 | HS.AP.PB.SUR-18 | SUMINISTRO E INSTALACIÓN DE: TEE DE POLIPROPILENO TERMOFUSIONABLE DE 25mm (3/4") Ø, MCA. TUBOPLUS. | PZA | 1
359 | HS.AP.PB.SUR-19 | SUMINISTRO E INSTALACIÓN DE: TEE DE POLIPROPILENO TERMOFUSIONABLE DE 20mm (1/2") Ø, MCA. TUBOPLUS. | PZA | 6
360 | HS.AP.PB.SUR-20 | SUMINISTRO E INSTALACIÓN DE: NIPLE DE FIERRO GALVANIZADO DE 1" Ø X 4" DE LARGO. | PZA | 3
361 | HS.AP.PB.SUR-21 | SUMINISTRO E INSTALACIÓN DE: NIPLE DE FIERRO GALVANIZADO DE 3/4" Ø X 4" DE LARGO. | PZA | 1
362 | HS.AP.PB.SUR-22 | SUMINISTRO E INSTALACIÓN DE: NIPLE DE FIERRO GALVANIZADO DE 1/2" Ø X 4" DE LARGO. | PZA | 5
363 | HS.AP.PB.SUR-23 | SUMINISTRO E INSTALACIÓN DE: TAPON CACHUCHA DE FIERRO GALVANIZADO DE 1" Ø. | PZA | 3
364 | HS.AP.PB.SUR-24 | SUMINISTRO E INSTALACIÓN DE: TAPON CACHUCHA DE FIERRO GALVANIZADO DE 3/4" Ø. | PZA | 1
365 | HS.AP.PB.SUR-25 | SUMINISTRO E INSTALACIÓN DE: TAPON CACHUCHA DE FIERRO GALVANIZADO DE 1/2" Ø. | PZA | 5
366 | HS.AP.PB.SUR-26 | SUMINISTRO E INSTALACIÓN DE: REDUCCION DE POLIPROPILENO TERMOFUSIONABLE DE 64 X 50mm (2"X1½") Ø, MCA. TUBOPLUS. | PZA | 2
367 | HS.AP.PB.SUR-27 | SUMINISTRO E INSTALACIÓN DE: REDUCCION DE POLIPROPILENO TERMOFUSIONABLE DE 64 X 40mm (2"X1¼") Ø, MCA. TUBOPLUS. | PZA | 3
368 | HS.AP.PB.SUR-28 | SUMINISTRO E INSTALACIÓN DE: REDUCCION DE POLIPROPILENO TERMOFUSIONABLE DE 50 X 40mm (1½"X1¼") Ø, MCA. TUBOPLUS. | PZA | 5
369 | HS.AP.PB.SUR-29 | SUMINISTRO E INSTALACIÓN DE: REDUCCION DE POLIPROPILENO TERMOFUSIONABLE DE 50 X 32mm (1½"X1") Ø, MCA. TUBOPLUS. | PZA | 3
370 | HS.AP.PB.SUR-30 | SUMINISTRO E INSTALACIÓN DE: REDUCCION DE POLIPROPILENO TERMOFUSIONABLE DE 40 X 32mm (1¼"X1") Ø, MCA. TUBOPLUS. | PZA | 3
371 | HS.AP.PB.SUR-31 | SUMINISTRO E INSTALACIÓN DE: REDUCCION DE POLIPROPILENO TERMOFUSIONABLE DE 40 X 25mm (1¼"X3/4") Ø, MCA. TUBOPLUS. | PZA | 1
372 | HS.AP.PB.SUR-32 | SUMINISTRO E INSTALACIÓN DE: REDUCCION DE POLIPROPILENO TERMOFUSIONABLE DE 32 X 25mm (1"X3/4") Ø, MCA. TUBOPLUS. | PZA | 2
373 | HS.AP.PB.SUR-33 | SUMINISTRO E INSTALACIÓN DE: REDUCCION DE POLIPROPILENO TERMOFUSIONABLE DE 32 X 20mm (1"X1/2") Ø, MCA. TUBOPLUS. | PZA | 4
374 | HS.AP.PB.SUR-34 | SUMINISTRO E INSTALACIÓN DE: TAPON CAPA DE POLIPROPILENO TERMOFUSIONABLE DE 32mm (1") Ø, MCA. TUBOPLUS. | PZA | 3
375 | HS.AP.PB.SUR-35 | SUMINISTRO E INSTALACIÓN DE: TAPON CAPA DE POLIPROPILENO TERMOFUSIONABLE DE 25mm (3/4") Ø, MCA. TUBOPLUS. | PZA | 1
376 | HS.AP.PB.SUR-36 | SUMINISTRO E INSTALACIÓN DE: TAPON CAPA DE POLIPROPILENO TERMOFUSIONABLE DE 20mm (1/2") Ø, MCA. TUBOPLUS | PZA | 5
377 | HS.AP.PB.SUR-37 | SUMINISTRO E INSTALACIÓN DE: CONECTOR MACHO DE POLIPROPILENO TERMOFUSIONABLE-MPT DE 63mm (2") Ø, MCA. TUBOPLUS. | PZA | 2
378 | HS.AP.PB.SUR-38 | SUMINISTRO E INSTALACIÓN DE: CONECTOR MACHO DE POLIPROPILENO TERMOFUSIONABLE-MPT DE 50mm (1½") Ø, MCA. TUBOPLUS. | PZA | 4
379 | HS.AP.PB.SUR-39 | SUMINISTRO E INSTALACIÓN DE: CONECTOR MACHO DE POLIPROPILENO TERMOFUSIONABLE-MPT DE 20mm (1/2") Ø, MCA. TUBOPLUS. | PZA | 2
380 | HS.AP.PB.SUR-40 | SUMINISTRO E INSTALACIÓN DE: CONECTOR HEMBRA DE POLIPROPILENO TERMOFUSIONABLE-FPT DE 32mm (1") Ø, MCA. TUBOPLUS. | PZA | 3
381 | HS.AP.PB.SUR-41 | SUMINISTRO E INSTALACIÓN DE: CONECTOR HEMBRA DE POLIPROPILENO TERMOFUSIONABLE-FPT DE 25mm (3/4") Ø, MCA. TUBOPLUS. | PZA | 1
382 | HS.AP.PB.SUR-42 | SUMINISTRO E INSTALACIÓN DE: VALVULA COMPUERTA 2"Ø W.O.G 200 PSI, EXTREMOS ROSCADOS, CUERPO DE BRONCE, CUÑA SOLIDA, VASTAGO ASCENDENTE CIERRE DE BRONCE A BRONCE, MCA. URREA, FIG. 02. | PZA | 1
383 | HS.AP.PB.SUR-43 | SUMINISTRO E INSTALACIÓN DE: VALVULA COMPUERTA 1½"Ø W.O.G 200 PSI, EXTREMOS ROSCADOS, CUERPO DE BRONCE, CUÑA SOLIDA, VASTAGO ASCENDENTE CIERRE DE BRONCE A BRONCE, MCA. URREA, FIG. 02. | PZA | 2
384 | HS.AP.PB.SUR-44 | SUMINISTRO E INSTALACIÓN DE: VALVULA COMPUERTA 1/2"Ø W.O.G 200 PSI, EXTREMOS ROSCADOS, CUERPO DE BRONCE, CUÑA SOLIDA, VASTAGO ASCENDENTE CIERRE DE BRONCE A BRONCE, MCA. URREA, FIG. 02. | PZA | 1
385 | HS.AP.PB.SUR-45 | INSTALACION DE SANITARIO DE FLUXOMETRO, INCLUYE: SUMINISTRO E INSTALACION DE: (1) BRIDA SANITARIA DE 4"Ø, MISCELANEOS. INSTALACION DE: SANITARIO, FLUXOMETRO Y TAPA. | PZA | 3
386 | HS.AP.PB.SUR-46 | INSTALACION DE MINGITORIO DE FLUXOMETRO, INCLUYE: SUMINISTRO E INSTALACION DE: (1) BRIDA SANITARIA DE BRONCE DE 1½"Ø, MISCELANEOS. INSTALACION DE: MINGITORIO Y FLUXOMETRO. | PZA | 1
387 | HS.AP.PB.SUR-47 | INSTALACION DE LAVABO, INCLUYE: SUMINISTRO E INSTALACION DE: (1) LLAVE ANGULAR DE 1/4 DE VTA. CROMADA DE ½" X ½"Ø MCA. DICA, MOD. 3401CV, (1) MANGUERA P/LAVABO DE ACERO INOXIDABLE DE ½" X½"Ø X 0.40MTS. DE LONG, MCA. URREA, FIG. 3140, (1) CHUPON DE 2 X 1½"Ø, MISCELANEOS. INSTALACION DE: LLAVE MEZCLADORA, TRAMPA DE LATON CROMADA DE 1¼"Ø, OVALIN. | PZA | 4
388 | HS.AP.PB.SUR-48 | TOMA P / LAVADORA O LAVADERO DOBLE, SUMINISTRO E INSTALACION DE: (2) LLAVES P/MANGUERA COMPACTA MCA. URREA FIG. 19NC DE ½"Ø. | PZA | 1
389 | HS.AP.PB.SUR-49 | TOMA P / SINK O LAVADERO SENCILLO, SUMINISTRO E INSTALACION DE: (1) LLAVE P/MANGUERA COMPACTA MCA. URREA FIG. 19NC DE ½"Ø. | PZA | 1
390 | HS.AP.PB.SUR-50 | SUMINISTRO E INSTALACIÓN DE: SOPORTERIA PARA TRAYECTORIA HORIZONTAL TIPO PERA, INCLUYE: VARILLA ROSCADA, RONDANAS, TUERCA HEXAGONAL, TAQUETE HDI DE ROSCA INTERNA DE ¼"Ø, ABRAZADERA PERA DE 2"Ø. | JGO. | 23
391 | HS.AP.PB.SUR-51 | SUMINISTRO E INSTALACIÓN DE: SOPORTERIA PARA TRAYECTORIA HORIZONTAL TIPO PERA, INCLUYE: VARILLA ROSCADA, RONDANAS, TUERCA HEXAGONAL, TAQUETE HDI DE ROSCA INTERNA DE ¼"Ø, ABRAZADERA PERA DE 1-1½"Ø. | JGO. | 10
392 | HS.AP.PB.SUR-52 | SUMINISTRO E INSTALACIÓN DE: SOPORTERIA PARA TRAYECTORIA HORIZONTAL TIPO PERA, INCLUYE: VARILLA ROSCADA, RONDANAS, TUERCA HEXAGONAL, TAQUETE HDI DE ROSCA INTERNA DE ¼"Ø, ABRAZADERA PERA DE 1-1/4"Ø. | JGO. | 9
393 | HS.AP.PB.SUR-53 | SUMINISTRO E INSTALACIÓN DE: SOPORTERIA PARA TRAYECTORIA HORIZONTAL TIPO PERA, INCLUYE: VARILLA ROSCADA, RONDANAS, TUERCA HEXAGONAL, TAQUETE HDI DE ROSCA INTERNA DE ¼"Ø, ABRAZADERA PERA DE 3/4"Ø. | JGO. | 2
394 | HS.AP.PB.SUR-54 | SUMINISTRO E INSTALACIÓN DE: SOPORTERIA PARA TRAYECTORIA HORIZONTAL TIPO PERA, INCLUYE: VARILLA ROSCADA, RONDANAS, TUERCA HEXAGONAL, TAQUETE HDI DE ROSCA INTERNA DE ¼"Ø, ABRAZADERA PERA DE 1/2"Ø. | JGO. | 28
395 | HS.AP.PB.PTE | PLANTA BAJA - ALMACEN Y MANTENIMIENO MÓDULO PONIENTE
396 | HS.AP.PB.PTE-01 | SUMINISTRO E INSTALACIÓN DE: TUBO DE POLIPROPILENO TERMOFUSIONABLE DE 64mm (2") Ø, MCA. TUBOPLUS. | M.L. | 4.5796
397 | HS.AP.PB.PTE-02 | SUMINISTRO E INSTALACIÓN DE: TUBO DE POLIPROPILENO TERMOFUSIONABLE DE 50mm (1½") Ø, MCA. TUBOPLUS. | M.L. | 3.8325
398 | HS.AP.PB.PTE-03 | SUMINISTRO E INSTALACIÓN DE: TUBO DE POLIPROPILENO TERMOFUSIONABLE DE 40mm (1¼") Ø, MCA. TUBOPLUS. | M.L. | 11.1709
399 | HS.AP.PB.PTE-04 | SUMINISTRO E INSTALACIÓN DE: TUBO DE POLIPROPILENO TERMOFUSIONABLE DE 32mm (1") Ø, MCA. TUBOPLUS. | M.L. | 5.8
400 | HS.AP.PB.PTE-05 | SUMINISTRO E INSTALACIÓN DE: TUBO DE POLIPROPILENO TERMOFUSIONABLE DE 25mm (3/4") Ø, MCA. TUBOPLUS. | M.L. | 4.2146
401 | HS.AP.PB.PTE-06 | SUMINISTRO E INSTALACIÓN DE: TUBO DE POLIPROPILENO TERMOFUSIONABLE DE 20mm (1/2") Ø, MCA. TUBOPLUS. | M.L. | 22.8466
402 | HS.AP.PB.PTE-07 | SUMINISTRO E INSTALACIÓN DE: CODO DE 90° DE POLIPROPILENO TERMOFUSIONABLE DE 50mm (1½") Ø, MCA. TUBOPLUS. | PZA | 1
403 | HS.AP.PB.PTE-08 | SUMINISTRO E INSTALACIÓN DE: CODO DE 90° DE POLIPROPILENO TERMOFUSIONABLE DE 40mm (1¼") Ø, MCA. TUBOPLUS. | PZA | 2
404 | HS.AP.PB.PTE-09 | SUMINISTRO E INSTALACIÓN DE: CODO DE 90° DE POLIPROPILENO TERMOFUSIONABLE DE 25mm (3/4") Ø, MCA. TUBOPLUS. | PZA | 1
405 | HS.AP.PB.PTE-10 | SUMINISTRO E INSTALACIÓN DE: CODO DE 90° DE POLIPROPILENO TERMOFUSIONABLE DE 20mm (1/2") Ø, MCA. TUBOPLUS. | PZA | 3
406 | HS.AP.PB.PTE-11 | SUMINISTRO E INSTALACIÓN DE: CODO DE 90° DE POLIPROPILENO TERM-TERM-FPT DE 32 mm X 1" (1"X1") Ø, MCA. TUBOPLUS. | PZA | 3
407 | HS.AP.PB.PTE-12 | SUMINISTRO E INSTALACIÓN DE: CODO DE 90° DE POLIPROPILENO TERM-TERM-FPT DE 25 mm X 3/4" (3/4"X3/4") Ø, MCA. TUBOPLUS. | PZA | 2
408 | HS.AP.PB.PTE-13 | SUMINISTRO E INSTALACIÓN DE: CODO DE 90° DE POLIPROPILENO TERM-TERM-FPT DE 20 mm X 1/2" (1/2"X1/2") Ø, MCA. TUBOPLUS. | PZA | 7
409 | HS.AP.PB.PTE-14 | SUMINISTRO E INSTALACIÓN DE: TEE DE POLIPROPILENO TERMOFUSIONABLE DE 64mm (2") Ø, MCA. TUBOPLUS. | PZA | 2
410 | HS.AP.PB.PTE-15 | SUMINISTRO E INSTALACIÓN DE: TEE DE POLIPROPILENO TERMOFUSIONABLE DE 50mm (1½") Ø, MCA. TUBOPLUS. | PZA | 7
411 | HS.AP.PB.PTE-16 | SUMINISTRO E INSTALACIÓN DE: TEE DE POLIPROPILENO TERMOFUSIONABLE DE 40mm (1¼") Ø, MCA. TUBOPLUS. | PZA | 1
412 | HS.AP.PB.PTE-17 | SUMINISTRO E INSTALACIÓN DE: TEE DE POLIPROPILENO TERMOFUSIONABLE DE 32mm (1") Ø, MCA. TUBOPLUS. | PZA | 3
413 | HS.AP.PB.PTE-18 | SUMINISTRO E INSTALACIÓN DE: TEE DE POLIPROPILENO TERMOFUSIONABLE DE 25mm (3/4") Ø, MCA. TUBOPLUS. | PZA | 2
414 | HS.AP.PB.PTE-19 | SUMINISTRO E INSTALACIÓN DE: TEE DE POLIPROPILENO TERMOFUSIONABLE DE 20mm (1/2") Ø, MCA. TUBOPLUS. | PZA | 8
415 | HS.AP.PB.PTE-20 | SUMINISTRO E INSTALACIÓN DE: NIPLE DE FIERRO GALVANIZADO DE 1" Ø X 4" DE LARGO. | PZA | 3
416 | HS.AP.PB.PTE-21 | SUMINISTRO E INSTALACIÓN DE: NIPLE DE FIERRO GALVANIZADO DE 3/4" Ø X 4" DE LARGO. | PZA | 2
417 | HS.AP.PB.PTE-22 | SUMINISTRO E INSTALACIÓN DE: NIPLE DE FIERRO GALVANIZADO DE 1/2" Ø X 4" DE LARGO. | PZA | 7
418 | HS.AP.PB.PTE-23 | SUMINISTRO E INSTALACIÓN DE: TAPON CACHUCHA DE FIERRO GALVANIZADO DE 1" Ø. | PZA | 3
419 | HS.AP.PB.PTE-24 | SUMINISTRO E INSTALACIÓN DE: TAPON CACHUCHA DE FIERRO GALVANIZADO DE 3/4" Ø. | PZA | 2
420 | HS.AP.PB.PTE-25 | SUMINISTRO E INSTALACIÓN DE: TAPON CACHUCHA DE FIERRO GALVANIZADO DE 1/2" Ø. | PZA | 7
421 | HS.AP.PB.PTE-26 | SUMINISTRO E INSTALACIÓN DE: REDUCCION DE POLIPROPILENO TERMOFUSIONABLE DE 64 X 50mm (2"X1½") Ø, MCA. TUBOPLUS. | PZA | 2
422 | HS.AP.PB.PTE-27 | SUMINISTRO E INSTALACIÓN DE: REDUCCION DE POLIPROPILENO TERMOFUSIONABLE DE 64 X 40mm (2"X1¼") Ø, MCA. TUBOPLUS. | PZA | 3
423 | HS.AP.PB.PTE-28 | SUMINISTRO E INSTALACIÓN DE: REDUCCION DE POLIPROPILENO TERMOFUSIONABLE DE 50 X 40mm (1½"X1¼") Ø, MCA. TUBOPLUS. | PZA | 5
424 | HS.AP.PB.PTE-29 | SUMINISTRO E INSTALACIÓN DE: REDUCCION DE POLIPROPILENO TERMOFUSIONABLE DE 50 X 32mm (1½"X1") Ø, MCA. TUBOPLUS. | PZA | 4
425 | HS.AP.PB.PTE-30 | SUMINISTRO E INSTALACIÓN DE: REDUCCION DE POLIPROPILENO TERMOFUSIONABLE DE 40 X 32mm (1¼"X1") Ø, MCA. TUBOPLUS. | PZA | 4
426 | HS.AP.PB.PTE-31 | SUMINISTRO E INSTALACIÓN DE: REDUCCION DE POLIPROPILENO TERMOFUSIONABLE DE 40 X 25mm (1¼"X3/4") Ø, MCA. TUBOPLUS. | PZA | 2
427 | HS.AP.PB.PTE-32 | SUMINISTRO E INSTALACIÓN DE: REDUCCION DE POLIPROPILENO TERMOFUSIONABLE DE 32 X 25mm (1"X3/4") Ø, MCA. TUBOPLUS. | PZA | 2
428 | HS.AP.PB.PTE-33 | SUMINISTRO E INSTALACIÓN DE: REDUCCION DE POLIPROPILENO TERMOFUSIONABLE DE 32 X 20mm (1"X1/2") Ø, MCA. TUBOPLUS. | PZA | 5
429 | HS.AP.PB.PTE-34 | SUMINISTRO E INSTALACIÓN DE: TAPON CAPA DE POLIPROPILENO TERMOFUSIONABLE DE 32mm (1") Ø, MCA. TUBOPLUS. | PZA | 3
430 | HS.AP.PB.PTE-35 | SUMINISTRO E INSTALACIÓN DE: TAPON CAPA DE POLIPROPILENO TERMOFUSIONABLE DE 25mm (3/4") Ø, MCA. TUBOPLUS. | PZA | 2
431 | HS.AP.PB.PTE-36 | SUMINISTRO E INSTALACIÓN DE: TAPON CAPA DE POLIPROPILENO TERMOFUSIONABLE DE 20mm (1/2") Ø, MCA. TUBOPLUS | PZA | 7
432 | HS.AP.PB.PTE-37 | SUMINISTRO E INSTALACIÓN DE: CONECTOR MACHO DE POLIPROPILENO TERMOFUSIONABLE-MPT DE 50mm (1½") Ø, MCA. TUBOPLUS. | PZA | 4
433 | HS.AP.PB.PTE-38 | SUMINISTRO E INSTALACIÓN DE: CONECTOR MACHO DE POLIPROPILENO TERMOFUSIONABLE-MPT DE 20mm (1/2") Ø, MCA. TUBOPLUS. | PZA | 2
434 | HS.AP.PB.PTE-39 | SUMINISTRO E INSTALACIÓN DE: CONECTOR HEMBRA DE POLIPROPILENO TERMOFUSIONABLE-FPT DE 32mm (1") Ø, MCA. TUBOPLUS. | PZA | 3
435 | HS.AP.PB.PTE-40 | SUMINISTRO E INSTALACIÓN DE: CONECTOR HEMBRA DE POLIPROPILENO TERMOFUSIONABLE-FPT DE 25mm (3/4") Ø, MCA. TUBOPLUS. | PZA | 2
436 | HS.AP.PB.PTE-41 | SUMINISTRO E INSTALACIÓN DE: VALVULA COMPUERTA 1½"Ø W.O.G 200 PSI, EXTREMOS ROSCADOS, CUERPO DE BRONCE, CUÑA SOLIDA, VASTAGO ASCENDENTE CIERRE DE BRONCE A BRONCE, MCA. URREA, FIG. 02. | PZA | 2
437 | HS.AP.PB.PTE-42 | SUMINISTRO E INSTALACIÓN DE: VALVULA COMPUERTA 1/2"Ø W.O.G 200 PSI, EXTREMOS ROSCADOS, CUERPO DE BRONCE, CUÑA SOLIDA, VASTAGO ASCENDENTE CIERRE DE BRONCE A BRONCE, MCA. URREA, FIG. 02. | PZA | 1
438 | HS.AP.PB.PTE-43 | INSTALACION DE SANITARIO DE FLUXOMETRO, INCLUYE: SUMINISTRO E INSTALACION DE: (1) BRIDA SANITARIA DE 4"Ø, MISCELANEOS. INSTALACION DE: SANITARIO, FLUXOMETRO Y TAPA. | PZA | 3
439 | HS.AP.PB.PTE-44 | INSTALACION DE MINGITORIO DE FLUXOMETRO, INCLUYE: SUMINISTRO E INSTALACION DE: (1) BRIDA SANITARIA DE BRONCE DE 1½"Ø, MISCELANEOS. INSTALACION DE: MINGITORIO Y FLUXOMETRO. | PZA | 2
440 | HS.AP.PB.PTE-45 | INSTALACION DE LAVABO, INCLUYE: SUMINISTRO E INSTALACION DE: (1) LLAVE ANGULAR DE 1/4 DE VTA. CROMADA DE ½" X ½"Ø MCA. DICA, MOD. 3401CV, (1) MANGUERA P/LAVABO DE ACERO INOXIDABLE DE ½" X½"Ø X 0.40MTS. DE LONG, MCA. URREA, FIG. 3140, (1) CHUPON DE 2 X 1½"Ø, MISCELANEOS. INSTALACION DE: LLAVE MEZCLADORA, TRAMPA DE LATON CROMADA DE 1¼"Ø, OVALIN. | PZA | 5
441 | HS.AP.PB.PTE-46 | INSTALACION DE SANITARIO DE TANQUE, INCLUYE: SUMINISTRO E INSTALACION DE: (1) LLAVE DE PASO CROMADA DE ½" X 7/8"Ø, (1) MANGUERA P/SANITARIO DE ACERO INOXIDABLE DE 7/8" X 7/8"Ø X 0.35MTS. DE LONG, MCA. URREA, FIG. 3135, (1) BRIDA SANITARIA DE 4"Ø, MISCELANEOS. INSTALACION DE: SANITARIO, FLOTADOR Y TAPA. | PZA | 1
442 | HS.AP.PB.PTE-47 | TOMA P / LAVADORA O LAVADERO DOBLE, SUMINISTRO E INSTALACION DE: (2) LLAVES P/MANGUERA COMPACTA MCA. URREA FIG. 19NC DE ½"Ø. | PZA | 1
443 | HS.AP.PB.PTE-48 | TOMA P / SINK O LAVADERO SENCILLO, SUMINISTRO E INSTALACION DE: (1) LLAVE P/MANGUERA COMPACTA MCA. URREA FIG. 19NC DE ½"Ø. | PZA | 1
444 | HS.AP.PB.PTE-49 | SUMINISTRO E INSTALACIÓN DE: SOPORTERIA PARA TRAYECTORIA HORIZONTAL TIPO PERA, INCLUYE: VARILLA ROSCADA, RONDANAS, TUERCA HEXAGONAL, TAQUETE HDI DE ROSCA INTERNA DE ¼"Ø, ABRAZADERA PERA DE 2"Ø. | JGO. | 5
445 | HS.AP.PB.PTE-50 | SUMINISTRO E INSTALACIÓN DE: SOPORTERIA PARA TRAYECTORIA HORIZONTAL TIPO PERA, INCLUYE: VARILLA ROSCADA, RONDANAS, TUERCA HEXAGONAL, TAQUETE HDI DE ROSCA INTERNA DE ¼"Ø, ABRAZADERA PERA DE 1-1½"Ø. | JGO. | 11
446 | HS.AP.PB.PTE-51 | SUMINISTRO E INSTALACIÓN DE: SOPORTERIA PARA TRAYECTORIA HORIZONTAL TIPO PERA, INCLUYE: VARILLA ROSCADA, RONDANAS, TUERCA HEXAGONAL, TAQUETE HDI DE ROSCA INTERNA DE ¼"Ø, ABRAZADERA PERA DE 1-1/4"Ø. | JGO. | 8
447 | HS.AP.PB.PTE-52 | SUMINISTRO E INSTALACIÓN DE: SOPORTERIA PARA TRAYECTORIA HORIZONTAL TIPO PERA, INCLUYE: VARILLA ROSCADA, RONDANAS, TUERCA HEXAGONAL, TAQUETE HDI DE ROSCA INTERNA DE ¼"Ø, ABRAZADERA PERA DE 3/4"Ø. | JGO. | 4
448 | HS.AP.PB.PTE-53 | SUMINISTRO E INSTALACIÓN DE: SOPORTERIA PARA TRAYECTORIA HORIZONTAL TIPO PERA, INCLUYE: VARILLA ROSCADA, RONDANAS, TUERCA HEXAGONAL, TAQUETE HDI DE ROSCA INTERNA DE ¼"Ø, ABRAZADERA PERA DE 1/2"Ø. | JGO. | 22
449 | HS.AP.N1 | PLANTA N1 - ACCESO
450 | HS.AP.N1.PTE | PLANTA N1-ACCESO MÓDULO PONIENTE
451 | HS.AP.N1.PTE-01 | SUMINISTRO E INSTALACIÓN DE: TUBO DE POLIPROPILENO TERMOFUSIONABLE DE 64mm (2") Ø, MCA. TUBOPLUS. | M.L. | 1.6796
452 | HS.AP.N1.PTE-02 | SUMINISTRO E INSTALACIÓN DE: TUBO DE POLIPROPILENO TERMOFUSIONABLE DE 50mm (1½") Ø, MCA. TUBOPLUS. | M.L. | 3.8325
453 | HS.AP.N1.PTE-03 | SUMINISTRO E INSTALACIÓN DE: TUBO DE POLIPROPILENO TERMOFUSIONABLE DE 40mm (1¼") Ø, MCA. TUBOPLUS. | M.L. | 11.1709
454 | HS.AP.N1.PTE-04 | SUMINISTRO E INSTALACIÓN DE: TUBO DE POLIPROPILENO TERMOFUSIONABLE DE 32mm (1") Ø, MCA. TUBOPLUS. | M.L. | 5.8
455 | HS.AP.N1.PTE-05 | SUMINISTRO E INSTALACIÓN DE: TUBO DE POLIPROPILENO TERMOFUSIONABLE DE 25mm (3/4") Ø, MCA. TUBOPLUS. | M.L. | 4.2146
456 | HS.AP.N1.PTE-06 | SUMINISTRO E INSTALACIÓN DE: TUBO DE POLIPROPILENO TERMOFUSIONABLE DE 20mm (1/2") Ø, MCA. TUBOPLUS. | M.L. | 13.9934
457 | HS.AP.N1.PTE-07 | SUMINISTRO E INSTALACIÓN DE: CODO DE 90° DE POLIPROPILENO TERMOFUSIONABLE DE 50mm (1½") Ø, MCA. TUBOPLUS. | PZA | 1
458 | HS.AP.N1.PTE-08 | SUMINISTRO E INSTALACIÓN DE: CODO DE 90° DE POLIPROPILENO TERMOFUSIONABLE DE 40mm (1¼") Ø, MCA. TUBOPLUS. | PZA | 2
459 | HS.AP.N1.PTE-09 | SUMINISTRO E INSTALACIÓN DE: CODO DE 90° DE POLIPROPILENO TERMOFUSIONABLE DE 25mm (3/4") Ø, MCA. TUBOPLUS. | PZA | 1
460 | HS.AP.N1.PTE-10 | SUMINISTRO E INSTALACIÓN DE: CODO DE 90° DE POLIPROPILENO TERMOFUSIONABLE DE 20mm (1/2") Ø, MCA. TUBOPLUS. | PZA | 1
461 | HS.AP.N1.PTE-11 | SUMINISTRO E INSTALACIÓN DE: CODO DE 90° DE POLIPROPILENO TERM-TERM-FPT DE 32 mm X 1" (1"X1") Ø, MCA. TUBOPLUS. | PZA | 3
462 | HS.AP.N1.PTE-12 | SUMINISTRO E INSTALACIÓN DE: CODO DE 90° DE POLIPROPILENO TERM-TERM-FPT DE 25 mm X 3/4" (3/4"X3/4") Ø, MCA. TUBOPLUS. | PZA | 2
463 | HS.AP.N1.PTE-13 | SUMINISTRO E INSTALACIÓN DE: CODO DE 90° DE POLIPROPILENO TERM-TERM-FPT DE 20 mm X 1/2" (1/2"X1/2") Ø, MCA. TUBOPLUS. | PZA | 5
464 | HS.AP.N1.PTE-14 | SUMINISTRO E INSTALACIÓN DE: TEE DE POLIPROPILENO TERMOFUSIONABLE DE 64mm (2") Ø, MCA. TUBOPLUS. | PZA | 2
465 | HS.AP.N1.PTE-15 | SUMINISTRO E INSTALACIÓN DE: TEE DE POLIPROPILENO TERMOFUSIONABLE DE 50mm (1½") Ø, MCA. TUBOPLUS. | PZA | 7
466 | HS.AP.N1.PTE-16 | SUMINISTRO E INSTALACIÓN DE: TEE DE POLIPROPILENO TERMOFUSIONABLE DE 40mm (1¼") Ø, MCA. TUBOPLUS. | PZA | 1
467 | HS.AP.N1.PTE-17 | SUMINISTRO E INSTALACIÓN DE: TEE DE POLIPROPILENO TERMOFUSIONABLE DE 32mm (1") Ø, MCA. TUBOPLUS. | PZA | 3
468 | HS.AP.N1.PTE-18 | SUMINISTRO E INSTALACIÓN DE: TEE DE POLIPROPILENO TERMOFUSIONABLE DE 25mm (3/4") Ø, MCA. TUBOPLUS. | PZA | 2
469 | HS.AP.N1.PTE-19 | SUMINISTRO E INSTALACIÓN DE: TEE DE POLIPROPILENO TERMOFUSIONABLE DE 20mm (1/2") Ø, MCA. TUBOPLUS. | PZA | 5
470 | HS.AP.N1.PTE-20 | SUMINISTRO E INSTALACIÓN DE: NIPLE DE FIERRO GALVANIZADO DE 1" Ø X 4" DE LARGO. | PZA | 3
471 | HS.AP.N1.PTE-21 | SUMINISTRO E INSTALACIÓN DE: NIPLE DE FIERRO GALVANIZADO DE 3/4" Ø X 4" DE LARGO. | PZA | 2
472 | HS.AP.N1.PTE-22 | SUMINISTRO E INSTALACIÓN DE: NIPLE DE FIERRO GALVANIZADO DE 1/2" Ø X 4" DE LARGO. | PZA | 5
473 | HS.AP.N1.PTE-23 | SUMINISTRO E INSTALACIÓN DE: TAPON CACHUCHA DE FIERRO GALVANIZADO DE 1" Ø. | PZA | 3
474 | HS.AP.N1.PTE-24 | SUMINISTRO E INSTALACIÓN DE: TAPON CACHUCHA DE FIERRO GALVANIZADO DE 3/4" Ø. | PZA | 2
475 | HS.AP.N1.PTE-25 | SUMINISTRO E INSTALACIÓN DE: TAPON CACHUCHA DE FIERRO GALVANIZADO DE 1/2" Ø. | PZA | 5
476 | HS.AP.N1.PTE-26 | SUMINISTRO E INSTALACIÓN DE: REDUCCION DE POLIPROPILENO TERMOFUSIONABLE DE 64 X 50mm (2"X1½") Ø, MCA. TUBOPLUS. | PZA | 2
477 | HS.AP.N1.PTE-27 | SUMINISTRO E INSTALACIÓN DE: REDUCCION DE POLIPROPILENO TERMOFUSIONABLE DE 64 X 40mm (2"X1¼") Ø, MCA. TUBOPLUS. | PZA | 3
478 | HS.AP.N1.PTE-28 | SUMINISTRO E INSTALACIÓN DE: REDUCCION DE POLIPROPILENO TERMOFUSIONABLE DE 50 X 40mm (1½"X1¼") Ø, MCA. TUBOPLUS. | PZA | 4
479 | HS.AP.N1.PTE-29 | SUMINISTRO E INSTALACIÓN DE: REDUCCION DE POLIPROPILENO TERMOFUSIONABLE DE 50 X 32mm (1½"X1") Ø, MCA. TUBOPLUS. | PZA | 4
480 | HS.AP.N1.PTE-30 | SUMINISTRO E INSTALACIÓN DE: REDUCCION DE POLIPROPILENO TERMOFUSIONABLE DE 40 X 32mm (1¼"X1") Ø, MCA. TUBOPLUS. | PZA | 4
481 | HS.AP.N1.PTE-31 | SUMINISTRO E INSTALACIÓN DE: REDUCCION DE POLIPROPILENO TERMOFUSIONABLE DE 40 X 25mm (1¼"X3/4") Ø, MCA. TUBOPLUS. | PZA | 2
482 | HS.AP.N1.PTE-32 | SUMINISTRO E INSTALACIÓN DE: REDUCCION DE POLIPROPILENO TERMOFUSIONABLE DE 32 X 25mm (1"X3/4") Ø, MCA. TUBOPLUS. | PZA | 2
483 | HS.AP.N1.PTE-33 | SUMINISTRO E INSTALACIÓN DE: REDUCCION DE POLIPROPILENO TERMOFUSIONABLE DE 32 X 20mm (1"X1/2") Ø, MCA. TUBOPLUS. | PZA | 5
484 | HS.AP.N1.PTE-34 | SUMINISTRO E INSTALACIÓN DE: TAPON CAPA DE POLIPROPILENO TERMOFUSIONABLE DE 32mm (1") Ø, MCA. TUBOPLUS. | PZA | 3
485 | HS.AP.N1.PTE-35 | SUMINISTRO E INSTALACIÓN DE: TAPON CAPA DE POLIPROPILENO TERMOFUSIONABLE DE 25mm (3/4") Ø, MCA. TUBOPLUS. | PZA | 2
486 | HS.AP.N1.PTE-36 | SUMINISTRO E INSTALACIÓN DE: TAPON CAPA DE POLIPROPILENO TERMOFUSIONABLE DE 20mm (1/2") Ø, MCA. TUBOPLUS | PZA | 5
487 | HS.AP.N1.PTE-37 | SUMINISTRO E INSTALACIÓN DE: CONECTOR MACHO DE POLIPROPILENO TERMOFUSIONABLE-MPT DE 50mm (1½") Ø, MCA. TUBOPLUS. | PZA | 4
488 | HS.AP.N1.PTE-38 | SUMINISTRO E INSTALACIÓN DE: CONECTOR HEMBRA DE POLIPROPILENO TERMOFUSIONABLE-FPT DE 32mm (1") Ø, MCA. TUBOPLUS. | PZA | 3
489 | HS.AP.N1.PTE-39 | SUMINISTRO E INSTALACIÓN DE: CONECTOR HEMBRA DE POLIPROPILENO TERMOFUSIONABLE-FPT DE 25mm (3/4") Ø, MCA. TUBOPLUS. | PZA | 2
490 | HS.AP.N1.PTE-40 | SUMINISTRO E INSTALACIÓN DE: VALVULA COMPUERTA 1½"Ø W.O.G 200 PSI, EXTREMOS ROSCADOS, CUERPO DE BRONCE, CUÑA SOLIDA, VASTAGO NO ASCENDENTE CIERRE DE BRONCE A BRONCE, MCA. URREA, FIG. 83. | PZA | 2
491 | HS.AP.N1.PTE-41 | INSTALACION DE SANITARIO DE FLUXOMETRO, INCLUYE: SUMINISTRO E INSTALACION DE: (1) BRIDA SANITARIA DE 4"Ø, MISCELANEOS. INSTALACION DE: SANITARIO, FLUXOMETRO Y TAPA. | PZA | 3
492 | HS.AP.N1.PTE-42 | INSTALACION DE MINGITORIO DE FLUXOMETRO, INCLUYE: SUMINISTRO E INSTALACION DE: (1) BRIDA SANITARIA DE BRONCE DE 1½"Ø, MISCELANEOS. INSTALACION DE: MINGITORIO Y FLUXOMETRO. | PZA | 2
493 | HS.AP.N1.PTE-43 | INSTALACION DE LAVABO, INCLUYE: SUMINISTRO E INSTALACION DE: (1) LLAVE ANGULAR DE 1/4 DE VTA. CROMADA DE ½" X ½"Ø MCA. DICA, MOD. 3401CV, (1) MANGUERA P/LAVABO DE ACERO INOXIDABLE DE ½" X½"Ø X 0.40MTS. DE LONG, MCA. URREA, FIG. 3140, (1) CHUPON DE 2 X 1½"Ø, MISCELANEOS. INSTALACION DE: LLAVE MEZCLADORA, TRAMPA DE LATON CROMADA DE 1¼"Ø, OVALIN. | PZA | 4
494 | HS.AP.N1.PTE-44 | TOMA P / LAVADORA O LAVADERO DOBLE, SUMINISTRO E INSTALACION DE: (2) LLAVES P/MANGUERA COMPACTA MCA. URREA FIG. 19NC DE ½"Ø. | PZA | 1
495 | HS.AP.N1.PTE-45 | TOMA P / SINK O LAVADERO SENCILLO, SUMINISTRO E INSTALACION DE: (1) LLAVE P/MANGUERA COMPACTA MCA. URREA FIG. 19NC DE ½"Ø. | PZA | 1
496 | HS.AP.N1.PTE-46 | SUMINISTRO E INSTALACIÓN DE: SOPORTERIA PARA TRAYECTORIA HORIZONTAL TIPO PERA, INCLUYE: VARILLA ROSCADA, RONDANAS, TUERCA HEXAGONAL, TAQUETE HDI DE ROSCA INTERNA DE ¼"Ø, ABRAZADERA PERA DE 2"Ø. | JGO. | 5
497 | HS.AP.N1.PTE-47 | SUMINISTRO E INSTALACIÓN DE: SOPORTERIA PARA TRAYECTORIA HORIZONTAL TIPO PERA, INCLUYE: VARILLA ROSCADA, RONDANAS, TUERCA HEXAGONAL, TAQUETE HDI DE ROSCA INTERNA DE ¼"Ø, ABRAZADERA PERA DE 1-1½"Ø. | JGO. | 11
498 | HS.AP.N1.PTE-48 | SUMINISTRO E INSTALACIÓN DE: SOPORTERIA PARA TRAYECTORIA HORIZONTAL TIPO PERA, INCLUYE: VARILLA ROSCADA, RONDANAS, TUERCA HEXAGONAL, TAQUETE HDI DE ROSCA INTERNA DE ¼"Ø, ABRAZADERA PERA DE 1-1/4"Ø. | JGO. | 8
499 | HS.AP.N1.PTE-49 | SUMINISTRO E INSTALACIÓN DE: SOPORTERIA PARA TRAYECTORIA HORIZONTAL TIPO PERA, INCLUYE: VARILLA ROSCADA, RONDANAS, TUERCA HEXAGONAL, TAQUETE HDI DE ROSCA INTERNA DE ¼"Ø, ABRAZADERA PERA DE 3/4"Ø. | JGO. | 4
500 | HS.AP.N1.PTE-50 | SUMINISTRO E INSTALACIÓN DE: SOPORTERIA PARA TRAYECTORIA HORIZONTAL TIPO PERA, INCLUYE: VARILLA ROSCADA, RONDANAS, TUERCA HEXAGONAL, TAQUETE HDI DE ROSCA INTERNA DE ¼"Ø, ABRAZADERA PERA DE 1/2"Ø. | JGO. | 7
501 | HS.AP.N1.OTE | PLANTA N1-ACCESO MÓDULO ORIENTE
502 | HS.AP.N1.OTE-01 | SUMINISTRO E INSTALACIÓN DE: TUBO DE POLIPROPILENO TERMOFUSIONABLE DE 64mm (2") Ø, MCA. TUBOPLUS. | M.L. | 4.5796
503 | HS.AP.N1.OTE-02 | SUMINISTRO E INSTALACIÓN DE: TUBO DE POLIPROPILENO TERMOFUSIONABLE DE 50mm (1½") Ø, MCA. TUBOPLUS. | M.L. | 3.8325
504 | HS.AP.N1.OTE-03 | SUMINISTRO E INSTALACIÓN DE: TUBO DE POLIPROPILENO TERMOFUSIONABLE DE 40mm (1¼") Ø, MCA. TUBOPLUS. | M.L. | 11.1709
505 | HS.AP.N1.OTE-04 | SUMINISTRO E INSTALACIÓN DE: TUBO DE POLIPROPILENO TERMOFUSIONABLE DE 32mm (1") Ø, MCA. TUBOPLUS. | M.L. | 5.8
506 | HS.AP.N1.OTE-05 | SUMINISTRO E INSTALACIÓN DE: TUBO DE POLIPROPILENO TERMOFUSIONABLE DE 25mm (3/4") Ø, MCA. TUBOPLUS. | M.L. | 4.2146
507 | HS.AP.N1.OTE-06 | SUMINISTRO E INSTALACIÓN DE: TUBO DE POLIPROPILENO TERMOFUSIONABLE DE 20mm (1/2") Ø, MCA. TUBOPLUS. | M.L. | 22.8466
508 | HS.AP.N1.OTE-07 | SUMINISTRO E INSTALACIÓN DE: CODO DE 90° DE POLIPROPILENO TERMOFUSIONABLE DE 50mm (1½") Ø, MCA. TUBOPLUS. | PZA | 1
509 | HS.AP.N1.OTE-08 | SUMINISTRO E INSTALACIÓN DE: CODO DE 90° DE POLIPROPILENO TERMOFUSIONABLE DE 40mm (1¼") Ø, MCA. TUBOPLUS. | PZA | 2
510 | HS.AP.N1.OTE-09 | SUMINISTRO E INSTALACIÓN DE: CODO DE 90° DE POLIPROPILENO TERMOFUSIONABLE DE 25mm (3/4") Ø, MCA. TUBOPLUS. | PZA | 1
511 | HS.AP.N1.OTE-10 | SUMINISTRO E INSTALACIÓN DE: CODO DE 90° DE POLIPROPILENO TERMOFUSIONABLE DE 20mm (1/2") Ø, MCA. TUBOPLUS. | PZA | 3
512 | HS.AP.N1.OTE-11 | SUMINISTRO E INSTALACIÓN DE: CODO DE 90° DE POLIPROPILENO TERM-TERM-FPT DE 32 mm X 1" (1"X1") Ø, MCA. TUBOPLUS. | PZA | 3
513 | HS.AP.N1.OTE-12 | SUMINISTRO E INSTALACIÓN DE: CODO DE 90° DE POLIPROPILENO TERM-TERM-FPT DE 25 mm X 3/4" (3/4"X3/4") Ø, MCA. TUBOPLUS. | PZA | 2
514 | HS.AP.N1.OTE-13 | SUMINISTRO E INSTALACIÓN DE: CODO DE 90° DE POLIPROPILENO TERM-TERM-FPT DE 20 mm X 1/2" (1/2"X1/2") Ø, MCA. TUBOPLUS. | PZA | 7
515 | HS.AP.N1.OTE-14 | SUMINISTRO E INSTALACIÓN DE: TEE DE POLIPROPILENO TERMOFUSIONABLE DE 64mm (2") Ø, MCA. TUBOPLUS. | PZA | 2
516 | HS.AP.N1.OTE-15 | SUMINISTRO E INSTALACIÓN DE: TEE DE POLIPROPILENO TERMOFUSIONABLE DE 50mm (1½") Ø, MCA. TUBOPLUS. | PZA | 7
517 | HS.AP.N1.OTE-16 | SUMINISTRO E INSTALACIÓN DE: TEE DE POLIPROPILENO TERMOFUSIONABLE DE 40mm (1¼") Ø, MCA. TUBOPLUS. | PZA | 1
518 | HS.AP.N1.OTE-17 | SUMINISTRO E INSTALACIÓN DE: TEE DE POLIPROPILENO TERMOFUSIONABLE DE 32mm (1") Ø, MCA. TUBOPLUS. | PZA | 3
519 | HS.AP.N1.OTE-18 | SUMINISTRO E INSTALACIÓN DE: TEE DE POLIPROPILENO TERMOFUSIONABLE DE 25mm (3/4") Ø, MCA. TUBOPLUS. | PZA | 2
520 | HS.AP.N1.OTE-19 | SUMINISTRO E INSTALACIÓN DE: TEE DE POLIPROPILENO TERMOFUSIONABLE DE 20mm (1/2") Ø, MCA. TUBOPLUS. | PZA | 8
521 | HS.AP.N1.OTE-20 | SUMINISTRO E INSTALACIÓN DE: NIPLE DE FIERRO GALVANIZADO DE 1" Ø X 4" DE LARGO. | PZA | 3
522 | HS.AP.N1.OTE-21 | SUMINISTRO E INSTALACIÓN DE: NIPLE DE FIERRO GALVANIZADO DE 3/4" Ø X 4" DE LARGO. | PZA | 2
523 | HS.AP.N1.OTE-22 | SUMINISTRO E INSTALACIÓN DE: NIPLE DE FIERRO GALVANIZADO DE 1/2" Ø X 4" DE LARGO. | PZA | 7
524 | HS.AP.N1.OTE-23 | SUMINISTRO E INSTALACIÓN DE: TAPON CACHUCHA DE FIERRO GALVANIZADO DE 1" Ø. | PZA | 3
525 | HS.AP.N1.OTE-24 | SUMINISTRO E INSTALACIÓN DE: TAPON CACHUCHA DE FIERRO GALVANIZADO DE 3/4" Ø. | PZA | 2
526 | HS.AP.N1.OTE-25 | SUMINISTRO E INSTALACIÓN DE: TAPON CACHUCHA DE FIERRO GALVANIZADO DE 1/2" Ø. | PZA | 7
527 | HS.AP.N1.OTE-26 | SUMINISTRO E INSTALACIÓN DE: REDUCCION DE POLIPROPILENO TERMOFUSIONABLE DE 64 X 50mm (2"X1½") Ø, MCA. TUBOPLUS. | PZA | 2
528 | HS.AP.N1.OTE-27 | SUMINISTRO E INSTALACIÓN DE: REDUCCION DE POLIPROPILENO TERMOFUSIONABLE DE 64 X 40mm (2"X1¼") Ø, MCA. TUBOPLUS. | PZA | 3
529 | HS.AP.N1.OTE-28 | SUMINISTRO E INSTALACIÓN DE: REDUCCION DE POLIPROPILENO TERMOFUSIONABLE DE 50 X 40mm (1½"X1¼") Ø, MCA. TUBOPLUS. | PZA | 5
530 | HS.AP.N1.OTE-29 | SUMINISTRO E INSTALACIÓN DE: REDUCCION DE POLIPROPILENO TERMOFUSIONABLE DE 50 X 32mm (1½"X1") Ø, MCA. TUBOPLUS. | PZA | 4
531 | HS.AP.N1.OTE-30 | SUMINISTRO E INSTALACIÓN DE: REDUCCION DE POLIPROPILENO TERMOFUSIONABLE DE 40 X 32mm (1¼"X1") Ø, MCA. TUBOPLUS. | PZA | 4
532 | HS.AP.N1.OTE-31 | SUMINISTRO E INSTALACIÓN DE: REDUCCION DE POLIPROPILENO TERMOFUSIONABLE DE 40 X 25mm (1¼"X3/4") Ø, MCA. TUBOPLUS. | PZA | 2
533 | HS.AP.N1.OTE-32 | SUMINISTRO E INSTALACIÓN DE: REDUCCION DE POLIPROPILENO TERMOFUSIONABLE DE 32 X 25mm (1"X3/4") Ø, MCA. TUBOPLUS. | PZA | 2
534 | HS.AP.N1.OTE-33 | SUMINISTRO E INSTALACIÓN DE: REDUCCION DE POLIPROPILENO TERMOFUSIONABLE DE 32 X 20mm (1"X1/2") Ø, MCA. TUBOPLUS. | PZA | 5
535 | HS.AP.N1.OTE-34 | SUMINISTRO E INSTALACIÓN DE: TAPON CAPA DE POLIPROPILENO TERMOFUSIONABLE DE 32mm (1") Ø, MCA. TUBOPLUS. | PZA | 3
536 | HS.AP.N1.OTE-35 | SUMINISTRO E INSTALACIÓN DE: TAPON CAPA DE POLIPROPILENO TERMOFUSIONABLE DE 25mm (3/4") Ø, MCA. TUBOPLUS. | PZA | 2
537 | HS.AP.N1.OTE-36 | SUMINISTRO E INSTALACIÓN DE: TAPON CAPA DE POLIPROPILENO TERMOFUSIONABLE DE 20mm (1/2") Ø, MCA. TUBOPLUS | PZA | 7
538 | HS.AP.N1.OTE-37 | SUMINISTRO E INSTALACIÓN DE: CONECTOR MACHO DE POLIPROPILENO TERMOFUSIONABLE-MPT DE 50mm (1½") Ø, MCA. TUBOPLUS. | PZA | 4
539 | HS.AP.N1.OTE-38 | SUMINISTRO E INSTALACIÓN DE: CONECTOR MACHO DE POLIPROPILENO TERMOFUSIONABLE-MPT DE 20mm (1/2") Ø, MCA. TUBOPLUS. | PZA | 2
540 | HS.AP.N1.OTE-39 | SUMINISTRO E INSTALACIÓN DE: CONECTOR HEMBRA DE POLIPROPILENO TERMOFUSIONABLE-FPT DE 32mm (1") Ø, MCA. TUBOPLUS. | PZA | 3
541 | HS.AP.N1.OTE-40 | SUMINISTRO E INSTALACIÓN DE: CONECTOR HEMBRA DE POLIPROPILENO TERMOFUSIONABLE-FPT DE 25mm (3/4") Ø, MCA. TUBOPLUS. | PZA | 2
542 | HS.AP.N1.OTE-41 | SUMINISTRO E INSTALACIÓN DE: VALVULA COMPUERTA 1½"Ø W.O.G 200 PSI, EXTREMOS ROSCADOS, CUERPO DE BRONCE, CUÑA SOLIDA, VASTAGO NO ASCENDENTE CIERRE DE BRONCE A BRONCE, MCA. URREA, FIG. 83. | PZA | 2
543 | HS.AP.N1.OTE-42 | SUMINISTRO E INSTALACIÓN DE: VALVULA COMPUERTA 1/2"Ø W.O.G 200 PSI, EXTREMOS ROSCADOS, CUERPO DE BRONCE, CUÑA SOLIDA, VASTAGO NO ASCENDENTE CIERRE DE BRONCE A BRONCE, MCA. URREA, FIG. 83. | PZA | 1
544 | HS.AP.N1.OTE-43 | INSTALACION DE SANITARIO DE FLUXOMETRO, INCLUYE: SUMINISTRO E INSTALACION DE: (1) BRIDA SANITARIA DE 4"Ø, MISCELANEOS. INSTALACION DE: SANITARIO, FLUXOMETRO Y TAPA. | PZA | 3
545 | HS.AP.N1.OTE-44 | INSTALACION DE MINGITORIO DE FLUXOMETRO, INCLUYE: SUMINISTRO E INSTALACION DE: (1) BRIDA SANITARIA DE BRONCE DE 1½"Ø, MISCELANEOS. INSTALACION DE: MINGITORIO Y FLUXOMETRO. | PZA | 2
546 | HS.AP.N1.OTE-45 | INSTALACION DE LAVABO, INCLUYE: SUMINISTRO E INSTALACION DE: (1) LLAVE ANGULAR DE 1/4 DE VTA. CROMADA DE ½" X ½"Ø MCA. DICA, MOD. 3401CV, (1) MANGUERA P/LAVABO DE ACERO INOXIDABLE DE ½" X½"Ø X 0.40MTS. DE LONG, MCA. URREA, FIG. 3140, (1) CHUPON DE 2 X 1½"Ø, MISCELANEOS. INSTALACION DE: LLAVE MEZCLADORA, TRAMPA DE LATON CROMADA DE 1¼"Ø, OVALIN. | PZA | 5
547 | HS.AP.N1.OTE-46 | INSTALACION DE SANITARIO DE TANQUE, INCLUYE: SUMINISTRO E INSTALACION DE: (1) LLAVE DE PASO CROMADA DE ½" X 7/8"Ø, (1) MANGUERA P/SANITARIO DE ACERO INOXIDABLE DE 7/8" X 7/8"Ø X 0.35MTS. DE LONG, MCA. URREA, FIG. 3135, (1) BRIDA SANITARIA DE 4"Ø, MISCELANEOS. INSTALACION DE: SANITARIO, FLOTADOR Y TAPA. | PZA | 1
548 | HS.AP.N1.OTE-47 | TOMA P / LAVADORA O LAVADERO DOBLE, SUMINISTRO E INSTALACION DE: (2) LLAVES P/MANGUERA COMPACTA MCA. URREA FIG. 19NC DE ½"Ø. | PZA | 1
549 | HS.AP.N1.OTE-48 | TOMA P / SINK O LAVADERO SENCILLO, SUMINISTRO E INSTALACION DE: (1) LLAVE P/MANGUERA COMPACTA MCA. URREA FIG. 19NC DE ½"Ø. | PZA | 1
550 | HS.AP.N1.OTE-49 | SUMINISTRO E INSTALACIÓN DE: SOPORTERIA PARA TRAYECTORIA HORIZONTAL TIPO PERA, INCLUYE: VARILLA ROSCADA, RONDANAS, TUERCA HEXAGONAL, TAQUETE HDI DE ROSCA INTERNA DE ¼"Ø, ABRAZADERA PERA DE 2"Ø. | JGO. | 5
551 | HS.AP.N1.OTE-50 | SUMINISTRO E INSTALACIÓN DE: SOPORTERIA PARA TRAYECTORIA HORIZONTAL TIPO PERA, INCLUYE: VARILLA ROSCADA, RONDANAS, TUERCA HEXAGONAL, TAQUETE HDI DE ROSCA INTERNA DE ¼"Ø, ABRAZADERA PERA DE 1-1½"Ø. | JGO. | 11
552 | HS.AP.N1.OTE-51 | SUMINISTRO E INSTALACIÓN DE: SOPORTERIA PARA TRAYECTORIA HORIZONTAL TIPO PERA, INCLUYE: VARILLA ROSCADA, RONDANAS, TUERCA HEXAGONAL, TAQUETE HDI DE ROSCA INTERNA DE ¼"Ø, ABRAZADERA PERA DE 1-1/4"Ø. | JGO. | 8
553 | HS.AP.N1.OTE-52 | SUMINISTRO E INSTALACIÓN DE: SOPORTERIA PARA TRAYECTORIA HORIZONTAL TIPO PERA, INCLUYE: VARILLA ROSCADA, RONDANAS, TUERCA HEXAGONAL, TAQUETE HDI DE ROSCA INTERNA DE ¼"Ø, ABRAZADERA PERA DE 3/4"Ø. | JGO. | 4
554 | HS.AP.N1.OTE-53 | SUMINISTRO E INSTALACIÓN DE: SOPORTERIA PARA TRAYECTORIA HORIZONTAL TIPO PERA, INCLUYE: VARILLA ROSCADA, RONDANAS, TUERCA HEXAGONAL, TAQUETE HDI DE ROSCA INTERNA DE ¼"Ø, ABRAZADERA PERA DE 1/2"Ø. | JGO. | 22
555 | HS.AP.N2 | PLANTA N2
556 | HS.AP.N2.PTE | PLANTA N2 MÓDULO PONIENTE
557 | HS.AP.N2.PTE-01 | SUMINISTRO E INSTALACIÓN DE: TUBO DE POLIPROPILENO TERMOFUSIONABLE DE 64mm (2") Ø, MCA. TUBOPLUS. | M.L. | 1.6796
558 | HS.AP.N2.PTE-02 | SUMINISTRO E INSTALACIÓN DE: TUBO DE POLIPROPILENO TERMOFUSIONABLE DE 50mm (1½") Ø, MCA. TUBOPLUS. | M.L. | 3.8325
559 | HS.AP.N2.PTE-03 | SUMINISTRO E INSTALACIÓN DE: TUBO DE POLIPROPILENO TERMOFUSIONABLE DE 40mm (1¼") Ø, MCA. TUBOPLUS. | M.L. | 11.1709
560 | HS.AP.N2.PTE-04 | SUMINISTRO E INSTALACIÓN DE: TUBO DE POLIPROPILENO TERMOFUSIONABLE DE 32mm (1") Ø, MCA. TUBOPLUS. | M.L. | 5.8
561 | HS.AP.N2.PTE-05 | SUMINISTRO E INSTALACIÓN DE: TUBO DE POLIPROPILENO TERMOFUSIONABLE DE 25mm (3/4") Ø, MCA. TUBOPLUS. | M.L. | 4.2146
562 | HS.AP.N2.PTE-06 | SUMINISTRO E INSTALACIÓN DE: TUBO DE POLIPROPILENO TERMOFUSIONABLE DE 20mm (1/2") Ø, MCA. TUBOPLUS. | M.L. | 13.9934
563 | HS.AP.N2.PTE-07 | SUMINISTRO E INSTALACIÓN DE: CODO DE 90° DE POLIPROPILENO TERMOFUSIONABLE DE 50mm (1½") Ø, MCA. TUBOPLUS. | PZA | 1
564 | HS.AP.N2.PTE-08 | SUMINISTRO E INSTALACIÓN DE: CODO DE 90° DE POLIPROPILENO TERMOFUSIONABLE DE 40mm (1¼") Ø, MCA. TUBOPLUS. | PZA | 2
565 | HS.AP.N2.PTE-09 | SUMINISTRO E INSTALACIÓN DE: CODO DE 90° DE POLIPROPILENO TERMOFUSIONABLE DE 25mm (3/4") Ø, MCA. TUBOPLUS. | PZA | 1
566 | HS.AP.N2.PTE-10 | SUMINISTRO E INSTALACIÓN DE: CODO DE 90° DE POLIPROPILENO TERMOFUSIONABLE DE 20mm (1/2") Ø, MCA. TUBOPLUS. | PZA | 1
567 | HS.AP.N2.PTE-11 | SUMINISTRO E INSTALACIÓN DE: CODO DE 90° DE POLIPROPILENO TERM-TERM-FPT DE 32 mm X 1" (1"X1") Ø, MCA. TUBOPLUS. | PZA | 3
568 | HS.AP.N2.PTE-12 | SUMINISTRO E INSTALACIÓN DE: CODO DE 90° DE POLIPROPILENO TERM-TERM-FPT DE 25 mm X 3/4" (3/4"X3/4") Ø, MCA. TUBOPLUS. | PZA | 2
569 | HS.AP.N2.PTE-13 | SUMINISTRO E INSTALACIÓN DE: CODO DE 90° DE POLIPROPILENO TERM-TERM-FPT DE 20 mm X 1/2" (1/2"X1/2") Ø, MCA. TUBOPLUS. | PZA | 5
570 | HS.AP.N2.PTE-14 | SUMINISTRO E INSTALACIÓN DE: TEE DE POLIPROPILENO TERMOFUSIONABLE DE 64mm (2") Ø, MCA. TUBOPLUS. | PZA | 2
571 | HS.AP.N2.PTE-15 | SUMINISTRO E INSTALACIÓN DE: TEE DE POLIPROPILENO TERMOFUSIONABLE DE 50mm (1½") Ø, MCA. TUBOPLUS. | PZA | 7
572 | HS.AP.N2.PTE-16 | SUMINISTRO E INSTALACIÓN DE: TEE DE POLIPROPILENO TERMOFUSIONABLE DE 40mm (1¼") Ø, MCA. TUBOPLUS. | PZA | 1
573 | HS.AP.N2.PTE-17 | SUMINISTRO E INSTALACIÓN DE: TEE DE POLIPROPILENO TERMOFUSIONABLE DE 32mm (1") Ø, MCA. TUBOPLUS. | PZA | 3
574 | HS.AP.N2.PTE-18 | SUMINISTRO E INSTALACIÓN DE: TEE DE POLIPROPILENO TERMOFUSIONABLE DE 25mm (3/4") Ø, MCA. TUBOPLUS. | PZA | 2
575 | HS.AP.N2.PTE-19 | SUMINISTRO E INSTALACIÓN DE: TEE DE POLIPROPILENO TERMOFUSIONABLE DE 20mm (1/2") Ø, MCA. TUBOPLUS. | PZA | 5
576 | HS.AP.N2.PTE-20 | SUMINISTRO E INSTALACIÓN DE: NIPLE DE FIERRO GALVANIZADO DE 1" Ø X 4" DE LARGO. | PZA | 3
577 | HS.AP.N2.PTE-21 | SUMINISTRO E INSTALACIÓN DE: NIPLE DE FIERRO GALVANIZADO DE 3/4" Ø X 4" DE LARGO. | PZA | 2
578 | HS.AP.N2.PTE-22 | SUMINISTRO E INSTALACIÓN DE: NIPLE DE FIERRO GALVANIZADO DE 1/2" Ø X 4" DE LARGO. | PZA | 5
579 | HS.AP.N2.PTE-23 | SUMINISTRO E INSTALACIÓN DE: TAPON CACHUCHA DE FIERRO GALVANIZADO DE 1" Ø. | PZA | 3
580 | HS.AP.N2.PTE-24 | SUMINISTRO E INSTALACIÓN DE: TAPON CACHUCHA DE FIERRO GALVANIZADO DE 3/4" Ø. | PZA | 2
581 | HS.AP.N2.PTE-25 | SUMINISTRO E INSTALACIÓN DE: TAPON CACHUCHA DE FIERRO GALVANIZADO DE 1/2" Ø. | PZA | 5
582 | HS.AP.N2.PTE-26 | SUMINISTRO E INSTALACIÓN DE: REDUCCION DE POLIPROPILENO TERMOFUSIONABLE DE 64 X 50mm (2"X1½") Ø, MCA. TUBOPLUS. | PZA | 2
583 | HS.AP.N2.PTE-27 | SUMINISTRO E INSTALACIÓN DE: REDUCCION DE POLIPROPILENO TERMOFUSIONABLE DE 64 X 40mm (2"X1¼") Ø, MCA. TUBOPLUS. | PZA | 3
584 | HS.AP.N2.PTE-28 | SUMINISTRO E INSTALACIÓN DE: REDUCCION DE POLIPROPILENO TERMOFUSIONABLE DE 50 X 40mm (1½"X1¼") Ø, MCA. TUBOPLUS. | PZA | 4
585 | HS.AP.N2.PTE-29 | SUMINISTRO E INSTALACIÓN DE: REDUCCION DE POLIPROPILENO TERMOFUSIONABLE DE 50 X 32mm (1½"X1") Ø, MCA. TUBOPLUS. | PZA | 4
586 | HS.AP.N2.PTE-30 | SUMINISTRO E INSTALACIÓN DE: REDUCCION DE POLIPROPILENO TERMOFUSIONABLE DE 40 X 32mm (1¼"X1") Ø, MCA. TUBOPLUS. | PZA | 4
587 | HS.AP.N2.PTE-31 | SUMINISTRO E INSTALACIÓN DE: REDUCCION DE POLIPROPILENO TERMOFUSIONABLE DE 40 X 25mm (1¼"X3/4") Ø, MCA. TUBOPLUS. | PZA | 2
588 | HS.AP.N2.PTE-32 | SUMINISTRO E INSTALACIÓN DE: REDUCCION DE POLIPROPILENO TERMOFUSIONABLE DE 32 X 25mm (1"X3/4") Ø, MCA. TUBOPLUS. | PZA | 2
589 | HS.AP.N2.PTE-33 | SUMINISTRO E INSTALACIÓN DE: REDUCCION DE POLIPROPILENO TERMOFUSIONABLE DE 32 X 20mm (1"X1/2") Ø, MCA. TUBOPLUS. | PZA | 5
590 | HS.AP.N2.PTE-34 | SUMINISTRO E INSTALACIÓN DE: TAPON CAPA DE POLIPROPILENO TERMOFUSIONABLE DE 32mm (1") Ø, MCA. TUBOPLUS. | PZA | 3
591 | HS.AP.N2.PTE-35 | SUMINISTRO E INSTALACIÓN DE: TAPON CAPA DE POLIPROPILENO TERMOFUSIONABLE DE 25mm (3/4") Ø, MCA. TUBOPLUS. | PZA | 2
592 | HS.AP.N2.PTE-36 | SUMINISTRO E INSTALACIÓN DE: TAPON CAPA DE POLIPROPILENO TERMOFUSIONABLE DE 20mm (1/2") Ø, MCA. TUBOPLUS | PZA | 5
593 | HS.AP.N2.PTE-37 | SUMINISTRO E INSTALACIÓN DE: CONECTOR MACHO DE POLIPROPILENO TERMOFUSIONABLE-MPT DE 50mm (1½") Ø, MCA. TUBOPLUS. | PZA | 4
594 | HS.AP.N2.PTE-38 | SUMINISTRO E INSTALACIÓN DE: CONECTOR HEMBRA DE POLIPROPILENO TERMOFUSIONABLE-FPT DE 32mm (1") Ø, MCA. TUBOPLUS. | PZA | 3
595 | HS.AP.N2.PTE-39 | SUMINISTRO E INSTALACIÓN DE: CONECTOR HEMBRA DE POLIPROPILENO TERMOFUSIONABLE-FPT DE 25mm (3/4") Ø, MCA. TUBOPLUS. | PZA | 2
596 | HS.AP.N2.PTE-40 | SUMINISTRO E INSTALACIÓN DE: VALVULA COMPUERTA 1½"Ø W.O.G 200 PSI, EXTREMOS ROSCADOS, CUERPO DE BRONCE, CUÑA SOLIDA, VASTAGO NO ASCENDENTE CIERRE DE BRONCE A BRONCE, MCA. URREA, FIG. 83. | PZA | 2
597 | HS.AP.N2.PTE-41 | INSTALACION DE SANITARIO DE FLUXOMETRO, INCLUYE: SUMINISTRO E INSTALACION DE: (1) BRIDA SANITARIA DE 4"Ø, MISCELANEOS. INSTALACION DE: SANITARIO, FLUXOMETRO Y TAPA. | PZA | 3
598 | HS.AP.N2.PTE-42 | INSTALACION DE MINGITORIO DE FLUXOMETRO, INCLUYE: SUMINISTRO E INSTALACION DE: (1) BRIDA SANITARIA DE BRONCE DE 1½"Ø, MISCELANEOS. INSTALACION DE: MINGITORIO Y FLUXOMETRO. | PZA | 2
599 | HS.AP.N2.PTE-43 | INSTALACION DE LAVABO, INCLUYE: SUMINISTRO E INSTALACION DE: (1) LLAVE ANGULAR DE 1/4 DE VTA. CROMADA DE ½" X ½"Ø MCA. DICA, MOD. 3401CV, (1) MANGUERA P/LAVABO DE ACERO INOXIDABLE DE ½" X½"Ø X 0.40MTS. DE LONG, MCA. URREA, FIG. 3140, (1) CHUPON DE 2 X 1½"Ø, MISCELANEOS. INSTALACION DE: LLAVE MEZCLADORA, TRAMPA DE LATON CROMADA DE 1¼"Ø, OVALIN. | PZA | 4
600 | HS.AP.N2.PTE-44 | TOMA P / LAVADORA O LAVADERO DOBLE, SUMINISTRO E INSTALACION DE: (2) LLAVES P/MANGUERA COMPACTA MCA. URREA FIG. 19NC DE ½"Ø. | PZA | 1
601 | HS.AP.N2.PTE-45 | TOMA P / SINK O LAVADERO SENCILLO, SUMINISTRO E INSTALACION DE: (1) LLAVE P/MANGUERA COMPACTA MCA. URREA FIG. 19NC DE ½"Ø. | PZA | 1
602 | HS.AP.N2.PTE-46 | SUMINISTRO E INSTALACIÓN DE: SOPORTERIA PARA TRAYECTORIA HORIZONTAL TIPO PERA, INCLUYE: VARILLA ROSCADA, RONDANAS, TUERCA HEXAGONAL, TAQUETE HDI DE ROSCA INTERNA DE ¼"Ø, ABRAZADERA PERA DE 2"Ø. | JGO. | 5
603 | HS.AP.N2.PTE-47 | SUMINISTRO E INSTALACIÓN DE: SOPORTERIA PARA TRAYECTORIA HORIZONTAL TIPO PERA, INCLUYE: VARILLA ROSCADA, RONDANAS, TUERCA HEXAGONAL, TAQUETE HDI DE ROSCA INTERNA DE ¼"Ø, ABRAZADERA PERA DE 1-1½"Ø. | JGO. | 11
604 | HS.AP.N2.PTE-48 | SUMINISTRO E INSTALACIÓN DE: SOPORTERIA PARA TRAYECTORIA HORIZONTAL TIPO PERA, INCLUYE: VARILLA ROSCADA, RONDANAS, TUERCA HEXAGONAL, TAQUETE HDI DE ROSCA INTERNA DE ¼"Ø, ABRAZADERA PERA DE 1-1/4"Ø. | JGO. | 8
605 | HS.AP.N2.PTE-49 | SUMINISTRO E INSTALACIÓN DE: SOPORTERIA PARA TRAYECTORIA HORIZONTAL TIPO PERA, INCLUYE: VARILLA ROSCADA, RONDANAS, TUERCA HEXAGONAL, TAQUETE HDI DE ROSCA INTERNA DE ¼"Ø, ABRAZADERA PERA DE 3/4"Ø. | JGO. | 4
606 | HS.AP.N2.PTE-50 | SUMINISTRO E INSTALACIÓN DE: SOPORTERIA PARA TRAYECTORIA HORIZONTAL TIPO PERA, INCLUYE: VARILLA ROSCADA, RONDANAS, TUERCA HEXAGONAL, TAQUETE HDI DE ROSCA INTERNA DE ¼"Ø, ABRAZADERA PERA DE 1/2"Ø. | JGO. | 7
607 | HS.AP.N2.OTE | PLANTA N2 MÓDULO ORIENTE
608 | HS.AP.N2.OTE-01 | SUMINISTRO E INSTALACIÓN DE: TUBO DE POLIPROPILENO TERMOFUSIONABLE DE 64mm (2") Ø, MCA. TUBOPLUS. | M.L. | 1.6796
609 | HS.AP.N2.OTE-02 | SUMINISTRO E INSTALACIÓN DE: TUBO DE POLIPROPILENO TERMOFUSIONABLE DE 50mm (1½") Ø, MCA. TUBOPLUS. | M.L. | 3.8325
610 | HS.AP.N2.OTE-03 | SUMINISTRO E INSTALACIÓN DE: TUBO DE POLIPROPILENO TERMOFUSIONABLE DE 40mm (1¼") Ø, MCA. TUBOPLUS. | M.L. | 11.1709
611 | HS.AP.N2.OTE-04 | SUMINISTRO E INSTALACIÓN DE: TUBO DE POLIPROPILENO TERMOFUSIONABLE DE 32mm (1") Ø, MCA. TUBOPLUS. | M.L. | 5.8
612 | HS.AP.N2.OTE-05 | SUMINISTRO E INSTALACIÓN DE: TUBO DE POLIPROPILENO TERMOFUSIONABLE DE 25mm (3/4") Ø, MCA. TUBOPLUS. | M.L. | 4.2146
613 | HS.AP.N2.OTE-06 | SUMINISTRO E INSTALACIÓN DE: TUBO DE POLIPROPILENO TERMOFUSIONABLE DE 20mm (1/2") Ø, MCA. TUBOPLUS. | M.L. | 13.9934
614 | HS.AP.N2.OTE-07 | SUMINISTRO E INSTALACIÓN DE: CODO DE 90° DE POLIPROPILENO TERMOFUSIONABLE DE 50mm (1½") Ø, MCA. TUBOPLUS. | PZA | 1
615 | HS.AP.N2.OTE-08 | SUMINISTRO E INSTALACIÓN DE: CODO DE 90° DE POLIPROPILENO TERMOFUSIONABLE DE 40mm (1¼") Ø, MCA. TUBOPLUS. | PZA | 2
616 | HS.AP.N2.OTE-09 | SUMINISTRO E INSTALACIÓN DE: CODO DE 90° DE POLIPROPILENO TERMOFUSIONABLE DE 25mm (3/4") Ø, MCA. TUBOPLUS. | PZA | 1
617 | HS.AP.N2.OTE-10 | SUMINISTRO E INSTALACIÓN DE: CODO DE 90° DE POLIPROPILENO TERMOFUSIONABLE DE 20mm (1/2") Ø, MCA. TUBOPLUS. | PZA | 1
618 | HS.AP.N2.OTE-11 | SUMINISTRO E INSTALACIÓN DE: CODO DE 90° DE POLIPROPILENO TERM-TERM-FPT DE 32 mm X 1" (1"X1") Ø, MCA. TUBOPLUS. | PZA | 3
619 | HS.AP.N2.OTE-12 | SUMINISTRO E INSTALACIÓN DE: CODO DE 90° DE POLIPROPILENO TERM-TERM-FPT DE 25 mm X 3/4" (3/4"X3/4") Ø, MCA. TUBOPLUS. | PZA | 2
620 | HS.AP.N2.OTE-13 | SUMINISTRO E INSTALACIÓN DE: CODO DE 90° DE POLIPROPILENO TERM-TERM-FPT DE 20 mm X 1/2" (1/2"X1/2") Ø, MCA. TUBOPLUS. | PZA | 5
621 | HS.AP.N2.OTE-14 | SUMINISTRO E INSTALACIÓN DE: TEE DE POLIPROPILENO TERMOFUSIONABLE DE 64mm (2") Ø, MCA. TUBOPLUS. | PZA | 2
622 | HS.AP.N2.OTE-15 | SUMINISTRO E INSTALACIÓN DE: TEE DE POLIPROPILENO TERMOFUSIONABLE DE 50mm (1½") Ø, MCA. TUBOPLUS. | PZA | 7
623 | HS.AP.N2.OTE-16 | SUMINISTRO E INSTALACIÓN DE: TEE DE POLIPROPILENO TERMOFUSIONABLE DE 40mm (1¼") Ø, MCA. TUBOPLUS. | PZA | 1
624 | HS.AP.N2.OTE-17 | SUMINISTRO E INSTALACIÓN DE: TEE DE POLIPROPILENO TERMOFUSIONABLE DE 32mm (1") Ø, MCA. TUBOPLUS. | PZA | 3
625 | HS.AP.N2.OTE-18 | SUMINISTRO E INSTALACIÓN DE: TEE DE POLIPROPILENO TERMOFUSIONABLE DE 25mm (3/4") Ø, MCA. TUBOPLUS. | PZA | 2
626 | HS.AP.N2.OTE-19 | SUMINISTRO E INSTALACIÓN DE: TEE DE POLIPROPILENO TERMOFUSIONABLE DE 20mm (1/2") Ø, MCA. TUBOPLUS. | PZA | 5
627 | HS.AP.N2.OTE-20 | SUMINISTRO E INSTALACIÓN DE: NIPLE DE FIERRO GALVANIZADO DE 1" Ø X 4" DE LARGO. | PZA | 3
628 | HS.AP.N2.OTE-21 | SUMINISTRO E INSTALACIÓN DE: NIPLE DE FIERRO GALVANIZADO DE 3/4" Ø X 4" DE LARGO. | PZA | 2
629 | HS.AP.N2.OTE-22 | SUMINISTRO E INSTALACIÓN DE: NIPLE DE FIERRO GALVANIZADO DE 1/2" Ø X 4" DE LARGO. | PZA | 5
630 | HS.AP.N2.OTE-23 | SUMINISTRO E INSTALACIÓN DE: TAPON CACHUCHA DE FIERRO GALVANIZADO DE 1" Ø. | PZA | 3
631 | HS.AP.N2.OTE-24 | SUMINISTRO E INSTALACIÓN DE: TAPON CACHUCHA DE FIERRO GALVANIZADO DE 3/4" Ø. | PZA | 2
632 | HS.AP.N2.OTE-25 | SUMINISTRO E INSTALACIÓN DE: TAPON CACHUCHA DE FIERRO GALVANIZADO DE 1/2" Ø. | PZA | 5
633 | HS.AP.N2.OTE-26 | SUMINISTRO E INSTALACIÓN DE: REDUCCION DE POLIPROPILENO TERMOFUSIONABLE DE 64 X 50mm (2"X1½") Ø, MCA. TUBOPLUS. | PZA | 2
634 | HS.AP.N2.OTE-27 | SUMINISTRO E INSTALACIÓN DE: REDUCCION DE POLIPROPILENO TERMOFUSIONABLE DE 64 X 40mm (2"X1¼") Ø, MCA. TUBOPLUS. | PZA | 3
635 | HS.AP.N2.OTE-28 | SUMINISTRO E INSTALACIÓN DE: REDUCCION DE POLIPROPILENO TERMOFUSIONABLE DE 50 X 40mm (1½"X1¼") Ø, MCA. TUBOPLUS. | PZA | 4
636 | HS.AP.N2.OTE-29 | SUMINISTRO E INSTALACIÓN DE: REDUCCION DE POLIPROPILENO TERMOFUSIONABLE DE 50 X 32mm (1½"X1") Ø, MCA. TUBOPLUS. | PZA | 4
637 | HS.AP.N2.OTE-30 | SUMINISTRO E INSTALACIÓN DE: REDUCCION DE POLIPROPILENO TERMOFUSIONABLE DE 40 X 32mm (1¼"X1") Ø, MCA. TUBOPLUS. | PZA | 4
638 | HS.AP.N2.OTE-31 | SUMINISTRO E INSTALACIÓN DE: REDUCCION DE POLIPROPILENO TERMOFUSIONABLE DE 40 X 25mm (1¼"X3/4") Ø, MCA. TUBOPLUS. | PZA | 2
639 | HS.AP.N2.OTE-32 | SUMINISTRO E INSTALACIÓN DE: REDUCCION DE POLIPROPILENO TERMOFUSIONABLE DE 32 X 25mm (1"X3/4") Ø, MCA. TUBOPLUS. | PZA | 2
640 | HS.AP.N2.OTE-33 | SUMINISTRO E INSTALACIÓN DE: REDUCCION DE POLIPROPILENO TERMOFUSIONABLE DE 32 X 20mm (1"X1/2") Ø, MCA. TUBOPLUS. | PZA | 5
641 | HS.AP.N2.OTE-34 | SUMINISTRO E INSTALACIÓN DE: TAPON CAPA DE POLIPROPILENO TERMOFUSIONABLE DE 32mm (1") Ø, MCA. TUBOPLUS. | PZA | 3
642 | HS.AP.N2.OTE-35 | SUMINISTRO E INSTALACIÓN DE: TAPON CAPA DE POLIPROPILENO TERMOFUSIONABLE DE 25mm (3/4") Ø, MCA. TUBOPLUS. | PZA | 2
643 | HS.AP.N2.OTE-36 | SUMINISTRO E INSTALACIÓN DE: TAPON CAPA DE POLIPROPILENO TERMOFUSIONABLE DE 20mm (1/2") Ø, MCA. TUBOPLUS | PZA | 5
644 | HS.AP.N2.OTE-37 | SUMINISTRO E INSTALACIÓN DE: CONECTOR MACHO DE POLIPROPILENO TERMOFUSIONABLE-MPT DE 50mm (1½") Ø, MCA. TUBOPLUS. | PZA | 4
645 | HS.AP.N2.OTE-38 | SUMINISTRO E INSTALACIÓN DE: CONECTOR HEMBRA DE POLIPROPILENO TERMOFUSIONABLE-FPT DE 32mm (1") Ø, MCA. TUBOPLUS. | PZA | 3
646 | HS.AP.N2.OTE-39 | SUMINISTRO E INSTALACIÓN DE: CONECTOR HEMBRA DE POLIPROPILENO TERMOFUSIONABLE-FPT DE 25mm (3/4") Ø, MCA. TUBOPLUS. | PZA | 2
647 | HS.AP.N2.OTE-40 | SUMINISTRO E INSTALACIÓN DE: VALVULA COMPUERTA 1½"Ø W.O.G 200 PSI, EXTREMOS ROSCADOS, CUERPO DE BRONCE, CUÑA SOLIDA, VASTAGO NO ASCENDENTE CIERRE DE BRONCE A BRONCE, MCA. URREA, FIG. 83. | PZA | 2
648 | HS.AP.N2.OTE-41 | INSTALACION DE SANITARIO DE FLUXOMETRO, INCLUYE: SUMINISTRO E INSTALACION DE: (1) BRIDA SANITARIA DE 4"Ø, MISCELANEOS. INSTALACION DE: SANITARIO, FLUXOMETRO Y TAPA. | PZA | 3
649 | HS.AP.N2.OTE-42 | INSTALACION DE MINGITORIO DE FLUXOMETRO, INCLUYE: SUMINISTRO E INSTALACION DE: (1) BRIDA SANITARIA DE BRONCE DE 1½"Ø, MISCELANEOS. INSTALACION DE: MINGITORIO Y FLUXOMETRO. | PZA | 2
650 | HS.AP.N2.OTE-43 | INSTALACION DE LAVABO, INCLUYE: SUMINISTRO E INSTALACION DE: (1) LLAVE ANGULAR DE 1/4 DE VTA. CROMADA DE ½" X ½"Ø MCA. DICA, MOD. 3401CV, (1) MANGUERA P/LAVABO DE ACERO INOXIDABLE DE ½" X½"Ø X 0.40MTS. DE LONG, MCA. URREA, FIG. 3140, (1) CHUPON DE 2 X 1½"Ø, MISCELANEOS. INSTALACION DE: LLAVE MEZCLADORA, TRAMPA DE LATON CROMADA DE 1¼"Ø, OVALIN. | PZA | 4
651 | HS.AP.N2.OTE-44 | TOMA P / LAVADORA O LAVADERO DOBLE, SUMINISTRO E INSTALACION DE: (2) LLAVES P/MANGUERA COMPACTA MCA. URREA FIG. 19NC DE ½"Ø. | PZA | 1
652 | HS.AP.N2.OTE-45 | TOMA P / SINK O LAVADERO SENCILLO, SUMINISTRO E INSTALACION DE: (1) LLAVE P/MANGUERA COMPACTA MCA. URREA FIG. 19NC DE ½"Ø. | PZA | 1
653 | HS.AP.N2.OTE-46 | SUMINISTRO E INSTALACIÓN DE: SOPORTERIA PARA TRAYECTORIA HORIZONTAL TIPO PERA, INCLUYE: VARILLA ROSCADA, RONDANAS, TUERCA HEXAGONAL, TAQUETE HDI DE ROSCA INTERNA DE ¼"Ø, ABRAZADERA PERA DE 2"Ø. | JGO. | 5
654 | HS.AP.N2.OTE-47 | SUMINISTRO E INSTALACIÓN DE: SOPORTERIA PARA TRAYECTORIA HORIZONTAL TIPO PERA, INCLUYE: VARILLA ROSCADA, RONDANAS, TUERCA HEXAGONAL, TAQUETE HDI DE ROSCA INTERNA DE ¼"Ø, ABRAZADERA PERA DE 1-1½"Ø. | JGO. | 11
655 | HS.AP.N2.OTE-48 | SUMINISTRO E INSTALACIÓN DE: SOPORTERIA PARA TRAYECTORIA HORIZONTAL TIPO PERA, INCLUYE: VARILLA ROSCADA, RONDANAS, TUERCA HEXAGONAL, TAQUETE HDI DE ROSCA INTERNA DE ¼"Ø, ABRAZADERA PERA DE 1-1/4"Ø. | JGO. | 8
656 | HS.AP.N2.OTE-49 | SUMINISTRO E INSTALACIÓN DE: SOPORTERIA PARA TRAYECTORIA HORIZONTAL TIPO PERA, INCLUYE: VARILLA ROSCADA, RONDANAS, TUERCA HEXAGONAL, TAQUETE HDI DE ROSCA INTERNA DE ¼"Ø, ABRAZADERA PERA DE 3/4"Ø. | JGO. | 4
657 | HS.AP.N2.OTE-50 | SUMINISTRO E INSTALACIÓN DE: SOPORTERIA PARA TRAYECTORIA HORIZONTAL TIPO PERA, INCLUYE: VARILLA ROSCADA, RONDANAS, TUERCA HEXAGONAL, TAQUETE HDI DE ROSCA INTERNA DE ¼"Ø, ABRAZADERA PERA DE 1/2"Ø. | JGO. | 7
658 | HS.AP.N3 | PLANTA N3
659 | HS.AP.N3.PTE | PLANTA N3 MÓDULO PONIENTE
660 | HS.AP.N3.PTE-01 | SUMINISTRO E INSTALACIÓN DE: TUBO DE POLIPROPILENO TERMOFUSIONABLE DE 64mm (2") Ø, MCA. TUBOPLUS. | M.L. | 1.6796
661 | HS.AP.N3.PTE-02 | SUMINISTRO E INSTALACIÓN DE: TUBO DE POLIPROPILENO TERMOFUSIONABLE DE 50mm (1½") Ø, MCA. TUBOPLUS. | M.L. | 3.8325
662 | HS.AP.N3.PTE-03 | SUMINISTRO E INSTALACIÓN DE: TUBO DE POLIPROPILENO TERMOFUSIONABLE DE 40mm (1¼") Ø, MCA. TUBOPLUS. | M.L. | 11.1709
663 | HS.AP.N3.PTE-04 | SUMINISTRO E INSTALACIÓN DE: TUBO DE POLIPROPILENO TERMOFUSIONABLE DE 32mm (1") Ø, MCA. TUBOPLUS. | M.L. | 5.8
664 | HS.AP.N3.PTE-05 | SUMINISTRO E INSTALACIÓN DE: TUBO DE POLIPROPILENO TERMOFUSIONABLE DE 25mm (3/4") Ø, MCA. TUBOPLUS. | M.L. | 4.2146
665 | HS.AP.N3.PTE-06 | SUMINISTRO E INSTALACIÓN DE: TUBO DE POLIPROPILENO TERMOFUSIONABLE DE 20mm (1/2") Ø, MCA. TUBOPLUS. | M.L. | 13.9934
666 | HS.AP.N3.PTE-07 | SUMINISTRO E INSTALACIÓN DE: CODO DE 90° DE POLIPROPILENO TERMOFUSIONABLE DE 50mm (1½") Ø, MCA. TUBOPLUS. | PZA | 1
667 | HS.AP.N3.PTE-08 | SUMINISTRO E INSTALACIÓN DE: CODO DE 90° DE POLIPROPILENO TERMOFUSIONABLE DE 40mm (1¼") Ø, MCA. TUBOPLUS. | PZA | 2
668 | HS.AP.N3.PTE-09 | SUMINISTRO E INSTALACIÓN DE: CODO DE 90° DE POLIPROPILENO TERMOFUSIONABLE DE 25mm (3/4") Ø, MCA. TUBOPLUS. | PZA | 1
669 | HS.AP.N3.PTE-10 | SUMINISTRO E INSTALACIÓN DE: CODO DE 90° DE POLIPROPILENO TERMOFUSIONABLE DE 20mm (1/2") Ø, MCA. TUBOPLUS. | PZA | 1
670 | HS.AP.N3.PTE-11 | SUMINISTRO E INSTALACIÓN DE: CODO DE 90° DE POLIPROPILENO TERM-TERM-FPT DE 32 mm X 1" (1"X1") Ø, MCA. TUBOPLUS. | PZA | 3
671 | HS.AP.N3.PTE-12 | SUMINISTRO E INSTALACIÓN DE: CODO DE 90° DE POLIPROPILENO TERM-TERM-FPT DE 25 mm X 3/4" (3/4"X3/4") Ø, MCA. TUBOPLUS. | PZA | 2
672 | HS.AP.N3.PTE-13 | SUMINISTRO E INSTALACIÓN DE: CODO DE 90° DE POLIPROPILENO TERM-TERM-FPT DE 20 mm X 1/2" (1/2"X1/2") Ø, MCA. TUBOPLUS. | PZA | 5
673 | HS.AP.N3.PTE-14 | SUMINISTRO E INSTALACIÓN DE: TEE DE POLIPROPILENO TERMOFUSIONABLE DE 64mm (2") Ø, MCA. TUBOPLUS. | PZA | 2
674 | HS.AP.N3.PTE-15 | SUMINISTRO E INSTALACIÓN DE: TEE DE POLIPROPILENO TERMOFUSIONABLE DE 50mm (1½") Ø, MCA. TUBOPLUS. | PZA | 7
675 | HS.AP.N3.PTE-16 | SUMINISTRO E INSTALACIÓN DE: TEE DE POLIPROPILENO TERMOFUSIONABLE DE 40mm (1¼") Ø, MCA. TUBOPLUS. | PZA | 1
676 | HS.AP.N3.PTE-17 | SUMINISTRO E INSTALACIÓN DE: TEE DE POLIPROPILENO TERMOFUSIONABLE DE 32mm (1") Ø, MCA. TUBOPLUS. | PZA | 3
677 | HS.AP.N3.PTE-18 | SUMINISTRO E INSTALACIÓN DE: TEE DE POLIPROPILENO TERMOFUSIONABLE DE 25mm (3/4") Ø, MCA. TUBOPLUS. | PZA | 2
678 | HS.AP.N3.PTE-19 | SUMINISTRO E INSTALACIÓN DE: TEE DE POLIPROPILENO TERMOFUSIONABLE DE 20mm (1/2") Ø, MCA. TUBOPLUS. | PZA | 5
679 | HS.AP.N3.PTE-20 | SUMINISTRO E INSTALACIÓN DE: NIPLE DE FIERRO GALVANIZADO DE 1" Ø X 4" DE LARGO. | PZA | 3
680 | HS.AP.N3.PTE-21 | SUMINISTRO E INSTALACIÓN DE: NIPLE DE FIERRO GALVANIZADO DE 3/4" Ø X 4" DE LARGO. | PZA | 2
681 | HS.AP.N3.PTE-22 | SUMINISTRO E INSTALACIÓN DE: NIPLE DE FIERRO GALVANIZADO DE 1/2" Ø X 4" DE LARGO. | PZA | 5
682 | HS.AP.N3.PTE-23 | SUMINISTRO E INSTALACIÓN DE: TAPON CACHUCHA DE FIERRO GALVANIZADO DE 1" Ø. | PZA | 3
683 | HS.AP.N3.PTE-24 | SUMINISTRO E INSTALACIÓN DE: TAPON CACHUCHA DE FIERRO GALVANIZADO DE 3/4" Ø. | PZA | 2
684 | HS.AP.N3.PTE-25 | SUMINISTRO E INSTALACIÓN DE: TAPON CACHUCHA DE FIERRO GALVANIZADO DE 1/2" Ø. | PZA | 5
685 | HS.AP.N3.PTE-26 | SUMINISTRO E INSTALACIÓN DE: REDUCCION DE POLIPROPILENO TERMOFUSIONABLE DE 64 X 50mm (2"X1½") Ø, MCA. TUBOPLUS. | PZA | 2
686 | HS.AP.N3.PTE-27 | SUMINISTRO E INSTALACIÓN DE: REDUCCION DE POLIPROPILENO TERMOFUSIONABLE DE 64 X 40mm (2"X1¼") Ø, MCA. TUBOPLUS. | PZA | 3
687 | HS.AP.N3.PTE-28 | SUMINISTRO E INSTALACIÓN DE: REDUCCION DE POLIPROPILENO TERMOFUSIONABLE DE 50 X 40mm (1½"X1¼") Ø, MCA. TUBOPLUS. | PZA | 4
688 | HS.AP.N3.PTE-29 | SUMINISTRO E INSTALACIÓN DE: REDUCCION DE POLIPROPILENO TERMOFUSIONABLE DE 50 X 32mm (1½"X1") Ø, MCA. TUBOPLUS. | PZA | 4
689 | HS.AP.N3.PTE-30 | SUMINISTRO E INSTALACIÓN DE: REDUCCION DE POLIPROPILENO TERMOFUSIONABLE DE 40 X 32mm (1¼"X1") Ø, MCA. TUBOPLUS. | PZA | 4
690 | HS.AP.N3.PTE-31 | SUMINISTRO E INSTALACIÓN DE: REDUCCION DE POLIPROPILENO TERMOFUSIONABLE DE 40 X 25mm (1¼"X3/4") Ø, MCA. TUBOPLUS. | PZA | 2
691 | HS.AP.N3.PTE-32 | SUMINISTRO E INSTALACIÓN DE: REDUCCION DE POLIPROPILENO TERMOFUSIONABLE DE 32 X 25mm (1"X3/4") Ø, MCA. TUBOPLUS. | PZA | 2
692 | HS.AP.N3.PTE-33 | SUMINISTRO E INSTALACIÓN DE: REDUCCION DE POLIPROPILENO TERMOFUSIONABLE DE 32 X 20mm (1"X1/2") Ø, MCA. TUBOPLUS. | PZA | 5
693 | HS.AP.N3.PTE-34 | SUMINISTRO E INSTALACIÓN DE: TAPON CAPA DE POLIPROPILENO TERMOFUSIONABLE DE 32mm (1") Ø, MCA. TUBOPLUS. | PZA | 3
694 | HS.AP.N3.PTE-35 | SUMINISTRO E INSTALACIÓN DE: TAPON CAPA DE POLIPROPILENO TERMOFUSIONABLE DE 25mm (3/4") Ø, MCA. TUBOPLUS. | PZA | 2
695 | HS.AP.N3.PTE-36 | SUMINISTRO E INSTALACIÓN DE: TAPON CAPA DE POLIPROPILENO TERMOFUSIONABLE DE 20mm (1/2") Ø, MCA. TUBOPLUS | PZA | 5
696 | HS.AP.N3.PTE-37 | SUMINISTRO E INSTALACIÓN DE: CONECTOR MACHO DE POLIPROPILENO TERMOFUSIONABLE-MPT DE 50mm (1½") Ø, MCA. TUBOPLUS. | PZA | 4
697 | HS.AP.N3.PTE-38 | SUMINISTRO E INSTALACIÓN DE: CONECTOR HEMBRA DE POLIPROPILENO TERMOFUSIONABLE-FPT DE 32mm (1") Ø, MCA. TUBOPLUS. | PZA | 3
698 | HS.AP.N3.PTE-39 | SUMINISTRO E INSTALACIÓN DE: CONECTOR HEMBRA DE POLIPROPILENO TERMOFUSIONABLE-FPT DE 25mm (3/4") Ø, MCA. TUBOPLUS. | PZA | 2
699 | HS.AP.N3.PTE-40 | SUMINISTRO E INSTALACIÓN DE: VALVULA COMPUERTA 1½"Ø W.O.G 200 PSI, EXTREMOS ROSCADOS, CUERPO DE BRONCE, CUÑA SOLIDA, VASTAGO NO ASCENDENTE CIERRE DE BRONCE A BRONCE, MCA. URREA, FIG. 83. | PZA | 2
700 | HS.AP.N3.PTE-41 | INSTALACION DE SANITARIO DE FLUXOMETRO, INCLUYE: SUMINISTRO E INSTALACION DE: (1) BRIDA SANITARIA DE 4"Ø, MISCELANEOS. INSTALACION DE: SANITARIO, FLUXOMETRO Y TAPA. | PZA | 3
701 | HS.AP.N3.PTE-42 | INSTALACION DE MINGITORIO DE FLUXOMETRO, INCLUYE: SUMINISTRO E INSTALACION DE: (1) BRIDA SANITARIA DE BRONCE DE 1½"Ø, MISCELANEOS. INSTALACION DE: MINGITORIO Y FLUXOMETRO. | PZA | 2
702 | HS.AP.N3.PTE-43 | INSTALACION DE LAVABO, INCLUYE: SUMINISTRO E INSTALACION DE: (1) LLAVE ANGULAR DE 1/4 DE VTA. CROMADA DE ½" X ½"Ø MCA. DICA, MOD. 3401CV, (1) MANGUERA P/LAVABO DE ACERO INOXIDABLE DE ½" X½"Ø X 0.40MTS. DE LONG, MCA. URREA, FIG. 3140, (1) CHUPON DE 2 X 1½"Ø, MISCELANEOS. INSTALACION DE: LLAVE MEZCLADORA, TRAMPA DE LATON CROMADA DE 1¼"Ø, OVALIN. | PZA | 4
703 | HS.AP.N3.PTE-44 | TOMA P / LAVADORA O LAVADERO DOBLE, SUMINISTRO E INSTALACION DE: (2) LLAVES P/MANGUERA COMPACTA MCA. URREA FIG. 19NC DE ½"Ø. | PZA | 1
704 | HS.AP.N3.PTE-45 | TOMA P / SINK O LAVADERO SENCILLO, SUMINISTRO E INSTALACION DE: (1) LLAVE P/MANGUERA COMPACTA MCA. URREA FIG. 19NC DE ½"Ø. | PZA | 1
705 | HS.AP.N3.PTE-46 | SUMINISTRO E INSTALACIÓN DE: SOPORTERIA PARA TRAYECTORIA HORIZONTAL TIPO PERA, INCLUYE: VARILLA ROSCADA, RONDANAS, TUERCA HEXAGONAL, TAQUETE HDI DE ROSCA INTERNA DE ¼"Ø, ABRAZADERA PERA DE 2"Ø. | JGO. | 5
706 | HS.AP.N3.PTE-47 | SUMINISTRO E INSTALACIÓN DE: SOPORTERIA PARA TRAYECTORIA HORIZONTAL TIPO PERA, INCLUYE: VARILLA ROSCADA, RONDANAS, TUERCA HEXAGONAL, TAQUETE HDI DE ROSCA INTERNA DE ¼"Ø, ABRAZADERA PERA DE 1-1½"Ø. | JGO. | 11
707 | HS.AP.N3.PTE-48 | SUMINISTRO E INSTALACIÓN DE: SOPORTERIA PARA TRAYECTORIA HORIZONTAL TIPO PERA, INCLUYE: VARILLA ROSCADA, RONDANAS, TUERCA HEXAGONAL, TAQUETE HDI DE ROSCA INTERNA DE ¼"Ø, ABRAZADERA PERA DE 1-1/4"Ø. | JGO. | 8
708 | HS.AP.N3.PTE-49 | SUMINISTRO E INSTALACIÓN DE: SOPORTERIA PARA TRAYECTORIA HORIZONTAL TIPO PERA, INCLUYE: VARILLA ROSCADA, RONDANAS, TUERCA HEXAGONAL, TAQUETE HDI DE ROSCA INTERNA DE ¼"Ø, ABRAZADERA PERA DE 3/4"Ø. | JGO. | 4
709 | HS.AP.N3.PTE-50 | SUMINISTRO E INSTALACIÓN DE: SOPORTERIA PARA TRAYECTORIA HORIZONTAL TIPO PERA, INCLUYE: VARILLA ROSCADA, RONDANAS, TUERCA HEXAGONAL, TAQUETE HDI DE ROSCA INTERNA DE ¼"Ø, ABRAZADERA PERA DE 1/2"Ø. | JGO. | 7
710 | HS.AP.N3.OTE | PLANTA N3 MÓDULO ORIENTE
711 | HS.AP.N3.OTE-01 | SUMINISTRO E INSTALACIÓN DE: TUBO DE POLIPROPILENO TERMOFUSIONABLE DE 64mm (2") Ø, MCA. TUBOPLUS. | M.L. | 1.6796
712 | HS.AP.N3.OTE-02 | SUMINISTRO E INSTALACIÓN DE: TUBO DE POLIPROPILENO TERMOFUSIONABLE DE 50mm (1½") Ø, MCA. TUBOPLUS. | M.L. | 3.8325
713 | HS.AP.N3.OTE-03 | SUMINISTRO E INSTALACIÓN DE: TUBO DE POLIPROPILENO TERMOFUSIONABLE DE 40mm (1¼") Ø, MCA. TUBOPLUS. | M.L. | 11.1709
714 | HS.AP.N3.OTE-04 | SUMINISTRO E INSTALACIÓN DE: TUBO DE POLIPROPILENO TERMOFUSIONABLE DE 32mm (1") Ø, MCA. TUBOPLUS. | M.L. | 5.8
715 | HS.AP.N3.OTE-05 | SUMINISTRO E INSTALACIÓN DE: TUBO DE POLIPROPILENO TERMOFUSIONABLE DE 25mm (3/4") Ø, MCA. TUBOPLUS. | M.L. | 4.2146
716 | HS.AP.N3.OTE-06 | SUMINISTRO E INSTALACIÓN DE: TUBO DE POLIPROPILENO TERMOFUSIONABLE DE 20mm (1/2") Ø, MCA. TUBOPLUS. | M.L. | 13.9934
717 | HS.AP.N3.OTE-07 | SUMINISTRO E INSTALACIÓN DE: CODO DE 90° DE POLIPROPILENO TERMOFUSIONABLE DE 50mm (1½") Ø, MCA. TUBOPLUS. | PZA | 1
718 | HS.AP.N3.OTE-08 | SUMINISTRO E INSTALACIÓN DE: CODO DE 90° DE POLIPROPILENO TERMOFUSIONABLE DE 40mm (1¼") Ø, MCA. TUBOPLUS. | PZA | 2
719 | HS.AP.N3.OTE-09 | SUMINISTRO E INSTALACIÓN DE: CODO DE 90° DE POLIPROPILENO TERMOFUSIONABLE DE 25mm (3/4") Ø, MCA. TUBOPLUS. | PZA | 1
720 | HS.AP.N3.OTE-10 | SUMINISTRO E INSTALACIÓN DE: CODO DE 90° DE POLIPROPILENO TERMOFUSIONABLE DE 20mm (1/2") Ø, MCA. TUBOPLUS. | PZA | 1
721 | HS.AP.N3.OTE-11 | SUMINISTRO E INSTALACIÓN DE: CODO DE 90° DE POLIPROPILENO TERM-TERM-FPT DE 32 mm X 1" (1"X1") Ø, MCA. TUBOPLUS. | PZA | 3
722 | HS.AP.N3.OTE-12 | SUMINISTRO E INSTALACIÓN DE: CODO DE 90° DE POLIPROPILENO TERM-TERM-FPT DE 25 mm X 3/4" (3/4"X3/4") Ø, MCA. TUBOPLUS. | PZA | 2
723 | HS.AP.N3.OTE-13 | SUMINISTRO E INSTALACIÓN DE: CODO DE 90° DE POLIPROPILENO TERM-TERM-FPT DE 20 mm X 1/2" (1/2"X1/2") Ø, MCA. TUBOPLUS. | PZA | 5
724 | HS.AP.N3.OTE-14 | SUMINISTRO E INSTALACIÓN DE: TEE DE POLIPROPILENO TERMOFUSIONABLE DE 64mm (2") Ø, MCA. TUBOPLUS. | PZA | 2
725 | HS.AP.N3.OTE-15 | SUMINISTRO E INSTALACIÓN DE: TEE DE POLIPROPILENO TERMOFUSIONABLE DE 50mm (1½") Ø, MCA. TUBOPLUS. | PZA | 7
726 | HS.AP.N3.OTE-16 | SUMINISTRO E INSTALACIÓN DE: TEE DE POLIPROPILENO TERMOFUSIONABLE DE 40mm (1¼") Ø, MCA. TUBOPLUS. | PZA | 1
727 | HS.AP.N3.OTE-17 | SUMINISTRO E INSTALACIÓN DE: TEE DE POLIPROPILENO TERMOFUSIONABLE DE 32mm (1") Ø, MCA. TUBOPLUS. | PZA | 3
728 | HS.AP.N3.OTE-18 | SUMINISTRO E INSTALACIÓN DE: TEE DE POLIPROPILENO TERMOFUSIONABLE DE 25mm (3/4") Ø, MCA. TUBOPLUS. | PZA | 2
729 | HS.AP.N3.OTE-19 | SUMINISTRO E INSTALACIÓN DE: TEE DE POLIPROPILENO TERMOFUSIONABLE DE 20mm (1/2") Ø, MCA. TUBOPLUS. | PZA | 5
730 | HS.AP.N3.OTE-20 | SUMINISTRO E INSTALACIÓN DE: NIPLE DE FIERRO GALVANIZADO DE 1" Ø X 4" DE LARGO. | PZA | 3
731 | HS.AP.N3.OTE-21 | SUMINISTRO E INSTALACIÓN DE: NIPLE DE FIERRO GALVANIZADO DE 3/4" Ø X 4" DE LARGO. | PZA | 2
732 | HS.AP.N3.OTE-22 | SUMINISTRO E INSTALACIÓN DE: NIPLE DE FIERRO GALVANIZADO DE 1/2" Ø X 4" DE LARGO. | PZA | 5
733 | HS.AP.N3.OTE-23 | SUMINISTRO E INSTALACIÓN DE: TAPON CACHUCHA DE FIERRO GALVANIZADO DE 1" Ø. | PZA | 3
734 | HS.AP.N3.OTE-24 | SUMINISTRO E INSTALACIÓN DE: TAPON CACHUCHA DE FIERRO GALVANIZADO DE 3/4" Ø. | PZA | 2
735 | HS.AP.N3.OTE-25 | SUMINISTRO E INSTALACIÓN DE: TAPON CACHUCHA DE FIERRO GALVANIZADO DE 1/2" Ø. | PZA | 5
736 | HS.AP.N3.OTE-26 | SUMINISTRO E INSTALACIÓN DE: REDUCCION DE POLIPROPILENO TERMOFUSIONABLE DE 64 X 50mm (2"X1½") Ø, MCA. TUBOPLUS. | PZA | 2
737 | HS.AP.N3.OTE-27 | SUMINISTRO E INSTALACIÓN DE: REDUCCION DE POLIPROPILENO TERMOFUSIONABLE DE 64 X 40mm (2"X1¼") Ø, MCA. TUBOPLUS. | PZA | 3
738 | HS.AP.N3.OTE-28 | SUMINISTRO E INSTALACIÓN DE: REDUCCION DE POLIPROPILENO TERMOFUSIONABLE DE 50 X 40mm (1½"X1¼") Ø, MCA. TUBOPLUS. | PZA | 4
739 | HS.AP.N3.OTE-29 | SUMINISTRO E INSTALACIÓN DE: REDUCCION DE POLIPROPILENO TERMOFUSIONABLE DE 50 X 32mm (1½"X1") Ø, MCA. TUBOPLUS. | PZA | 4
740 | HS.AP.N3.OTE-30 | SUMINISTRO E INSTALACIÓN DE: REDUCCION DE POLIPROPILENO TERMOFUSIONABLE DE 40 X 32mm (1¼"X1") Ø, MCA. TUBOPLUS. | PZA | 4
741 | HS.AP.N3.OTE-31 | SUMINISTRO E INSTALACIÓN DE: REDUCCION DE POLIPROPILENO TERMOFUSIONABLE DE 40 X 25mm (1¼"X3/4") Ø, MCA. TUBOPLUS. | PZA | 2
742 | HS.AP.N3.OTE-32 | SUMINISTRO E INSTALACIÓN DE: REDUCCION DE POLIPROPILENO TERMOFUSIONABLE DE 32 X 25mm (1"X3/4") Ø, MCA. TUBOPLUS. | PZA | 2
743 | HS.AP.N3.OTE-33 | SUMINISTRO E INSTALACIÓN DE: REDUCCION DE POLIPROPILENO TERMOFUSIONABLE DE 32 X 20mm (1"X1/2") Ø, MCA. TUBOPLUS. | PZA | 5
744 | HS.AP.N3.OTE-34 | SUMINISTRO E INSTALACIÓN DE: TAPON CAPA DE POLIPROPILENO TERMOFUSIONABLE DE 32mm (1") Ø, MCA. TUBOPLUS. | PZA | 3
745 | HS.AP.N3.OTE-35 | SUMINISTRO E INSTALACIÓN DE: TAPON CAPA DE POLIPROPILENO TERMOFUSIONABLE DE 25mm (3/4") Ø, MCA. TUBOPLUS. | PZA | 2
746 | HS.AP.N3.OTE-36 | SUMINISTRO E INSTALACIÓN DE: TAPON CAPA DE POLIPROPILENO TERMOFUSIONABLE DE 20mm (1/2") Ø, MCA. TUBOPLUS | PZA | 5
747 | HS.AP.N3.OTE-37 | SUMINISTRO E INSTALACIÓN DE: CONECTOR MACHO DE POLIPROPILENO TERMOFUSIONABLE-MPT DE 50mm (1½") Ø, MCA. TUBOPLUS. | PZA | 4
748 | HS.AP.N3.OTE-38 | SUMINISTRO E INSTALACIÓN DE: CONECTOR HEMBRA DE POLIPROPILENO TERMOFUSIONABLE-FPT DE 32mm (1") Ø, MCA. TUBOPLUS. | PZA | 3
749 | HS.AP.N3.OTE-39 | SUMINISTRO E INSTALACIÓN DE: CONECTOR HEMBRA DE POLIPROPILENO TERMOFUSIONABLE-FPT DE 25mm (3/4") Ø, MCA. TUBOPLUS. | PZA | 2
750 | HS.AP.N3.OTE-40 | SUMINISTRO E INSTALACIÓN DE: VALVULA COMPUERTA 1½"Ø W.O.G 200 PSI, EXTREMOS ROSCADOS, CUERPO DE BRONCE, CUÑA SOLIDA, VASTAGO NO ASCENDENTE CIERRE DE BRONCE A BRONCE, MCA. URREA, FIG. 83. | PZA | 2
751 | HS.AP.N3.OTE-41 | INSTALACION DE SANITARIO DE FLUXOMETRO, INCLUYE: SUMINISTRO E INSTALACION DE: (1) BRIDA SANITARIA DE 4"Ø, MISCELANEOS. INSTALACION DE: SANITARIO, FLUXOMETRO Y TAPA. | PZA | 3
752 | HS.AP.N3.OTE-42 | INSTALACION DE MINGITORIO DE FLUXOMETRO, INCLUYE: SUMINISTRO E INSTALACION DE: (1) BRIDA SANITARIA DE BRONCE DE 1½"Ø, MISCELANEOS. INSTALACION DE: MINGITORIO Y FLUXOMETRO. | PZA | 2
753 | HS.AP.N3.OTE-43 | INSTALACION DE LAVABO, INCLUYE: SUMINISTRO E INSTALACION DE: (1) LLAVE ANGULAR DE 1/4 DE VTA. CROMADA DE ½" X ½"Ø MCA. DICA, MOD. 3401CV, (1) MANGUERA P/LAVABO DE ACERO INOXIDABLE DE ½" X½"Ø X 0.40MTS. DE LONG, MCA. URREA, FIG. 3140, (1) CHUPON DE 2 X 1½"Ø, MISCELANEOS. INSTALACION DE: LLAVE MEZCLADORA, TRAMPA DE LATON CROMADA DE 1¼"Ø, OVALIN. | PZA | 4
754 | HS.AP.N3.OTE-44 | TOMA P / LAVADORA O LAVADERO DOBLE, SUMINISTRO E INSTALACION DE: (2) LLAVES P/MANGUERA COMPACTA MCA. URREA FIG. 19NC DE ½"Ø. | PZA | 1
755 | HS.AP.N3.OTE-45 | TOMA P / SINK O LAVADERO SENCILLO, SUMINISTRO E INSTALACION DE: (1) LLAVE P/MANGUERA COMPACTA MCA. URREA FIG. 19NC DE ½"Ø. | PZA | 1
756 | HS.AP.N3.OTE-46 | SUMINISTRO E INSTALACIÓN DE: SOPORTERIA PARA TRAYECTORIA HORIZONTAL TIPO PERA, INCLUYE: VARILLA ROSCADA, RONDANAS, TUERCA HEXAGONAL, TAQUETE HDI DE ROSCA INTERNA DE ¼"Ø, ABRAZADERA PERA DE 2"Ø. | JGO. | 5
757 | HS.AP.N3.OTE-47 | SUMINISTRO E INSTALACIÓN DE: SOPORTERIA PARA TRAYECTORIA HORIZONTAL TIPO PERA, INCLUYE: VARILLA ROSCADA, RONDANAS, TUERCA HEXAGONAL, TAQUETE HDI DE ROSCA INTERNA DE ¼"Ø, ABRAZADERA PERA DE 1-1½"Ø. | JGO. | 11
758 | HS.AP.N3.OTE-48 | SUMINISTRO E INSTALACIÓN DE: SOPORTERIA PARA TRAYECTORIA HORIZONTAL TIPO PERA, INCLUYE: VARILLA ROSCADA, RONDANAS, TUERCA HEXAGONAL, TAQUETE HDI DE ROSCA INTERNA DE ¼"Ø, ABRAZADERA PERA DE 1-1/4"Ø. | JGO. | 8
759 | HS.AP.N3.OTE-49 | SUMINISTRO E INSTALACIÓN DE: SOPORTERIA PARA TRAYECTORIA HORIZONTAL TIPO PERA, INCLUYE: VARILLA ROSCADA, RONDANAS, TUERCA HEXAGONAL, TAQUETE HDI DE ROSCA INTERNA DE ¼"Ø, ABRAZADERA PERA DE 3/4"Ø. | JGO. | 4
760 | HS.AP.N3.OTE-50 | SUMINISTRO E INSTALACIÓN DE: SOPORTERIA PARA TRAYECTORIA HORIZONTAL TIPO PERA, INCLUYE: VARILLA ROSCADA, RONDANAS, TUERCA HEXAGONAL, TAQUETE HDI DE ROSCA INTERNA DE ¼"Ø, ABRAZADERA PERA DE 1/2"Ø. | JGO. | 7
761 | HS.AP.N4 | PLANTA N4
762 | HS.AP.N4-01 | SUMINISTRO E INSTALACIÓN DE: TUBO DE POLIPROPILENO TERMOFUSIONABLE DE 64mm (2") Ø, MCA. TUBOPLUS. | M.L. | 43
763 | HS.AP.N4-02 | SUMINISTRO E INSTALACIÓN DE: TUBO DE POLIPROPILENO TERMOFUSIONABLE DE 50mm (1½") Ø, MCA. TUBOPLUS. | M.L. | 15
764 | HS.AP.N4-03 | SUMINISTRO E INSTALACIÓN DE: TUBO DE POLIPROPILENO TERMOFUSIONABLE DE 40mm (1¼") Ø, MCA. TUBOPLUS. | M.L. | 12.7
765 | HS.AP.N4-04 | SUMINISTRO E INSTALACIÓN DE: TUBO DE POLIPROPILENO TERMOFUSIONABLE DE 32mm (1") Ø, MCA. TUBOPLUS. | M.L. | 6.8
766 | HS.AP.N4-05 | SUMINISTRO E INSTALACIÓN DE: TUBO DE POLIPROPILENO TERMOFUSIONABLE DE 25mm (3/4") Ø, MCA. TUBOPLUS. | M.L. | 3.4
767 | HS.AP.N4-06 | SUMINISTRO E INSTALACIÓN DE: TUBO DE POLIPROPILENO TERMOFUSIONABLE DE 20mm (1/2") Ø, MCA. TUBOPLUS. | M.L. | 11.6
768 | HS.AP.N4-07 | SUMINISTRO E INSTALACIÓN DE: CODO DE 90° DE POLIPROPILENO TERMOFUSIONABLE DE 63mm (2") Ø, MCA. TUBOPLUS. | PZA | 6
769 | HS.AP.N4-08 | SUMINISTRO E INSTALACIÓN DE: CODO DE 90° DE POLIPROPILENO TERM-TERM-FPT DE 32 mm X 1" (1"X1") Ø, MCA. TUBOPLUS. | PZA | 3
770 | HS.AP.N4-09 | SUMINISTRO E INSTALACIÓN DE: CODO DE 90° DE POLIPROPILENO TERM-TERM-FPT DE 25 mm X 3/4" (3/4"X3/4") Ø, MCA. TUBOPLUS. | PZA | 2
771 | HS.AP.N4-10 | SUMINISTRO E INSTALACIÓN DE: CODO DE 90° DE POLIPROPILENO TERM-TERM-FPT DE 20 mm X 1/2" (1/2"X1/2") Ø, MCA. TUBOPLUS. | PZA | 4
772 | HS.AP.N4-11 | SUMINISTRO E INSTALACIÓN DE: TEE DE POLIPROPILENO TERMOFUSIONABLE DE 64mm (2") Ø, MCA. TUBOPLUS. | PZA | 2
773 | HS.AP.N4-12 | SUMINISTRO E INSTALACIÓN DE: TEE DE POLIPROPILENO TERMOFUSIONABLE DE 50mm (1½") Ø, MCA. TUBOPLUS. | PZA | 8
774 | HS.AP.N4-13 | SUMINISTRO E INSTALACIÓN DE: TEE DE POLIPROPILENO TERMOFUSIONABLE DE 32mm (1") Ø, MCA. TUBOPLUS. | PZA | 3
775 | HS.AP.N4-14 | SUMINISTRO E INSTALACIÓN DE: TEE DE POLIPROPILENO TERMOFUSIONABLE DE 25mm (3/4") Ø, MCA. TUBOPLUS. | PZA | 2
776 | HS.AP.N4-15 | SUMINISTRO E INSTALACIÓN DE: TEE DE POLIPROPILENO TERMOFUSIONABLE DE 20mm (1/2") Ø, MCA. TUBOPLUS. | PZA | 4
777 | HS.AP.N4-16 | SUMINISTRO E INSTALACIÓN DE: NIPLE DE FIERRO GALVANIZADO DE 1" Ø X 4" DE LARGO. | PZA | 3
778 | HS.AP.N4-17 | SUMINISTRO E INSTALACIÓN DE: NIPLE DE FIERRO GALVANIZADO DE 3/4" Ø X 4" DE LARGO. | PZA | 2
779 | HS.AP.N4-18 | SUMINISTRO E INSTALACIÓN DE: NIPLE DE FIERRO GALVANIZADO DE 1/2" Ø X 4" DE LARGO. | PZA | 4
780 | HS.AP.N4-19 | SUMINISTRO E INSTALACIÓN DE: TAPON CACHUCHA DE FIERRO GALVANIZADO DE 1" Ø. | PZA | 3
781 | HS.AP.N4-20 | SUMINISTRO E INSTALACIÓN DE: TAPON CACHUCHA DE FIERRO GALVANIZADO DE 3/4" Ø. | PZA | 2
782 | HS.AP.N4-21 | SUMINISTRO E INSTALACIÓN DE: TAPON CACHUCHA DE FIERRO GALVANIZADO DE 1/2" Ø. | PZA | 4
783 | HS.AP.N4-22 | SUMINISTRO E INSTALACIÓN DE: REDUCCION DE POLIPROPILENO TERMOFUSIONABLE DE 64 X 50mm (2"X1½") Ø, MCA. TUBOPLUS. | PZA | 2
784 | HS.AP.N4-23 | SUMINISTRO E INSTALACIÓN DE: REDUCCION DE POLIPROPILENO TERMOFUSIONABLE DE 64 X 40mm (2"X1¼") Ø, MCA. TUBOPLUS. | PZA | 3
785 | HS.AP.N4-24 | SUMINISTRO E INSTALACIÓN DE: REDUCCION DE POLIPROPILENO TERMOFUSIONABLE DE 50 X 40mm (1½"X1¼") Ø, MCA. TUBOPLUS. | PZA | 4
786 | HS.AP.N4-25 | SUMINISTRO E INSTALACIÓN DE: REDUCCION DE POLIPROPILENO TERMOFUSIONABLE DE 50 X 32mm (1½"X1") Ø, MCA. TUBOPLUS. | PZA | 4
787 | HS.AP.N4-26 | SUMINISTRO E INSTALACIÓN DE: REDUCCION DE POLIPROPILENO TERMOFUSIONABLE DE 40 X 32mm (1¼"X1") Ø, MCA. TUBOPLUS. | PZA | 3
788 | HS.AP.N4-27 | SUMINISTRO E INSTALACIÓN DE: REDUCCION DE POLIPROPILENO TERMOFUSIONABLE DE 32 X 25mm (1"X3/4") Ø, MCA. TUBOPLUS. | PZA | 2
789 | HS.AP.N4-28 | SUMINISTRO E INSTALACIÓN DE: REDUCCION DE POLIPROPILENO TERMOFUSIONABLE DE 32 X 20mm (1"X1/2") Ø, MCA. TUBOPLUS. | PZA | 4
790 | HS.AP.N4-29 | SUMINISTRO E INSTALACIÓN DE: TAPON CAPA DE POLIPROPILENO TERMOFUSIONABLE DE 32mm (1") Ø, MCA. TUBOPLUS. | PZA | 3
791 | HS.AP.N4-30 | SUMINISTRO E INSTALACIÓN DE: TAPON CAPA DE POLIPROPILENO TERMOFUSIONABLE DE 25mm (3/4") Ø, MCA. TUBOPLUS. | PZA | 2
792 | HS.AP.N4-31 | SUMINISTRO E INSTALACIÓN DE: TAPON CAPA DE POLIPROPILENO TERMOFUSIONABLE DE 20mm (1/2") Ø, MCA. TUBOPLUS | PZA | 4
793 | HS.AP.N4-32 | SUMINISTRO E INSTALACIÓN DE: CONECTOR MACHO DE POLIPROPILENO TERMOFUSIONABLE-MPT DE 50mm (1½") Ø, MCA. TUBOPLUS. | PZA | 4
794 | HS.AP.N4-33 | SUMINISTRO E INSTALACIÓN DE: CONECTOR HEMBRA DE POLIPROPILENO TERMOFUSIONABLE-FPT DE 32mm (1") Ø, MCA. TUBOPLUS. | PZA | 3
795 | HS.AP.N4-34 | SUMINISTRO E INSTALACIÓN DE: CONECTOR HEMBRA DE POLIPROPILENO TERMOFUSIONABLE-FPT DE 25mm (3/4") Ø, MCA. TUBOPLUS. | PZA | 2
796 | HS.AP.N4-35 | SUMINISTRO E INSTALACIÓN DE: VALVULA COMPUERTA 1½"Ø W.O.G 200 PSI, EXTREMOS ROSCADOS, CUERPO DE BRONCE, CUÑA SOLIDA, VASTAGO NO ASCENDENTE CIERRE DE BRONCE A BRONCE, MCA. URREA, FIG. 83. | PZA | 2
797 | HS.AP.N4-36 | INSTALACION DE SANITARIO DE FLUXOMETRO, INCLUYE: SUMINISTRO E INSTALACION DE: (1) BRIDA SANITARIA DE 4"Ø, MISCELANEOS. INSTALACION DE: SANITARIO, FLUXOMETRO Y TAPA. | PZA | 3
798 | HS.AP.N4-37 | INSTALACION DE MINGITORIO DE FLUXOMETRO, INCLUYE: SUMINISTRO E INSTALACION DE: (1) BRIDA SANITARIA DE BRONCE DE 1½"Ø, MISCELANEOS. INSTALACION DE: MINGITORIO Y FLUXOMETRO. | PZA | 2
799 | HS.AP.N4-38 | INSTALACION DE LAVABO, INCLUYE: SUMINISTRO E INSTALACION DE: (1) LLAVE ANGULAR DE 1/4 DE VTA. CROMADA DE ½" X ½"Ø MCA. DICA, MOD. 3401CV, (1) MANGUERA P/LAVABO DE ACERO INOXIDABLE DE ½" X½"Ø X 0.40MTS. DE LONG, MCA. URREA, FIG. 3140, (1) CHUPON DE 2 X 1½"Ø, MISCELANEOS. INSTALACION DE: LLAVE MEZCLADORA, TRAMPA DE LATON CROMADA DE 1¼"Ø, OVALIN. | PZA | 4
800 | HS.AP.N4-39 | TOMA P / LAVADORA O LAVADERO DOBLE, SUMINISTRO E INSTALACION DE: (2) LLAVES P/MANGUERA COMPACTA MCA. URREA FIG. 19NC DE ½"Ø. | PZA | 1
801 | HS.AP.N4-40 | TOMA P / SINK O LAVADERO SENCILLO, SUMINISTRO E INSTALACION DE: (1) LLAVE P/MANGUERA COMPACTA MCA. URREA FIG. 19NC DE ½"Ø. | PZA | 1
802 | HS.AP.N4-41 | SUMINISTRO E INSTALACIÓN DE: SOPORTERIA PARA TRAYECTORIA HORIZONTAL TIPO PERA, INCLUYE: VARILLA ROSCADA, RONDANAS, TUERCA HEXAGONAL, TAQUETE HDI DE ROSCA INTERNA DE ¼"Ø, ABRAZADERA PERA DE 2"Ø. | JGO. | 48
803 | HS.AP.N4-42 | SUMINISTRO E INSTALACIÓN DE: SOPORTERIA PARA TRAYECTORIA HORIZONTAL TIPO PERA, INCLUYE: VARILLA ROSCADA, RONDANAS, TUERCA HEXAGONAL, TAQUETE HDI DE ROSCA INTERNA DE ¼"Ø, ABRAZADERA PERA DE 1-1½"Ø. | JGO. | 17
804 | HS.AP.N4-43 | SUMINISTRO E INSTALACIÓN DE: SOPORTERIA PARA TRAYECTORIA HORIZONTAL TIPO PERA, INCLUYE: VARILLA ROSCADA, RONDANAS, TUERCA HEXAGONAL, TAQUETE HDI DE ROSCA INTERNA DE ¼"Ø, ABRAZADERA PERA DE 1-1/4"Ø. | JGO. | 5
805 | HS.AP.N4-44 | SUMINISTRO E INSTALACIÓN DE: SOPORTERIA PARA TRAYECTORIA HORIZONTAL TIPO PERA, INCLUYE: VARILLA ROSCADA, RONDANAS, TUERCA HEXAGONAL, TAQUETE HDI DE ROSCA INTERNA DE ¼"Ø, ABRAZADERA PERA DE 1"Ø. | JGO. | 2
806 | HS.AP.N4-45 | SUMINISTRO E INSTALACIÓN DE: SOPORTERIA PARA TRAYECTORIA HORIZONTAL TIPO PERA, INCLUYE: VARILLA ROSCADA, RONDANAS, TUERCA HEXAGONAL, TAQUETE HDI DE ROSCA INTERNA DE ¼"Ø, ABRAZADERA PERA DE 1/2"Ø. | JGO. | 4
807 | HS.AP.N5 | PLANTA N5
808 | HS.AP.N5-01 | SUMINISTRO E INSTALACIÓN DE: TUBO DE POLIPROPILENO TERMOFUSIONABLE DE 25mm (3/4") Ø, MCA. TUBOPLUS. | M.L. | 8
809 | HS.AP.N5-02 | SUMINISTRO E INSTALACIÓN DE: TUBO DE POLIPROPILENO TERMOFUSIONABLE DE 20mm (1/2") Ø, MCA. TUBOPLUS. | M.L. | 27.4
810 | HS.AP.N5-03 | SUMINISTRO E INSTALACIÓN DE: CODO DE 90° DE POLIPROPILENO TERMOFUSIONABLE DE 25mm (3/4") Ø, MCA. TUBOPLUS. | PZA | 1
811 | HS.AP.N5-04 | SUMINISTRO E INSTALACIÓN DE: CODO DE 90° DE POLIPROPILENO TERMOFUSIONABLE DE 20mm (1/2") Ø, MCA. TUBOPLUS. | PZA | 2
812 | HS.AP.N5-05 | SUMINISTRO E INSTALACIÓN DE: CODO DE 90° DE POLIPROPILENO TERM-TERM-FPT DE 20 mm X 1/2" (1/2"X1/2") Ø, MCA. TUBOPLUS. | PZA | 5
813 | HS.AP.N5-06 | SUMINISTRO E INSTALACIÓN DE: TEE DE POLIPROPILENO TERMOFUSIONABLE DE 25mm (3/4") Ø, MCA. TUBOPLUS. | PZA | 2
814 | HS.AP.N5-07 | SUMINISTRO E INSTALACIÓN DE: TEE DE POLIPROPILENO TERMOFUSIONABLE DE 20mm (1/2") Ø, MCA. TUBOPLUS. | PZA | 7
815 | HS.AP.N5-08 | SUMINISTRO E INSTALACIÓN DE: NIPLE DE FIERRO GALVANIZADO DE 1/2" Ø X 4" DE LARGO. | PZA | 5
816 | HS.AP.N5-09 | SUMINISTRO E INSTALACIÓN DE: TAPON CACHUCHA DE FIERRO GALVANIZADO DE 1/2" Ø. | PZA | 5
817 | HS.AP.N5-10 | SUMINISTRO E INSTALACIÓN DE: REDUCCION DE POLIPROPILENO TERMOFUSIONABLE DE 50 X 40mm (1½"X1¼") Ø, MCA. TUBOPLUS. | PZA | 1
818 | HS.AP.N5-11 | SUMINISTRO E INSTALACIÓN DE: REDUCCION DE POLIPROPILENO TERMOFUSIONABLE DE 25 X 20mm (3/4"X1/2") Ø, MCA. TUBOPLUS. | PZA | 3
819 | HS.AP.N5-12 | SUMINISTRO E INSTALACIÓN DE: SILLETA DE POLIPROPILENO TERMOFUSIONABLE DE 63 X 25mm (2"X3/4") Ø, MCA. TUBOPLUS. | PZA | 1
820 | HS.AP.N5-13 | SUMINISTRO E INSTALACIÓN DE: TAPON CAPA DE POLIPROPILENO TERMOFUSIONABLE DE 20mm (1/2") Ø, MCA. TUBOPLUS | PZA | 5
821 | HS.AP.N5-14 | SUMINISTRO E INSTALACIÓN DE: CONECTOR MACHO DE POLIPROPILENO TERMOFUSIONABLE-MPT DE 25mm (3/4") Ø, MCA. TUBOPLUS. | PZA | 4
822 | HS.AP.N5-15 | SUMINISTRO E INSTALACIÓN DE: CONECTOR MACHO DE POLIPROPILENO TERMOFUSIONABLE-MPT DE 20mm (1/2") Ø, MCA. TUBOPLUS. | PZA | 2
823 | HS.AP.N5-16 | SUMINISTRO E INSTALACIÓN DE: VALVULA COMPUERTA 3/4"Ø W.O.G 200 PSI, EXTREMOS ROSCADOS, CUERPO DE BRONCE, CUÑA SOLIDA, VASTAGO NO ASCENDENTE CIERRE DE BRONCE A BRONCE, MCA. URREA, FIG. 83. | PZA | 2
824 | HS.AP.N5-17 | SUMINISTRO E INSTALACIÓN DE: VALVULA COMPUERTA 1/2"Ø W.O.G 200 PSI, EXTREMOS ROSCADOS, CUERPO DE BRONCE, CUÑA SOLIDA, VASTAGO NO ASCENDENTE CIERRE DE BRONCE A BRONCE, MCA. URREA, FIG. 83. | PZA | 1
825 | HS.AP.N5-18 | INSTALACION DE LAVABO, INCLUYE: SUMINISTRO E INSTALACION DE: (1) LLAVE ANGULAR DE 1/4 DE VTA. CROMADA DE ½" X ½"Ø MCA. DICA, MOD. 3401CV, (1) MANGUERA P/LAVABO DE ACERO INOXIDABLE DE ½" X½"Ø X 0.40MTS. DE LONG, MCA. URREA, FIG. 3140, (1) CHUPON DE 2 X 1½"Ø, MISCELANEOS. INSTALACION DE: LLAVE MEZCLADORA, TRAMPA DE LATON CROMADA DE 1¼"Ø, OVALIN. | PZA | 2
826 | HS.AP.N5-19 | INSTALACION DE SANITARIO DE TANQUE, INCLUYE: SUMINISTRO E INSTALACION DE: (1) LLAVE DE PASO CROMADA DE ½" X 7/8"Ø, (1) MANGUERA P/SANITARIO DE ACERO INOXIDABLE DE 7/8" X 7/8"Ø X 0.35MTS. DE LONG, MCA. URREA, FIG. 3135, (1) BRIDA SANITARIA DE 4"Ø, MISCELANEOS. INSTALACION DE: SANITARIO, FLOTADOR Y TAPA. | PZA | 2
827 | HS.AP.N5-20 | TOMA P / LAVADORA O LAVADERO DOBLE, SUMINISTRO E INSTALACION DE: (2) LLAVES P/MANGUERA COMPACTA MCA. URREA FIG. 19NC DE ½"Ø. | PZA | 1
828 | HS.AP.N5-21 | TOMA P / SINK O LAVADERO SENCILLO, SUMINISTRO E INSTALACION DE: (1) LLAVE P/MANGUERA COMPACTA MCA. URREA FIG. 19NC DE ½"Ø. | PZA | 1
829 | HS.AP.N5-22 | SUMINISTRO E INSTALACIÓN DE: SOPORTERIA PARA TRAYECTORIA HORIZONTAL TIPO PERA, INCLUYE: VARILLA ROSCADA, RONDANAS, TUERCA HEXAGONAL, TAQUETE HDI DE ROSCA INTERNA DE ¼"Ø, ABRAZADERA PERA DE 3/4"Ø. | JGO. | 13
830 | HS.AP.N5-23 | SUMINISTRO E INSTALACIÓN DE: SOPORTERIA PARA TRAYECTORIA HORIZONTAL TIPO PERA, INCLUYE: VARILLA ROSCADA, RONDANAS, TUERCA HEXAGONAL, TAQUETE HDI DE ROSCA INTERNA DE ¼"Ø, ABRAZADERA PERA DE 1/2"Ø. | JGO. | 24
831 | HS.AP.N6 | PLANTA N6
832 | HS.AP.N6-01 | SUMINISTRO E INSTALACIÓN DE: TUBO DE POLIPROPILENO TERMOFUSIONABLE DE 25mm (3/4") Ø, MCA. TUBOPLUS. | M.L. | 8
833 | HS.AP.N6-02 | SUMINISTRO E INSTALACIÓN DE: TUBO DE POLIPROPILENO TERMOFUSIONABLE DE 20mm (1/2") Ø, MCA. TUBOPLUS. | M.L. | 27.4
834 | HS.AP.N6-03 | SUMINISTRO E INSTALACIÓN DE: CODO DE 90° DE POLIPROPILENO TERMOFUSIONABLE DE 25mm (3/4") Ø, MCA. TUBOPLUS. | PZA | 1
835 | HS.AP.N6-04 | SUMINISTRO E INSTALACIÓN DE: CODO DE 90° DE POLIPROPILENO TERMOFUSIONABLE DE 20mm (1/2") Ø, MCA. TUBOPLUS. | PZA | 2
836 | HS.AP.N6-05 | SUMINISTRO E INSTALACIÓN DE: CODO DE 90° DE POLIPROPILENO TERM-TERM-FPT DE 20 mm X 1/2" (1/2"X1/2") Ø, MCA. TUBOPLUS. | PZA | 5
837 | HS.AP.N6-06 | SUMINISTRO E INSTALACIÓN DE: TEE DE POLIPROPILENO TERMOFUSIONABLE DE 25mm (3/4") Ø, MCA. TUBOPLUS. | PZA | 2
838 | HS.AP.N6-07 | SUMINISTRO E INSTALACIÓN DE: TEE DE POLIPROPILENO TERMOFUSIONABLE DE 20mm (1/2") Ø, MCA. TUBOPLUS. | PZA | 7
839 | HS.AP.N6-08 | SUMINISTRO E INSTALACIÓN DE: NIPLE DE FIERRO GALVANIZADO DE 1/2" Ø X 4" DE LARGO. | PZA | 5
840 | HS.AP.N6-09 | SUMINISTRO E INSTALACIÓN DE: TAPON CACHUCHA DE FIERRO GALVANIZADO DE 1/2" Ø. | PZA | 5
841 | HS.AP.N6-10 | SUMINISTRO E INSTALACIÓN DE: REDUCCION DE POLIPROPILENO TERMOFUSIONABLE DE 50 X 40mm (1½"X1¼") Ø, MCA. TUBOPLUS. | PZA | 1
842 | HS.AP.N6-11 | SUMINISTRO E INSTALACIÓN DE: REDUCCION DE POLIPROPILENO TERMOFUSIONABLE DE 25 X 20mm (3/4"X1/2") Ø, MCA. TUBOPLUS. | PZA | 3
843 | HS.AP.N6-12 | SUMINISTRO E INSTALACIÓN DE: SILLETA DE POLIPROPILENO TERMOFUSIONABLE DE 63 X 25mm (2"X3/4") Ø, MCA. TUBOPLUS. | PZA | 1
844 | HS.AP.N6-13 | SUMINISTRO E INSTALACIÓN DE: TAPON CAPA DE POLIPROPILENO TERMOFUSIONABLE DE 20mm (1/2") Ø, MCA. TUBOPLUS | PZA | 5
845 | HS.AP.N6-14 | SUMINISTRO E INSTALACIÓN DE: CONECTOR MACHO DE POLIPROPILENO TERMOFUSIONABLE-MPT DE 25mm (3/4") Ø, MCA. TUBOPLUS. | PZA | 4
846 | HS.AP.N6-15 | SUMINISTRO E INSTALACIÓN DE: CONECTOR MACHO DE POLIPROPILENO TERMOFUSIONABLE-MPT DE 20mm (1/2") Ø, MCA. TUBOPLUS. | PZA | 2
847 | HS.AP.N6-16 | SUMINISTRO E INSTALACIÓN DE: VALVULA COMPUERTA 3/4"Ø W.O.G 200 PSI, EXTREMOS ROSCADOS, CUERPO DE BRONCE, CUÑA SOLIDA, VASTAGO NO ASCENDENTE CIERRE DE BRONCE A BRONCE, MCA. URREA, FIG. 83. | PZA | 2
848 | HS.AP.N6-17 | SUMINISTRO E INSTALACIÓN DE: VALVULA COMPUERTA 1/2"Ø W.O.G 200 PSI, EXTREMOS ROSCADOS, CUERPO DE BRONCE, CUÑA SOLIDA, VASTAGO NO ASCENDENTE CIERRE DE BRONCE A BRONCE, MCA. URREA, FIG. 83. | PZA | 1
849 | HS.AP.N6-18 | INSTALACION DE LAVABO, INCLUYE: SUMINISTRO E INSTALACION DE: (1) LLAVE ANGULAR DE 1/4 DE VTA. CROMADA DE ½" X ½"Ø MCA. DICA, MOD. 3401CV, (1) MANGUERA P/LAVABO DE ACERO INOXIDABLE DE ½" X½"Ø X 0.40MTS. DE LONG, MCA. URREA, FIG. 3140, (1) CHUPON DE 2 X 1½"Ø, MISCELANEOS. INSTALACION DE: LLAVE MEZCLADORA, TRAMPA DE LATON CROMADA DE 1¼"Ø, OVALIN. | PZA | 2
850 | HS.AP.N6-19 | INSTALACION DE SANITARIO DE TANQUE, INCLUYE: SUMINISTRO E INSTALACION DE: (1) LLAVE DE PASO CROMADA DE ½" X 7/8"Ø, (1) MANGUERA P/SANITARIO DE ACERO INOXIDABLE DE 7/8" X 7/8"Ø X 0.35MTS. DE LONG, MCA. URREA, FIG. 3135, (1) BRIDA SANITARIA DE 4"Ø, MISCELANEOS. INSTALACION DE: SANITARIO, FLOTADOR Y TAPA. | PZA | 2
851 | HS.AP.N6-20 | TOMA P / LAVADORA O LAVADERO DOBLE, SUMINISTRO E INSTALACION DE: (2) LLAVES P/MANGUERA COMPACTA MCA. URREA FIG. 19NC DE ½"Ø. | PZA | 1
852 | HS.AP.N6-21 | TOMA P / SINK O LAVADERO SENCILLO, SUMINISTRO E INSTALACION DE: (1) LLAVE P/MANGUERA COMPACTA MCA. URREA FIG. 19NC DE ½"Ø. | PZA | 1
853 | HS.AP.N6-22 | SUMINISTRO E INSTALACIÓN DE: SOPORTERIA PARA TRAYECTORIA HORIZONTAL TIPO PERA, INCLUYE: VARILLA ROSCADA, RONDANAS, TUERCA HEXAGONAL, TAQUETE HDI DE ROSCA INTERNA DE ¼"Ø, ABRAZADERA PERA DE 3/4"Ø. | JGO. | 13
854 | HS.AP.N6-23 | SUMINISTRO E INSTALACIÓN DE: SOPORTERIA PARA TRAYECTORIA HORIZONTAL TIPO PERA, INCLUYE: VARILLA ROSCADA, RONDANAS, TUERCA HEXAGONAL, TAQUETE HDI DE ROSCA INTERNA DE ¼"Ø, ABRAZADERA PERA DE 1/2"Ø. | JGO. | 24
855 | HS.AP.N7 | PLANTA N7
856 | HS.AP.N7-01 | SUMINISTRO E INSTALACIÓN DE: TUBO DE POLIPROPILENO TERMOFUSIONABLE DE 25mm (3/4") Ø, MCA. TUBOPLUS. | M.L. | 8
857 | HS.AP.N7-02 | SUMINISTRO E INSTALACIÓN DE: TUBO DE POLIPROPILENO TERMOFUSIONABLE DE 20mm (1/2") Ø, MCA. TUBOPLUS. | M.L. | 45.6
858 | HS.AP.N7-03 | SUMINISTRO E INSTALACIÓN DE: CODO DE 90° DE POLIPROPILENO TERMOFUSIONABLE DE 25mm (3/4") Ø, MCA. TUBOPLUS. | PZA | 1
859 | HS.AP.N7-04 | SUMINISTRO E INSTALACIÓN DE: CODO DE 90° DE POLIPROPILENO TERMOFUSIONABLE DE 20mm (1/2") Ø, MCA. TUBOPLUS. | PZA | 6
860 | HS.AP.N7-05 | SUMINISTRO E INSTALACIÓN DE: CODO DE 90° DE POLIPROPILENO TERM-TERM-MPT DE 20 mm X 1/2" (1/2"X1/2") Ø, MCA. TUBOPLUS. | PZA | 4
861 | HS.AP.N7-06 | SUMINISTRO E INSTALACIÓN DE: CODO DE 90° DE POLIPROPILENO TERM-TERM-FPT DE 20 mm X 1/2" (1/2"X1/2") Ø, MCA. TUBOPLUS. | PZA | 11
862 | HS.AP.N7-07 | SUMINISTRO E INSTALACIÓN DE: TEE DE POLIPROPILENO TERMOFUSIONABLE DE 25mm (3/4") Ø, MCA. TUBOPLUS. | PZA | 3
863 | HS.AP.N7-08 | SUMINISTRO E INSTALACIÓN DE: TEE DE POLIPROPILENO TERMOFUSIONABLE DE 20mm (1/2") Ø, MCA. TUBOPLUS. | PZA | 11
864 | HS.AP.N7-09 | SUMINISTRO E INSTALACIÓN DE: NIPLE DE FIERRO GALVANIZADO DE 1/2" Ø X 4" DE LARGO. | PZA | 9
865 | HS.AP.N7-10 | SUMINISTRO E INSTALACIÓN DE: TAPON CACHUCHA DE FIERRO GALVANIZADO DE 1/2" Ø. | PZA | 11
866 | HS.AP.N7-11 | SUMINISTRO E INSTALACIÓN DE: REDUCCION DE POLIPROPILENO TERMOFUSIONABLE DE 50 X 40mm (1½"X1¼") Ø, MCA. TUBOPLUS. | PZA | 3
867 | HS.AP.N7-12 | SUMINISTRO E INSTALACIÓN DE: REDUCCION DE POLIPROPILENO TERMOFUSIONABLE DE 25 X 20mm (3/4"X1/2") Ø, MCA. TUBOPLUS. | PZA | 4
868 | HS.AP.N7-13 | SUMINISTRO E INSTALACIÓN DE: SILLETA DE POLIPROPILENO TERMOFUSIONABLE DE 63 X 25mm (2"X3/4") Ø, MCA. TUBOPLUS. | PZA | 1
869 | HS.AP.N7-14 | SUMINISTRO E INSTALACIÓN DE: TAPON CAPA DE POLIPROPILENO TERMOFUSIONABLE DE 20mm (1/2") Ø, MCA. TUBOPLUS | PZA | 7
870 | HS.AP.N7-15 | SUMINISTRO E INSTALACIÓN DE: CONECTOR MACHO DE POLIPROPILENO TERMOFUSIONABLE-MPT DE 25mm (3/4") Ø, MCA. TUBOPLUS. | PZA | 8
871 | HS.AP.N7-16 | SUMINISTRO E INSTALACIÓN DE: CONECTOR MACHO DE POLIPROPILENO TERMOFUSIONABLE-MPT DE 20mm (1/2") Ø, MCA. TUBOPLUS. | PZA | 6
872 | HS.AP.N7-17 | SUMINISTRO E INSTALACIÓN DE: VALVULA COMPUERTA 3/4"Ø W.O.G 200 PSI, EXTREMOS ROSCADOS, CUERPO DE BRONCE, CUÑA SOLIDA, VASTAGO NO ASCENDENTE CIERRE DE BRONCE A BRONCE, MCA. URREA, FIG. 83. | PZA | 4
873 | HS.AP.N7-18 | SUMINISTRO E INSTALACIÓN DE: VALVULA COMPUERTA 1/2"Ø W.O.G 200 PSI, EXTREMOS ROSCADOS, CUERPO DE BRONCE, CUÑA SOLIDA, VASTAGO NO ASCENDENTE CIERRE DE BRONCE A BRONCE, MCA. URREA, FIG. 83. | PZA | 3
874 | HS.AP.N7-19 | INSTALACION DE LAVABO, INCLUYE: SUMINISTRO E INSTALACION DE: (1) LLAVE ANGULAR DE 1/4 DE VTA. CROMADA DE ½" X ½"Ø MCA. DICA, MOD. 3401CV, (1) MANGUERA P/LAVABO DE ACERO INOXIDABLE DE ½" X½"Ø X 0.40MTS. DE LONG, MCA. URREA, FIG. 3140, (1) CHUPON DE 2 X 1½"Ø, MISCELANEOS. INSTALACION DE: LLAVE MEZCLADORA, TRAMPA DE LATON CROMADA DE 1¼"Ø, OVALIN. | PZA | 2
875 | HS.AP.N7-20 | INSTALACION DE SANITARIO DE TANQUE, INCLUYE: SUMINISTRO E INSTALACION DE: (1) LLAVE DE PASO CROMADA DE ½" X 7/8"Ø, (1) MANGUERA P/SANITARIO DE ACERO INOXIDABLE DE 7/8" X 7/8"Ø X 0.35MTS. DE LONG, MCA. URREA, FIG. 3135, (1) BRIDA SANITARIA DE 4"Ø, MISCELANEOS. INSTALACION DE: SANITARIO, FLOTADOR Y TAPA. | PZA | 2
876 | HS.AP.N7-21 | INSTALACION DE REGADERA, INSTALACION DE: ENSAMBLE, CHAPETONES, Y CEBOLLETA. | PZA | 2
877 | HS.AP.N7-22 | TOMA P / LAVADORA O LAVADERO DOBLE, SUMINISTRO E INSTALACION DE: (2) LLAVES P/MANGUERA COMPACTA MCA. URREA FIG. 19NC DE ½"Ø. | PZA | 1
878 | HS.AP.N7-23 | TOMA P / SINK O LAVADERO SENCILLO, SUMINISTRO E INSTALACION DE: (1) LLAVE P/MANGUERA COMPACTA MCA. URREA FIG. 19NC DE ½"Ø. | PZA | 1
879 | HS.AP.N7-24 | INSTALACION DE BOILER DE PASO ELECTRICO (1 SERVICIO), INCLUYE: SUMINISTRO E INSTALACION DE: (2) MANGUERA P/BOILER DE TCA DE ACERO INOXIDABLE DE ½" x 1/2"Ø x 0.60MTS. DE LONG, MCA. COFLEX, MOD. 1-AB-D60, (1) NPLE ½ x RC GALV. MISCELANEOS. | PZA | 2
880 | HS.AP.N7-25 | SUMINISTRO E INSTALACIÓN DE: SOPORTERIA PARA TRAYECTORIA HORIZONTAL TIPO PERA, INCLUYE: VARILLA ROSCADA, RONDANAS, TUERCA HEXAGONAL, TAQUETE HDI DE ROSCA INTERNA DE ¼"Ø, ABRAZADERA PERA DE 3/4"Ø. | JGO. | 13
881 | HS.AP.N7-26 | SUMINISTRO E INSTALACIÓN DE: SOPORTERIA PARA TRAYECTORIA HORIZONTAL TIPO PERA, INCLUYE: VARILLA ROSCADA, RONDANAS, TUERCA HEXAGONAL, TAQUETE HDI DE ROSCA INTERNA DE ¼"Ø, ABRAZADERA PERA DE 1/2"Ø. | JGO. | 31
882 | HS.AP.N8 | PLANTA N8
883 | HS.AP.N8-01 | SUMINISTRO E INSTALACIÓN DE: TUBO DE POLIPROPILENO TERMOFUSIONABLE DE 25mm (3/4") Ø, MCA. TUBOPLUS. | M.L. | 8
884 | HS.AP.N8-02 | SUMINISTRO E INSTALACIÓN DE: TUBO DE POLIPROPILENO TERMOFUSIONABLE DE 20mm (1/2") Ø, MCA. TUBOPLUS. | M.L. | 45.6
885 | HS.AP.N8-03 | SUMINISTRO E INSTALACIÓN DE: CODO DE 90° DE POLIPROPILENO TERMOFUSIONABLE DE 25mm (3/4") Ø, MCA. TUBOPLUS. | PZA | 1
886 | HS.AP.N8-04 | SUMINISTRO E INSTALACIÓN DE: CODO DE 90° DE POLIPROPILENO TERMOFUSIONABLE DE 20mm (1/2") Ø, MCA. TUBOPLUS. | PZA | 6
887 | HS.AP.N8-05 | SUMINISTRO E INSTALACIÓN DE: CODO DE 90° DE POLIPROPILENO TERM-TERM-MPT DE 20 mm X 1/2" (1/2"X1/2") Ø, MCA. TUBOPLUS. | PZA | 4
888 | HS.AP.N8-06 | SUMINISTRO E INSTALACIÓN DE: CODO DE 90° DE POLIPROPILENO TERM-TERM-FPT DE 20 mm X 1/2" (1/2"X1/2") Ø, MCA. TUBOPLUS. | PZA | 11
889 | HS.AP.N8-07 | SUMINISTRO E INSTALACIÓN DE: TEE DE POLIPROPILENO TERMOFUSIONABLE DE 25mm (3/4") Ø, MCA. TUBOPLUS. | PZA | 3
890 | HS.AP.N8-08 | SUMINISTRO E INSTALACIÓN DE: TEE DE POLIPROPILENO TERMOFUSIONABLE DE 20mm (1/2") Ø, MCA. TUBOPLUS. | PZA | 11
891 | HS.AP.N8-09 | SUMINISTRO E INSTALACIÓN DE: NIPLE DE FIERRO GALVANIZADO DE 1/2" Ø X 4" DE LARGO. | PZA | 9
892 | HS.AP.N8-10 | SUMINISTRO E INSTALACIÓN DE: TAPON CACHUCHA DE FIERRO GALVANIZADO DE 1/2" Ø. | PZA | 11
893 | HS.AP.N8-11 | SUMINISTRO E INSTALACIÓN DE: REDUCCION DE POLIPROPILENO TERMOFUSIONABLE DE 50 X 40mm (1½"X1¼") Ø, MCA. TUBOPLUS. | PZA | 3
894 | HS.AP.N8-12 | SUMINISTRO E INSTALACIÓN DE: REDUCCION DE POLIPROPILENO TERMOFUSIONABLE DE 25 X 20mm (3/4"X1/2") Ø, MCA. TUBOPLUS. | PZA | 4
895 | HS.AP.N8-13 | SUMINISTRO E INSTALACIÓN DE: SILLETA DE POLIPROPILENO TERMOFUSIONABLE DE 63 X 25mm (2"X3/4") Ø, MCA. TUBOPLUS. | PZA | 1
896 | HS.AP.N8-14 | SUMINISTRO E INSTALACIÓN DE: TAPON CAPA DE POLIPROPILENO TERMOFUSIONABLE DE 20mm (1/2") Ø, MCA. TUBOPLUS | PZA | 7
897 | HS.AP.N8-15 | SUMINISTRO E INSTALACIÓN DE: CONECTOR MACHO DE POLIPROPILENO TERMOFUSIONABLE-MPT DE 25mm (3/4") Ø, MCA. TUBOPLUS. | PZA | 8
898 | HS.AP.N8-16 | SUMINISTRO E INSTALACIÓN DE: CONECTOR MACHO DE POLIPROPILENO TERMOFUSIONABLE-MPT DE 20mm (1/2") Ø, MCA. TUBOPLUS. | PZA | 6
899 | HS.AP.N8-17 | SUMINISTRO E INSTALACIÓN DE: VALVULA COMPUERTA 3/4"Ø W.O.G 200 PSI, EXTREMOS ROSCADOS, CUERPO DE BRONCE, CUÑA SOLIDA, VASTAGO NO ASCENDENTE CIERRE DE BRONCE A BRONCE, MCA. URREA, FIG. 83. | PZA | 4
900 | HS.AP.N8-18 | SUMINISTRO E INSTALACIÓN DE: VALVULA COMPUERTA 1/2"Ø W.O.G 200 PSI, EXTREMOS ROSCADOS, CUERPO DE BRONCE, CUÑA SOLIDA, VASTAGO NO ASCENDENTE CIERRE DE BRONCE A BRONCE, MCA. URREA, FIG. 83. | PZA | 3
901 | HS.AP.N8-19 | INSTALACION DE LAVABO, INCLUYE: SUMINISTRO E INSTALACION DE: (1) LLAVE ANGULAR DE 1/4 DE VTA. CROMADA DE ½" X ½"Ø MCA. DICA, MOD. 3401CV, (1) MANGUERA P/LAVABO DE ACERO INOXIDABLE DE ½" X½"Ø X 0.40MTS. DE LONG, MCA. URREA, FIG. 3140, (1) CHUPON DE 2 X 1½"Ø, MISCELANEOS. INSTALACION DE: LLAVE MEZCLADORA, TRAMPA DE LATON CROMADA DE 1¼"Ø, OVALIN. | PZA | 2
902 | HS.AP.N8-20 | INSTALACION DE SANITARIO DE TANQUE, INCLUYE: SUMINISTRO E INSTALACION DE: (1) LLAVE DE PASO CROMADA DE ½" X 7/8"Ø, (1) MANGUERA P/SANITARIO DE ACERO INOXIDABLE DE 7/8" X 7/8"Ø X 0.35MTS. DE LONG, MCA. URREA, FIG. 3135, (1) BRIDA SANITARIA DE 4"Ø, MISCELANEOS. INSTALACION DE: SANITARIO, FLOTADOR Y TAPA. | PZA | 2
903 | HS.AP.N8-21 | INSTALACION DE REGADERA, INSTALACION DE: ENSAMBLE, CHAPETONES, Y CEBOLLETA. | PZA | 2
904 | HS.AP.N8-22 | TOMA P / LAVADORA O LAVADERO DOBLE, SUMINISTRO E INSTALACION DE: (2) LLAVES P/MANGUERA COMPACTA MCA. URREA FIG. 19NC DE ½"Ø. | PZA | 1
905 | HS.AP.N8-23 | TOMA P / SINK O LAVADERO SENCILLO, SUMINISTRO E INSTALACION DE: (1) LLAVE P/MANGUERA COMPACTA MCA. URREA FIG. 19NC DE ½"Ø. | PZA | 1
906 | HS.AP.N8-24 | INSTALACION DE BOILER DE PASO ELECTRICO (1 SERVICIO), INCLUYE: SUMINISTRO E INSTALACION DE: (2) MANGUERA P/BOILER DE TCA DE ACERO INOXIDABLE DE ½" x 1/2"Ø x 0.60MTS. DE LONG, MCA. COFLEX, MOD. 1-AB-D60, (1) NPLE ½ x RC GALV. MISCELANEOS. | PZA | 2
907 | HS.AP.N8-25 | SUMINISTRO E INSTALACIÓN DE: SOPORTERIA PARA TRAYECTORIA HORIZONTAL TIPO PERA, INCLUYE: VARILLA ROSCADA, RONDANAS, TUERCA HEXAGONAL, TAQUETE HDI DE ROSCA INTERNA DE ¼"Ø, ABRAZADERA PERA DE 3/4"Ø. | JGO. | 13
908 | HS.AP.N8-26 | SUMINISTRO E INSTALACIÓN DE: SOPORTERIA PARA TRAYECTORIA HORIZONTAL TIPO PERA, INCLUYE: VARILLA ROSCADA, RONDANAS, TUERCA HEXAGONAL, TAQUETE HDI DE ROSCA INTERNA DE ¼"Ø, ABRAZADERA PERA DE 1/2"Ø. | JGO. | 31
909 | HS.RS | RED SANITARIA
910 | HS.RS.PB | PLANTA BAJA - ALMACEN Y MANTENIMIENO
911 | HS.RS.PB-01 | SUMINISTRO EInstalación EN MÓDULO PTE. DETUBO DE P.V.C DWV CED 40 DE 100 MM Ø, MCA. CHARLOTTE. | ML | 41
912 | HS.RS.PB-02 | SUMINISTRO EInstalación EN MÓDULO PTE. DETUBO DE P.V.C DWV CED 40 DE 50 MM Ø, MCA. CHARLOTTE. | ML | 46.5
913 | HS.RS.PB-03 | SUMINISTRO EInstalación EN MÓDULO PTE. DECODO 90° DE P.V.C DWV CED 40 DE 100 MM Ø, MCA. CHARLOTTE, FIG. 300. | PZA | 4
914 | HS.RS.PB-04 | SUMINISTRO EInstalación EN MÓDULO PTE. DECODO 90° DE P.V.C DWV CED 40 DE 50 MM Ø, MCA. CHARLOTTE, FIG. 300. | PZA | 14
915 | HS.RS.PB-05 | SUMINISTRO EInstalación EN MÓDULO PTE. DECODO 45° DE P.V.C DWV CED 40 DE 100 MM Ø, MCA. CHARLOTTE, FIG. 321. | PZA | 3
916 | HS.RS.PB-06 | SUMINISTRO EInstalación EN MÓDULO PTE. DECODO 45° DE P.V.C DWV CED 40 DE 50 MM Ø, MCA. CHARLOTTE, FIG. 321. | PZA | 11
917 | HS.RS.PB-07 | SUMINISTRO EInstalación EN MÓDULO PTE. DETEE DE P.V.C DWV CED 40 DE 100 MM Ø, MCA. CHARLOTTE, FIG. 400. | PZA | 1
918 | HS.RS.PB-08 | SUMINISTRO EInstalación EN MÓDULO PTE. DETEE DE P.V.C DWV CED 40 DE 50 MM Ø, MCA. CHARLOTTE, FIG. 400. | PZA | 9
919 | HS.RS.PB-09 | SUMINISTRO EInstalación EN MÓDULO PTE. DETEE REDUCTORA DE P.V.C DWV CED 40 DE 100 X 100 X 50 MM Ø, MCA. CHARLOTTE, FIG. 401. | PZA | 3
920 | HS.RS.PB-10 | SUMINISTRO EInstalación EN MÓDULO PTE. DEYEE SENCILLA DE P.V.C DWV CED 40 DE 100 MM Ø, MCA. CHARLOTTE, FIG. 600. | PZA | 3
921 | HS.RS.PB-11 | SUMINISTRO EInstalación EN MÓDULO PTE. DEYEE SENCILLA DE P.V.C DWV CED 40 DE 50 MM Ø, MCA. CHARLOTTE, FIG. 600. | PZA | 3
922 | HS.RS.PB-12 | SUMINISTRO EInstalación EN MÓDULO PTE. DEYEE REDUCTORA DE P.V.C DWV CED 40 DE 100 X 100 X 50 MM Ø, MCA. CHARLOTTE, FIG. 601. | PZA | 3
923 | HS.RS.PB-13 | SUMINISTRO EInstalación EN MÓDULO PTE. DEREDUCCION BUSHING DE P.V.C DWV CED 40 DE 100 X 50 MM Ø, MCA. CHARLOTTE, FIG. 107. | PZA | 1
924 | HS.RS.PB-14 | SUMINISTRO EInstalación EN MÓDULO PTE. DECOPLE DE P.V.C DWV CED 40 DE 100 MM Ø, MCA. CHARLOTTE, FIG. 100. | PZA | 7
925 | HS.RS.PB-15 | SUMINISTRO EInstalación EN MÓDULO PTE. DECOPLE DE P.V.C DWV CED 40 DE 50 MM Ø, MCA. CHARLOTTE, FIG. 100. | PZA | 8
926 | HS.RS.PB-16 | SUMINISTRO EInstalación EN MÓDULO PTE. DECONECTOR MACHO MPT-CEMENTAR DE P.V.C DWV CED 40 DE 50 MM Ø, MCA. CHARLOTTE, FIG. 109. | PZA | 3
927 | HS.RS.PB-17 | SUMINISTRO EInstalación EN MÓDULO PTE. DECOLADERA DE REJILLA DE ACERO INOXIDABLE Y BOTE CESPOL DE FIERRO VACIADO CON ENTRADA DE 50 MM Ø, MCA. HELVEX, MOD. 24-H. | PZA | 3
928 | HS.RS.PB-18 | SUMINISTRO EInstalación EN MÓDULO PTE. DETAPON REGISTRO DE P.V.C DWV CED 40 DE 100 MM Ø, MCA. CHARLOTTE, FIG. 105-X. | PZA | 1
929 | HS.RS.PB-19 | SUMINISTRO EInstalación EN MÓDULO PTE. DETAPON DE PRUEBA DE P.V.C DWV CED 40 DE 100 MM Ø, MCA. CHARLOTTE, FIG. 131. | PZA | 4
930 | HS.RS.PB-20 | SUMINISTRO EInstalación EN MÓDULO PTE. DETAPON DE PRUEBA DE P.V.C DWV CED 40 DE 50 MM Ø, MCA. CHARLOTTE, FIG. 131. | PZA | 4
931 | HS.RS.PB-21 | SUMINISTRO EInstalación EN MÓDULO PTE. DESOPORTERIA PARA TRAYECTORIA HORIZONTAL TIPO UNICANAL, INCLUYE: VARILLA ROSCADA, RONDANAS, TUERCA HEXAGONAL, TAQUETE HDI DE ROSCA INTERNA DE 3/8"Ø, ABRAZADERA UNICANAL DE 4"Ø. | PZA | 19
932 | HS.RS.PB-22 | SUMINISTRO EInstalación EN MÓDULO PTE. DESOPORTERIA PARA TRAYECTORIA HORIZONTAL TIPO UNICANAL, INCLUYE: VARILLA ROSCADA, RONDANAS, TUERCA HEXAGONAL, TAQUETE HDI DE ROSCA INTERNA DE 3/8"Ø, ABRAZADERA UNICANAL DE 2"Ø. | PZA | 17
933 | HS.RS.PB-23 | SUMINISTRO EInstalación EN MÓDULO PTE. DESOPORTERIA PARA TRAYECTORIA VERTICAL TIPO UNICANAL, MCA. ANCLO, Modo. USC 4x4, INCLUYE: (60cm) UNICANAL, TAQUETES MCA HILTI, MOD. KD3 DE 3/8"Ø, (1) ABRAZADERA UNICANAL DE 4" Ø. | PZA | 2
934 | HS.RS.PB-24 | SUMINISTRO EInstalación EN MÓDULO PTE. DEPASO POR LOSA HECHO CON SACABOCADOS PARA TUBO DE PVC DE 100 MM Ø. | PZA | 4
935 | HS.RS.PB-25 | SUMINISTRO EInstalación EN MÓDULO PTE. DEPASO POR LOSA HECHO CON SACABOCADOS PARA TUBO DE PVC DE 50 MM Ø. | PZA | 4
936 | HS.RS.PB-26 | SUMINISTRO EInstalación EN MÓDULO SUR DETUBO DE P.V.C DWV CED 40 DE 100 MM Ø, MCA. CHARLOTTE. | ML | 20
937 | HS.RS.PB-27 | SUMINISTRO EInstalación EN MÓDULO SUR DETUBO DE P.V.C DWV CED 40 DE 50 MM Ø, MCA. CHARLOTTE. | ML | 56.5
938 | HS.RS.PB-28 | SUMINISTRO EInstalación EN MÓDULO SUR DECODO 90° DE P.V.C DWV CED 40 DE 100 MM Ø, MCA. CHARLOTTE, FIG. 300. | PZA | 4
939 | HS.RS.PB-29 | SUMINISTRO EInstalación EN MÓDULO SUR DECODO 90° DE P.V.C DWV CED 40 DE 50 MM Ø, MCA. CHARLOTTE, FIG. 300. | PZA | 16
940 | HS.RS.PB-30 | SUMINISTRO EInstalación EN MÓDULO SUR DECODO 90° SALIDA TRASERA DE P.V.C DWV CED 40 DE 100 x 100 x 50 MM Ø, MCA. CHARLOTTE, FIG. 303. | PZA | 2
941 | HS.RS.PB-31 | SUMINISTRO EInstalación EN MÓDULO SUR DECODO 90° SALIDA LATERAL DE P.V.C DWV CED 40 DE 100 x 100 x 50 MM Ø, MCA. CHARLOTTE, FIG. 300-S. | PZA | 1
942 | HS.RS.PB-32 | SUMINISTRO EInstalación EN MÓDULO SUR DECODO 45° DE P.V.C DWV CED 40 DE 100 MM Ø, MCA. CHARLOTTE, FIG. 321. | PZA | 4
943 | HS.RS.PB-33 | SUMINISTRO EInstalación EN MÓDULO SUR DECODO 45° DE P.V.C DWV CED 40 DE 50 MM Ø, MCA. CHARLOTTE, FIG. 321. | PZA | 13
944 | HS.RS.PB-34 | SUMINISTRO EInstalación EN MÓDULO SUR DETEE DE P.V.C DWV CED 40 DE 100 MM Ø, MCA. CHARLOTTE, FIG. 400. | PZA | 2
945 | HS.RS.PB-35 | SUMINISTRO EInstalación EN MÓDULO SUR DETEE DE P.V.C DWV CED 40 DE 50 MM Ø, MCA. CHARLOTTE, FIG. 400. | PZA | 10
946 | HS.RS.PB-36 | SUMINISTRO EInstalación EN MÓDULO SUR DEYEE SENCILLA DE P.V.C DWV CED 40 DE 100 MM Ø, MCA. CHARLOTTE, FIG. 600. | PZA | 1
947 | HS.RS.PB-37 | SUMINISTRO EInstalación EN MÓDULO SUR DEYEE SENCILLA DE P.V.C DWV CED 40 DE 50 MM Ø, MCA. CHARLOTTE, FIG. 600. | PZA | 1
948 | HS.RS.PB-38 | SUMINISTRO EInstalación EN MÓDULO SUR DEYEE REDUCTORA DE P.V.C DWV CED 40 DE 100 X 100 X 50 MM Ø, MCA. CHARLOTTE, FIG. 601. | PZA | 4
949 | HS.RS.PB-39 | SUMINISTRO EInstalación EN MÓDULO SUR DEYEE DOBLE DE P.V.C DWV CED 40 DE 100 MM Ø, MCA. CHARLOTTE, FIG. 611. | PZA | 2
950 | HS.RS.PB-40 | SUMINISTRO EInstalación EN MÓDULO SUR DEYEE DOBLE REDUCIDA DE P.V.C DWV CED 40 DE 100 X 100 X 50 X 50 MM Ø, MCA. CHARLOTTE, FIG. 612. | PZA | 2
951 | HS.RS.PB-41 | SUMINISTRO EInstalación EN MÓDULO SUR DEREDUCCION BUSHING DE P.V.C DWV CED 40 DE 100 X 50 MM Ø, MCA. CHARLOTTE, FIG. 107. | PZA | 2
952 | HS.RS.PB-42 | SUMINISTRO EInstalación EN MÓDULO SUR DECOPLE DE P.V.C DWV CED 40 DE 100 MM Ø, MCA. CHARLOTTE, FIG. 100. | PZA | 4
953 | HS.RS.PB-43 | SUMINISTRO EInstalación EN MÓDULO SUR DECOPLE DE P.V.C DWV CED 40 DE 50 MM Ø, MCA. CHARLOTTE, FIG. 100. | PZA | 10
954 | HS.RS.PB-44 | SUMINISTRO EInstalación EN MÓDULO SUR DECONECTOR MACHO MPT-CEMENTAR DE P.V.C DWV CED 40 DE 50 MM Ø, MCA. CHARLOTTE, FIG. 109. | PZA | 3
955 | HS.RS.PB-45 | SUMINISTRO EInstalación EN MÓDULO SUR DECOLADERA DE REJILLA DE ACERO INOXIDABLE Y BOTE CESPOL DE FIERRO VACIADO CON ENTRADA DE 50 MM Ø, MCA. HELVEX, MOD. 24-H. | PZA | 3
956 | HS.RS.PB-46 | SUMINISTRO EInstalación EN MÓDULO SUR DETAPON REGISTRO DE P.V.C DWV CED 40 DE 100 MM Ø, MCA. CHARLOTTE, FIG. 105-X. | PZA | 2
957 | HS.RS.PB-47 | SUMINISTRO EInstalación EN MÓDULO SUR DETAPON DE PRUEBA DE P.V.C DWV CED 40 DE 100 MM Ø, MCA. CHARLOTTE, FIG. 131. | PZA | 3
958 | HS.RS.PB-48 | SUMINISTRO EInstalación EN MÓDULO SUR DETAPON DE PRUEBA DE P.V.C DWV CED 40 DE 50 MM Ø, MCA. CHARLOTTE, FIG. 131. | PZA | 5
959 | HS.RS.PB-49 | SUMINISTRO EInstalación EN MÓDULO SUR DESOPORTERIA PARA TRAYECTORIA HORIZONTAL TIPO UNICANAL, INCLUYE: VARILLA ROSCADA, RONDANAS, TUERCA HEXAGONAL, TAQUETE HDI DE ROSCA INTERNA DE 3/8"Ø, ABRAZADERA UNICANAL DE 4"Ø. | PZA | 8
960 | HS.RS.PB-50 | SUMINISTRO EInstalación EN MÓDULO SUR DESOPORTERIA PARA TRAYECTORIA HORIZONTAL TIPO UNICANAL, INCLUYE: VARILLA ROSCADA, RONDANAS, TUERCA HEXAGONAL, TAQUETE HDI DE ROSCA INTERNA DE 3/8"Ø, ABRAZADERA UNICANAL DE 2"Ø. | PZA | 18
961 | HS.RS.PB-51 | SUMINISTRO EInstalación EN MÓDULO SUR DESOPORTERIA PARA TRAYECTORIA VERTICAL TIPO UNICANAL, MCA. ANCLO, Modo. USC 4x4, INCLUYE: (60cm) UNICANAL, TAQUETES MCA HILTI, MOD. KD3 DE 3/8"Ø, (1) ABRAZADERA UNICANAL DE 4" Ø. | PZA | 2
962 | HS.RS.PB-52 | SUMINISTRO EInstalación EN MÓDULO SUR DEPASO POR LOSA HECHO CON SACABOCADOS PARA TUBO DE PVC DE 100 MM Ø. | PZA | 3
963 | HS.RS.PB-53 | SUMINISTRO EInstalación EN MÓDULO SUR DEPASO POR LOSA HECHO CON SACABOCADOS PARA TUBO DE PVC DE 50 MM Ø. | PZA | 5
964 | HS.RS.PB-54 | SUMINISTRO EInstalación EN MÓDULO OTE. DETUBO DE P.V.C DWV CED 40 DE 100 MM Ø, MCA. CHARLOTTE. | ML | 28
965 | HS.RS.PB-55 | SUMINISTRO EInstalación EN MÓDULO OTE. DETUBO DE P.V.C DWV CED 40 DE 50 MM Ø, MCA. CHARLOTTE. | ML | 49.5
966 | HS.RS.PB-56 | SUMINISTRO EInstalación EN MÓDULO OTE. DECODO 90° DE P.V.C DWV CED 40 DE 100 MM Ø, MCA. CHARLOTTE, FIG. 300. | PZA | 3
967 | HS.RS.PB-57 | SUMINISTRO EInstalación EN MÓDULO OTE. DECODO 90° DE P.V.C DWV CED 40 DE 50 MM Ø, MCA. CHARLOTTE, FIG. 300. | PZA | 15
968 | HS.RS.PB-58 | SUMINISTRO EInstalación EN MÓDULO OTE. DECODO 90° SALIDA TRASERA DE P.V.C DWV CED 40 DE 100 x 100 x 50 MM Ø, MCA. CHARLOTTE, FIG. 303. | PZA | 2
969 | HS.RS.PB-59 | SUMINISTRO EInstalación EN MÓDULO OTE. DECODO 45° DE P.V.C DWV CED 40 DE 100 MM Ø, MCA. CHARLOTTE, FIG. 321. | PZA | 3
970 | HS.RS.PB-60 | SUMINISTRO EInstalación EN MÓDULO OTE. DECODO 45° DE P.V.C DWV CED 40 DE 50 MM Ø, MCA. CHARLOTTE, FIG. 321. | PZA | 11
971 | HS.RS.PB-61 | SUMINISTRO EInstalación EN MÓDULO OTE. DETEE DE P.V.C DWV CED 40 DE 100 MM Ø, MCA. CHARLOTTE, FIG. 400. | PZA | 1
972 | HS.RS.PB-62 | SUMINISTRO EInstalación EN MÓDULO OTE. DETEE DE P.V.C DWV CED 40 DE 50 MM Ø, MCA. CHARLOTTE, FIG. 400. | PZA | 8
973 | HS.RS.PB-63 | SUMINISTRO EInstalación EN MÓDULO OTE. DEYEE SENCILLA DE P.V.C DWV CED 40 DE 100 MM Ø, MCA. CHARLOTTE, FIG. 600. | PZA | 3
974 | HS.RS.PB-64 | SUMINISTRO EInstalación EN MÓDULO OTE. DEYEE SENCILLA DE P.V.C DWV CED 40 DE 50 MM Ø, MCA. CHARLOTTE, FIG. 600. | PZA | 2
975 | HS.RS.PB-65 | SUMINISTRO EInstalación EN MÓDULO OTE. DEREDUCCION BUSHING DE P.V.C DWV CED 40 DE 100 X 50 MM Ø, MCA. CHARLOTTE, FIG. 107. | PZA | 2
976 | HS.RS.PB-66 | SUMINISTRO EInstalación EN MÓDULO OTE. DECOPLE DE P.V.C DWV CED 40 DE 100 MM Ø, MCA. CHARLOTTE, FIG. 100. | PZA | 5
977 | HS.RS.PB-67 | SUMINISTRO EInstalación EN MÓDULO OTE. DECOPLE DE P.V.C DWV CED 40 DE 50 MM Ø, MCA. CHARLOTTE, FIG. 100. | PZA | 9
978 | HS.RS.PB-68 | SUMINISTRO EInstalación EN MÓDULO OTE. DECONECTOR MACHO MPT-CEMENTAR DE P.V.C DWV CED 40 DE 50 MM Ø, MCA. CHARLOTTE, FIG. 109. | PZA | 3
979 | HS.RS.PB-69 | SUMINISTRO EInstalación EN MÓDULO OTE. DECOLADERA DE REJILLA DE ACERO INOXIDABLE Y BOTE CESPOL DE FIERRO VACIADO CON ENTRADA DE 50 MM Ø, MCA. HELVEX, MOD. 24-H. | PZA | 3
980 | HS.RS.PB-70 | SUMINISTRO EInstalación EN MÓDULO OTE. DETAPON REGISTRO DE P.V.C DWV CED 40 DE 100 MM Ø, MCA. CHARLOTTE, FIG. 105-X. | PZA | 1
981 | HS.RS.PB-71 | SUMINISTRO EInstalación EN MÓDULO OTE. DETAPON DE PRUEBA DE P.V.C DWV CED 40 DE 100 MM Ø, MCA. CHARLOTTE, FIG. 131. | PZA | 4
982 | HS.RS.PB-72 | SUMINISTRO EInstalación EN MÓDULO OTE. DETAPON DE PRUEBA DE P.V.C DWV CED 40 DE 50 MM Ø, MCA. CHARLOTTE, FIG. 131. | PZA | 4
983 | HS.RS.PB-73 | SUMINISTRO EInstalación EN MÓDULO OTE. DESOPORTERIA PARA TRAYECTORIA HORIZONTAL TIPO UNICANAL, INCLUYE: VARILLA ROSCADA, RONDANAS, TUERCA HEXAGONAL, TAQUETE HDI DE ROSCA INTERNA DE 3/8"Ø, ABRAZADERA UNICANAL DE 4"Ø. | PZA | 12
984 | HS.RS.PB-74 | SUMINISTRO EInstalación EN MÓDULO OTE. DESOPORTERIA PARA TRAYECTORIA HORIZONTAL TIPO UNICANAL, INCLUYE: VARILLA ROSCADA, RONDANAS, TUERCA HEXAGONAL, TAQUETE HDI DE ROSCA INTERNA DE 3/8"Ø, ABRAZADERA UNICANAL DE 2"Ø. | PZA | 19
985 | HS.RS.PB-75 | SUMINISTRO EInstalación EN MÓDULO OTE. DESOPORTERIA PARA TRAYECTORIA VERTICAL TIPO UNICANAL, MCA. ANCLO, Modo. USC 4x4, INCLUYE: (60cm) UNICANAL, TAQUETES MCA HILTI, MOD. KD3 DE 3/8"Ø, (1) ABRAZADERA UNICANAL DE 4" Ø. | PZA | 2
986 | HS.RS.PB-76 | SUMINISTRO EInstalación EN MÓDULO OTE. DEPASO POR LOSA HECHO CON SACABOCADOS PARA TUBO DE PVC DE 100 MM Ø. | PZA | 4
987 | HS.RS.PB-77 | SUMINISTRO EInstalación EN MÓDULO OTE. DEPASO POR LOSA HECHO CON SACABOCADOS PARA TUBO DE PVC DE 50 MM Ø. | PZA | 4
988 | HS.RS.N1 | PLANTA N1 - ACCESO
989 | HS.RS.N1-01 | SUMINISTRO EInstalación EN MÓDULO PTE. DETUBO DE P.V.C DWV CED 40 DE 100 MM Ø, MCA. CHARLOTTE. | ML | 31
990 | HS.RS.N1-02 | SUMINISTRO EInstalación EN MÓDULO PTE. DETUBO DE P.V.C DWV CED 40 DE 50 MM Ø, MCA. CHARLOTTE. | ML | 55
991 | HS.RS.N1-03 | SUMINISTRO EInstalación EN MÓDULO PTE. DECODO 90° DE P.V.C DWV CED 40 DE 100 MM Ø, MCA. CHARLOTTE, FIG. 300. | PZA | 4
992 | HS.RS.N1-04 | SUMINISTRO EInstalación EN MÓDULO PTE. DECODO 90° DE P.V.C DWV CED 40 DE 50 MM Ø, MCA. CHARLOTTE, FIG. 300. | PZA | 25
993 | HS.RS.N1-05 | SUMINISTRO EInstalación EN MÓDULO PTE. DECODO 90° SALIDA LATERAL DE P.V.C DWV CED 40 DE 100 x 100 x 50 MM Ø, MCA. CHARLOTTE, FIG. 300-S. | PZA | 4
994 | HS.RS.N1-06 | SUMINISTRO EInstalación EN MÓDULO PTE. DECODO 45° DE P.V.C DWV CED 40 DE 100 MM Ø, MCA. CHARLOTTE, FIG. 321. | PZA | 8
995 | HS.RS.N1-07 | SUMINISTRO EInstalación EN MÓDULO PTE. DECODO 45° DE P.V.C DWV CED 40 DE 50 MM Ø, MCA. CHARLOTTE, FIG. 321. | PZA | 14
996 | HS.RS.N1-08 | SUMINISTRO EInstalación EN MÓDULO PTE. DETEE DE P.V.C DWV CED 40 DE 50 MM Ø, MCA. CHARLOTTE, FIG. 400. | PZA | 16
997 | HS.RS.N1-09 | SUMINISTRO EInstalación EN MÓDULO PTE. DEYEE SENCILLA DE P.V.C DWV CED 40 DE 100 MM Ø, MCA. CHARLOTTE, FIG. 600. | PZA | 7
998 | HS.RS.N1-10 | SUMINISTRO EInstalación EN MÓDULO PTE. DEYEE SENCILLA DE P.V.C DWV CED 40 DE 50 MM Ø, MCA. CHARLOTTE, FIG. 600. | PZA | 6
999 | HS.RS.N1-11 | SUMINISTRO EInstalación EN MÓDULO PTE. DEYEE REDUCTORA DE P.V.C DWV CED 40 DE 100 X 100 X 50 MM Ø, MCA. CHARLOTTE, FIG. 601. | PZA | 5
1000 | HS.RS.N1-12 | SUMINISTRO EInstalación EN MÓDULO PTE. DEYEE DOBLE REDUCIDA DE P.V.C DWV CED 40 DE 100 X 100 X 50 X 50 MM Ø, MCA. CHARLOTTE, FIG. 612. | PZA | 1
1001 | HS.RS.N1-13 | SUMINISTRO EInstalación EN MÓDULO PTE. DECOPLE DE P.V.C DWV CED 40 DE 100 MM Ø, MCA. CHARLOTTE, FIG. 100. | PZA | 6
1002 | HS.RS.N1-14 | SUMINISTRO EInstalación EN MÓDULO PTE. DECOPLE DE P.V.C DWV CED 40 DE 50 MM Ø, MCA. CHARLOTTE, FIG. 100. | PZA | 10
1003 | HS.RS.N1-15 | SUMINISTRO EInstalación EN MÓDULO PTE. DECONECTOR MACHO MPT-CEMENTAR DE P.V.C DWV CED 40 DE 50 MM Ø, MCA. CHARLOTTE, FIG. 109. | PZA | 4
1004 | HS.RS.N1-16 | SUMINISTRO EInstalación EN MÓDULO PTE. DECOLADERA DE REJILLA DE ACERO INOXIDABLE Y BOTE CESPOL DE FIERRO VACIADO CON ENTRADA DE 50 MM Ø, MCA. HELVEX, MOD. 24-H. | PZA | 4
1005 | HS.RS.N1-17 | SUMINISTRO EInstalación EN MÓDULO PTE. DETAPON REGISTRO DE P.V.C DWV CED 40 DE 100 MM Ø, MCA. CHARLOTTE, FIG. 105-X. | PZA | 4
1006 | HS.RS.N1-18 | SUMINISTRO EInstalación EN MÓDULO PTE. DETAPON DE PRUEBA DE P.V.C DWV CED 40 DE 100 MM Ø, MCA. CHARLOTTE, FIG. 131. | PZA | 4
1007 | HS.RS.N1-19 | SUMINISTRO EInstalación EN MÓDULO PTE. DETAPON DE PRUEBA DE P.V.C DWV CED 40 DE 50 MM Ø, MCA. CHARLOTTE, FIG. 131. | PZA | 7
1008 | HS.RS.N1-20 | SUMINISTRO EInstalación EN MÓDULO PTE. DESOPORTERIA PARA TRAYECTORIA HORIZONTAL TIPO UNICANAL, INCLUYE: VARILLA ROSCADA, RONDANAS, TUERCA HEXAGONAL, TAQUETE HDI DE ROSCA INTERNA DE 3/8"Ø, ABRAZADERA UNICANAL DE 4"Ø. | PZA | 12
1009 | HS.RS.N1-21 | SUMINISTRO EInstalación EN MÓDULO PTE. DESOPORTERIA PARA TRAYECTORIA HORIZONTAL TIPO UNICANAL, INCLUYE: VARILLA ROSCADA, RONDANAS, TUERCA HEXAGONAL, TAQUETE HDI DE ROSCA INTERNA DE 3/8"Ø, ABRAZADERA UNICANAL DE 2"Ø. | PZA | 9
1010 | HS.RS.N1-22 | SUMINISTRO EInstalación EN MÓDULO PTE. DESOPORTERIA PARA TRAYECTORIA VERTICAL TIPO UNICANAL, MCA. ANCLO, Modo. USC 4x4, INCLUYE: (60cm) UNICANAL, TAQUETES MCA HILTI, MOD. KD3 DE 3/8"Ø, (1) ABRAZADERA UNICANAL DE 4" Ø. | PZA | 4
1011 | HS.RS.N1-23 | SUMINISTRO EInstalación EN MÓDULO PTE. DEPASO POR LOSA HECHO CON SACABOCADOS PARA TUBO DE PVC DE 100 MM Ø. | PZA | 4
1012 | HS.RS.N1-24 | SUMINISTRO EInstalación EN MÓDULO PTE. DEPASO POR LOSA HECHO CON SACABOCADOS PARA TUBO DE PVC DE 50 MM Ø. | PZA | 7
1013 | HS.RS.N1-25 | SUMINISTRO EInstalación EN MÓDULO OTE. DETUBO DE P.V.C DWV CED 40 DE 100 MM Ø, MCA. CHARLOTTE. | ML | 22
1014 | HS.RS.N1-26 | SUMINISTRO EInstalación EN MÓDULO OTE. DETUBO DE P.V.C DWV CED 40 DE 50 MM Ø, MCA. CHARLOTTE. | ML | 53
1015 | HS.RS.N1-27 | SUMINISTRO EInstalación EN MÓDULO OTE. DECODO 90° DE P.V.C DWV CED 40 DE 100 MM Ø, MCA. CHARLOTTE, FIG. 300. | PZA | 3
1016 | HS.RS.N1-28 | SUMINISTRO EInstalación EN MÓDULO OTE. DECODO 90° DE P.V.C DWV CED 40 DE 50 MM Ø, MCA. CHARLOTTE, FIG. 300. | PZA | 23
1017 | HS.RS.N1-29 | SUMINISTRO EInstalación EN MÓDULO OTE. DECODO 90° SALIDA LATERAL DE P.V.C DWV CED 40 DE 100 x 100 x 50 MM Ø, MCA. CHARLOTTE, FIG. 300-S. | PZA | 3
1018 | HS.RS.N1-30 | SUMINISTRO EInstalación EN MÓDULO OTE. DECODO 45° DE P.V.C DWV CED 40 DE 100 MM Ø, MCA. CHARLOTTE, FIG. 321. | PZA | 4
1019 | HS.RS.N1-31 | SUMINISTRO EInstalación EN MÓDULO OTE. DECODO 45° DE P.V.C DWV CED 40 DE 50 MM Ø, MCA. CHARLOTTE, FIG. 321. | PZA | 11
1020 | HS.RS.N1-32 | SUMINISTRO EInstalación EN MÓDULO OTE. DETEE DE P.V.C DWV CED 40 DE 50 MM Ø, MCA. CHARLOTTE, FIG. 400. | PZA | 15
1021 | HS.RS.N1-33 | SUMINISTRO EInstalación EN MÓDULO OTE. DEYEE SENCILLA DE P.V.C DWV CED 40 DE 100 MM Ø, MCA. CHARLOTTE, FIG. 600. | PZA | 5
1022 | HS.RS.N1-34 | SUMINISTRO EInstalación EN MÓDULO OTE. DEYEE SENCILLA DE P.V.C DWV CED 40 DE 50 MM Ø, MCA. CHARLOTTE, FIG. 600. | PZA | 5
1023 | HS.RS.N1-35 | SUMINISTRO EInstalación EN MÓDULO OTE. DEYEE REDUCTORA DE P.V.C DWV CED 40 DE 100 X 100 X 50 MM Ø, MCA. CHARLOTTE, FIG. 601. | PZA | 4
1024 | HS.RS.N1-36 | SUMINISTRO EInstalación EN MÓDULO OTE. DEYEE DOBLE REDUCIDA DE P.V.C DWV CED 40 DE 100 X 100 X 50 X 50 MM Ø, MCA. CHARLOTTE, FIG. 612. | PZA | 1
1025 | HS.RS.N1-37 | SUMINISTRO EInstalación EN MÓDULO OTE. DECOPLE DE P.V.C DWV CED 40 DE 100 MM Ø, MCA. CHARLOTTE, FIG. 100. | PZA | 4
1026 | HS.RS.N1-38 | SUMINISTRO EInstalación EN MÓDULO OTE. DECOPLE DE P.V.C DWV CED 40 DE 50 MM Ø, MCA. CHARLOTTE, FIG. 100. | PZA | 9
1027 | HS.RS.N1-39 | SUMINISTRO EInstalación EN MÓDULO OTE. DECONECTOR MACHO MPT-CEMENTAR DE P.V.C DWV CED 40 DE 50 MM Ø, MCA. CHARLOTTE, FIG. 109. | PZA | 3
1028 | HS.RS.N1-40 | SUMINISTRO EInstalación EN MÓDULO OTE. DECOLADERA DE REJILLA DE ACERO INOXIDABLE Y BOTE CESPOL DE FIERRO VACIADO CON ENTRADA DE 50 MM Ø, MCA. HELVEX, MOD. 24-H. | PZA | 3
1029 | HS.RS.N1-41 | SUMINISTRO EInstalación EN MÓDULO OTE. DETAPON REGISTRO DE P.V.C DWV CED 40 DE 100 MM Ø, MCA. CHARLOTTE, FIG. 105-X. | PZA | 3
1030 | HS.RS.N1-42 | SUMINISTRO EInstalación EN MÓDULO OTE. DETAPON DE PRUEBA DE P.V.C DWV CED 40 DE 100 MM Ø, MCA. CHARLOTTE, FIG. 131. | PZA | 4
1031 | HS.RS.N1-43 | SUMINISTRO EInstalación EN MÓDULO OTE. DETAPON DE PRUEBA DE P.V.C DWV CED 40 DE 50 MM Ø, MCA. CHARLOTTE, FIG. 131. | PZA | 7
1032 | HS.RS.N1-44 | SUMINISTRO EInstalación EN MÓDULO OTE. DESOPORTERIA PARA TRAYECTORIA HORIZONTAL TIPO UNICANAL, INCLUYE: VARILLA ROSCADA, RONDANAS, TUERCA HEXAGONAL, TAQUETE HDI DE ROSCA INTERNA DE 3/8"Ø, ABRAZADERA UNICANAL DE 4"Ø. | PZA | 8
1033 | HS.RS.N1-45 | SUMINISTRO EInstalación EN MÓDULO OTE. DESOPORTERIA PARA TRAYECTORIA HORIZONTAL TIPO UNICANAL, INCLUYE: VARILLA ROSCADA, RONDANAS, TUERCA HEXAGONAL, TAQUETE HDI DE ROSCA INTERNA DE 3/8"Ø, ABRAZADERA UNICANAL DE 2"Ø. | PZA | 8
1034 | HS.RS.N1-46 | SUMINISTRO EInstalación EN MÓDULO OTE. DESOPORTERIA PARA TRAYECTORIA VERTICAL TIPO UNICANAL, MCA. ANCLO, Modo. USC 4x4, INCLUYE: (60cm) UNICANAL, TAQUETES MCA HILTI, MOD. KD3 DE 3/8"Ø, (1) ABRAZADERA UNICANAL DE 4" Ø. | PZA | 3
1035 | HS.RS.N1-47 | SUMINISTRO EInstalación EN MÓDULO OTE. DEPASO POR LOSA HECHO CON SACABOCADOS PARA TUBO DE PVC DE 100 MM Ø. | PZA | 4
1036 | HS.RS.N1-48 | SUMINISTRO EInstalación EN MÓDULO OTE. DEPASO POR LOSA HECHO CON SACABOCADOS PARA TUBO DE PVC DE 50 MM Ø. | PZA | 7
1037 | HS.RS.N2 | PLANTA N2
1038 | HS.RS.N2-01 | SUMINISTRO EInstalación EN MÓDULO PTE. DETUBO DE P.V.C DWV CED 40 DE 100 MM Ø, MCA. CHARLOTTE. | ML | 22
1039 | HS.RS.N2-02 | SUMINISTRO EInstalación EN MÓDULO PTE. DETUBO DE P.V.C DWV CED 40 DE 50 MM Ø, MCA. CHARLOTTE. | ML | 53
1040 | HS.RS.N2-03 | SUMINISTRO EInstalación EN MÓDULO PTE. DECODO 90° DE P.V.C DWV CED 40 DE 100 MM Ø, MCA. CHARLOTTE, FIG. 300. | PZA | 3
1041 | HS.RS.N2-04 | SUMINISTRO EInstalación EN MÓDULO PTE. DECODO 90° DE P.V.C DWV CED 40 DE 50 MM Ø, MCA. CHARLOTTE, FIG. 300. | PZA | 23
1042 | HS.RS.N2-05 | SUMINISTRO EInstalación EN MÓDULO PTE. DECODO 90° SALIDA LATERAL DE P.V.C DWV CED 40 DE 100 x 100 x 50 MM Ø, MCA. CHARLOTTE, FIG. 300-S. | PZA | 3
1043 | HS.RS.N2-06 | SUMINISTRO EInstalación EN MÓDULO PTE. DECODO 45° DE P.V.C DWV CED 40 DE 100 MM Ø, MCA. CHARLOTTE, FIG. 321. | PZA | 4
1044 | HS.RS.N2-07 | SUMINISTRO EInstalación EN MÓDULO PTE. DECODO 45° DE P.V.C DWV CED 40 DE 50 MM Ø, MCA. CHARLOTTE, FIG. 321. | PZA | 11
1045 | HS.RS.N2-08 | SUMINISTRO EInstalación EN MÓDULO PTE. DETEE DE P.V.C DWV CED 40 DE 50 MM Ø, MCA. CHARLOTTE, FIG. 400. | PZA | 15
1046 | HS.RS.N2-09 | SUMINISTRO EInstalación EN MÓDULO PTE. DEYEE SENCILLA DE P.V.C DWV CED 40 DE 100 MM Ø, MCA. CHARLOTTE, FIG. 600. | PZA | 5
1047 | HS.RS.N2-10 | SUMINISTRO EInstalación EN MÓDULO PTE. DEYEE SENCILLA DE P.V.C DWV CED 40 DE 50 MM Ø, MCA. CHARLOTTE, FIG. 600. | PZA | 5
1048 | HS.RS.N2-11 | SUMINISTRO EInstalación EN MÓDULO PTE. DEYEE REDUCTORA DE P.V.C DWV CED 40 DE 100 X 100 X 50 MM Ø, MCA. CHARLOTTE, FIG. 601. | PZA | 4
1049 | HS.RS.N2-12 | SUMINISTRO EInstalación EN MÓDULO PTE. DEYEE DOBLE REDUCIDA DE P.V.C DWV CED 40 DE 100 X 100 X 50 X 50 MM Ø, MCA. CHARLOTTE, FIG. 612. | PZA | 1
1050 | HS.RS.N2-13 | SUMINISTRO EInstalación EN MÓDULO PTE. DECOPLE DE P.V.C DWV CED 40 DE 100 MM Ø, MCA. CHARLOTTE, FIG. 100. | PZA | 4
1051 | HS.RS.N2-14 | SUMINISTRO EInstalación EN MÓDULO PTE. DECOPLE DE P.V.C DWV CED 40 DE 50 MM Ø, MCA. CHARLOTTE, FIG. 100. | PZA | 9
1052 | HS.RS.N2-15 | SUMINISTRO EInstalación EN MÓDULO PTE. DECONECTOR MACHO MPT-CEMENTAR DE P.V.C DWV CED 40 DE 50 MM Ø, MCA. CHARLOTTE, FIG. 109. | PZA | 3
1053 | HS.RS.N2-16 | SUMINISTRO EInstalación EN MÓDULO PTE. DECOLADERA DE REJILLA DE ACERO INOXIDABLE Y BOTE CESPOL DE FIERRO VACIADO CON ENTRADA DE 50 MM Ø, MCA. HELVEX, MOD. 24-H. | PZA | 3
1054 | HS.RS.N2-17 | SUMINISTRO EInstalación EN MÓDULO PTE. DETAPON REGISTRO DE P.V.C DWV CED 40 DE 100 MM Ø, MCA. CHARLOTTE, FIG. 105-X. | PZA | 3
1055 | HS.RS.N2-18 | SUMINISTRO EInstalación EN MÓDULO PTE. DETAPON DE PRUEBA DE P.V.C DWV CED 40 DE 100 MM Ø, MCA. CHARLOTTE, FIG. 131. | PZA | 4
1056 | HS.RS.N2-19 | SUMINISTRO EInstalación EN MÓDULO PTE. DETAPON DE PRUEBA DE P.V.C DWV CED 40 DE 50 MM Ø, MCA. CHARLOTTE, FIG. 131. | PZA | 7
1057 | HS.RS.N2-20 | SUMINISTRO EInstalación EN MÓDULO PTE. DESOPORTERIA PARA TRAYECTORIA HORIZONTAL TIPO UNICANAL, INCLUYE: VARILLA ROSCADA, RONDANAS, TUERCA HEXAGONAL, TAQUETE HDI DE ROSCA INTERNA DE 3/8"Ø, ABRAZADERA UNICANAL DE 4"Ø. | PZA | 8
1058 | HS.RS.N2-21 | SUMINISTRO EInstalación EN MÓDULO PTE. DESOPORTERIA PARA TRAYECTORIA HORIZONTAL TIPO UNICANAL, INCLUYE: VARILLA ROSCADA, RONDANAS, TUERCA HEXAGONAL, TAQUETE HDI DE ROSCA INTERNA DE 3/8"Ø, ABRAZADERA UNICANAL DE 2"Ø. | PZA | 8
1059 | HS.RS.N2-22 | SUMINISTRO EInstalación EN MÓDULO PTE. DESOPORTERIA PARA TRAYECTORIA VERTICAL TIPO UNICANAL, MCA. ANCLO, Modo. USC 4x4, INCLUYE: (60cm) UNICANAL, TAQUETES MCA HILTI, MOD. KD3 DE 3/8"Ø, (1) ABRAZADERA UNICANAL DE 4" Ø. | PZA | 3
1060 | HS.RS.N2-23 | SUMINISTRO EInstalación EN MÓDULO PTE. DEPASO POR LOSA HECHO CON SACABOCADOS PARA TUBO DE PVC DE 100 MM Ø. | PZA | 4
1061 | HS.RS.N2-24 | SUMINISTRO EInstalación EN MÓDULO PTE. DEPASO POR LOSA HECHO CON SACABOCADOS PARA TUBO DE PVC DE 50 MM Ø. | PZA | 7
1062 | HS.RS.N2-25 | SUMINISTRO EInstalación EN MÓDULO OTE. DETUBO DE P.V.C DWV CED 40 DE 100 MM Ø, MCA. CHARLOTTE. | ML | 22
1063 | HS.RS.N2-26 | SUMINISTRO EInstalación EN MÓDULO OTE. DETUBO DE P.V.C DWV CED 40 DE 50 MM Ø, MCA. CHARLOTTE. | ML | 53
1064 | HS.RS.N2-27 | SUMINISTRO EInstalación EN MÓDULO OTE. DECODO 90° DE P.V.C DWV CED 40 DE 100 MM Ø, MCA. CHARLOTTE, FIG. 300. | PZA | 3
1065 | HS.RS.N2-28 | SUMINISTRO EInstalación EN MÓDULO OTE. DECODO 90° DE P.V.C DWV CED 40 DE 50 MM Ø, MCA. CHARLOTTE, FIG. 300. | PZA | 23
1066 | HS.RS.N2-29 | SUMINISTRO EInstalación EN MÓDULO OTE. DECODO 90° SALIDA LATERAL DE P.V.C DWV CED 40 DE 100 x 100 x 50 MM Ø, MCA. CHARLOTTE, FIG. 300-S. | PZA | 3
1067 | HS.RS.N2-30 | SUMINISTRO EInstalación EN MÓDULO OTE. DECODO 45° DE P.V.C DWV CED 40 DE 100 MM Ø, MCA. CHARLOTTE, FIG. 321. | PZA | 4
1068 | HS.RS.N2-31 | SUMINISTRO EInstalación EN MÓDULO OTE. DECODO 45° DE P.V.C DWV CED 40 DE 50 MM Ø, MCA. CHARLOTTE, FIG. 321. | PZA | 11
1069 | HS.RS.N2-32 | SUMINISTRO EInstalación EN MÓDULO OTE. DETEE DE P.V.C DWV CED 40 DE 50 MM Ø, MCA. CHARLOTTE, FIG. 400. | PZA | 15
1070 | HS.RS.N2-33 | SUMINISTRO EInstalación EN MÓDULO OTE. DEYEE SENCILLA DE P.V.C DWV CED 40 DE 100 MM Ø, MCA. CHARLOTTE, FIG. 600. | PZA | 5
1071 | HS.RS.N2-34 | SUMINISTRO EInstalación EN MÓDULO OTE. DEYEE SENCILLA DE P.V.C DWV CED 40 DE 50 MM Ø, MCA. CHARLOTTE, FIG. 600. | PZA | 5
1072 | HS.RS.N2-35 | SUMINISTRO EInstalación EN MÓDULO OTE. DEYEE REDUCTORA DE P.V.C DWV CED 40 DE 100 X 100 X 50 MM Ø, MCA. CHARLOTTE, FIG. 601. | PZA | 4
1073 | HS.RS.N2-36 | SUMINISTRO EInstalación EN MÓDULO OTE. DEYEE DOBLE REDUCIDA DE P.V.C DWV CED 40 DE 100 X 100 X 50 X 50 MM Ø, MCA. CHARLOTTE, FIG. 612. | PZA | 1
1074 | HS.RS.N2-37 | SUMINISTRO EInstalación EN MÓDULO OTE. DECOPLE DE P.V.C DWV CED 40 DE 100 MM Ø, MCA. CHARLOTTE, FIG. 100. | PZA | 4
1075 | HS.RS.N2-38 | SUMINISTRO EInstalación EN MÓDULO OTE. DECOPLE DE P.V.C DWV CED 40 DE 50 MM Ø, MCA. CHARLOTTE, FIG. 100. | PZA | 9
1076 | HS.RS.N2-39 | SUMINISTRO EInstalación EN MÓDULO OTE. DECONECTOR MACHO MPT-CEMENTAR DE P.V.C DWV CED 40 DE 50 MM Ø, MCA. CHARLOTTE, FIG. 109. | PZA | 3
1077 | HS.RS.N2-40 | SUMINISTRO EInstalación EN MÓDULO OTE. DECOLADERA DE REJILLA DE ACERO INOXIDABLE Y BOTE CESPOL DE FIERRO VACIADO CON ENTRADA DE 50 MM Ø, MCA. HELVEX, MOD. 24-H. | PZA | 3
1078 | HS.RS.N2-41 | SUMINISTRO EInstalación EN MÓDULO OTE. DETAPON REGISTRO DE P.V.C DWV CED 40 DE 100 MM Ø, MCA. CHARLOTTE, FIG. 105-X. | PZA | 3
1079 | HS.RS.N2-42 | SUMINISTRO EInstalación EN MÓDULO OTE. DETAPON DE PRUEBA DE P.V.C DWV CED 40 DE 100 MM Ø, MCA. CHARLOTTE, FIG. 131. | PZA | 4
1080 | HS.RS.N2-43 | SUMINISTRO EInstalación EN MÓDULO OTE. DETAPON DE PRUEBA DE P.V.C DWV CED 40 DE 50 MM Ø, MCA. CHARLOTTE, FIG. 131. | PZA | 7
1081 | HS.RS.N2-44 | SUMINISTRO EInstalación EN MÓDULO OTE. DESOPORTERIA PARA TRAYECTORIA HORIZONTAL TIPO UNICANAL, INCLUYE: VARILLA ROSCADA, RONDANAS, TUERCA HEXAGONAL, TAQUETE HDI DE ROSCA INTERNA DE 3/8"Ø, ABRAZADERA UNICANAL DE 4"Ø. | PZA | 8
1082 | HS.RS.N2-45 | SUMINISTRO EInstalación EN MÓDULO OTE. DESOPORTERIA PARA TRAYECTORIA HORIZONTAL TIPO UNICANAL, INCLUYE: VARILLA ROSCADA, RONDANAS, TUERCA HEXAGONAL, TAQUETE HDI DE ROSCA INTERNA DE 3/8"Ø, ABRAZADERA UNICANAL DE 2"Ø. | PZA | 8
1083 | HS.RS.N2-46 | SUMINISTRO EInstalación EN MÓDULO OTE. DESOPORTERIA PARA TRAYECTORIA VERTICAL TIPO UNICANAL, MCA. ANCLO, Modo. USC 4x4, INCLUYE: (60cm) UNICANAL, TAQUETES MCA HILTI, MOD. KD3 DE 3/8"Ø, (1) ABRAZADERA UNICANAL DE 4" Ø. | PZA | 3
1084 | HS.RS.N2-47 | SUMINISTRO EInstalación EN MÓDULO OTE. DEPASO POR LOSA HECHO CON SACABOCADOS PARA TUBO DE PVC DE 100 MM Ø. | PZA | 4
1085 | HS.RS.N2-48 | SUMINISTRO EInstalación EN MÓDULO OTE. DEPASO POR LOSA HECHO CON SACABOCADOS PARA TUBO DE PVC DE 50 MM Ø. | PZA | 7
1086 | HS.RS.N3 | PLANTA N3
1087 | HS.RS.N3-01 | SUMINISTRO EInstalación EN MÓDULO PTE. DETUBO DE P.V.C DWV CED 40 DE 100 MM Ø, MCA. CHARLOTTE. | ML | 22
1088 | HS.RS.N3-02 | SUMINISTRO EInstalación EN MÓDULO PTE. DETUBO DE P.V.C DWV CED 40 DE 50 MM Ø, MCA. CHARLOTTE. | ML | 53
1089 | HS.RS.N3-03 | SUMINISTRO EInstalación EN MÓDULO PTE. DECODO 90° DE P.V.C DWV CED 40 DE 100 MM Ø, MCA. CHARLOTTE, FIG. 300. | PZA | 3
1090 | HS.RS.N3-04 | SUMINISTRO EInstalación EN MÓDULO PTE. DECODO 90° DE P.V.C DWV CED 40 DE 50 MM Ø, MCA. CHARLOTTE, FIG. 300. | PZA | 23
1091 | HS.RS.N3-05 | SUMINISTRO EInstalación EN MÓDULO PTE. DECODO 90° SALIDA LATERAL DE P.V.C DWV CED 40 DE 100 x 100 x 50 MM Ø, MCA. CHARLOTTE, FIG. 300-S. | PZA | 3
1092 | HS.RS.N3-06 | SUMINISTRO EInstalación EN MÓDULO PTE. DECODO 45° DE P.V.C DWV CED 40 DE 100 MM Ø, MCA. CHARLOTTE, FIG. 321. | PZA | 4
1093 | HS.RS.N3-07 | SUMINISTRO EInstalación EN MÓDULO PTE. DECODO 45° DE P.V.C DWV CED 40 DE 50 MM Ø, MCA. CHARLOTTE, FIG. 321. | PZA | 11
1094 | HS.RS.N3-08 | SUMINISTRO EInstalación EN MÓDULO PTE. DETEE DE P.V.C DWV CED 40 DE 50 MM Ø, MCA. CHARLOTTE, FIG. 400. | PZA | 15
1095 | HS.RS.N3-09 | SUMINISTRO EInstalación EN MÓDULO PTE. DEYEE SENCILLA DE P.V.C DWV CED 40 DE 100 MM Ø, MCA. CHARLOTTE, FIG. 600. | PZA | 5
1096 | HS.RS.N3-10 | SUMINISTRO EInstalación EN MÓDULO PTE. DEYEE SENCILLA DE P.V.C DWV CED 40 DE 50 MM Ø, MCA. CHARLOTTE, FIG. 600. | PZA | 5
1097 | HS.RS.N3-11 | SUMINISTRO EInstalación EN MÓDULO PTE. DEYEE REDUCTORA DE P.V.C DWV CED 40 DE 100 X 100 X 50 MM Ø, MCA. CHARLOTTE, FIG. 601. | PZA | 4
1098 | HS.RS.N3-12 | SUMINISTRO EInstalación EN MÓDULO PTE. DEYEE DOBLE REDUCIDA DE P.V.C DWV CED 40 DE 100 X 100 X 50 X 50 MM Ø, MCA. CHARLOTTE, FIG. 612. | PZA | 1
1099 | HS.RS.N3-13 | SUMINISTRO EInstalación EN MÓDULO PTE. DECOPLE DE P.V.C DWV CED 40 DE 100 MM Ø, MCA. CHARLOTTE, FIG. 100. | PZA | 4
1100 | HS.RS.N3-14 | SUMINISTRO EInstalación EN MÓDULO PTE. DECOPLE DE P.V.C DWV CED 40 DE 50 MM Ø, MCA. CHARLOTTE, FIG. 100. | PZA | 9
1101 | HS.RS.N3-15 | SUMINISTRO EInstalación EN MÓDULO PTE. DECONECTOR MACHO MPT-CEMENTAR DE P.V.C DWV CED 40 DE 50 MM Ø, MCA. CHARLOTTE, FIG. 109. | PZA | 3
1102 | HS.RS.N3-16 | SUMINISTRO EInstalación EN MÓDULO PTE. DECOLADERA DE REJILLA DE ACERO INOXIDABLE Y BOTE CESPOL DE FIERRO VACIADO CON ENTRADA DE 50 MM Ø, MCA. HELVEX, MOD. 24-H. | PZA | 3
1103 | HS.RS.N3-17 | SUMINISTRO EInstalación EN MÓDULO PTE. DETAPON REGISTRO DE P.V.C DWV CED 40 DE 100 MM Ø, MCA. CHARLOTTE, FIG. 105-X. | PZA | 3
1104 | HS.RS.N3-18 | SUMINISTRO EInstalación EN MÓDULO PTE. DETAPON DE PRUEBA DE P.V.C DWV CED 40 DE 100 MM Ø, MCA. CHARLOTTE, FIG. 131. | PZA | 4
1105 | HS.RS.N3-19 | SUMINISTRO EInstalación EN MÓDULO PTE. DETAPON DE PRUEBA DE P.V.C DWV CED 40 DE 50 MM Ø, MCA. CHARLOTTE, FIG. 131. | PZA | 7
1106 | HS.RS.N3-20 | SUMINISTRO EInstalación EN MÓDULO PTE. DESOPORTERIA PARA TRAYECTORIA HORIZONTAL TIPO UNICANAL, INCLUYE: VARILLA ROSCADA, RONDANAS, TUERCA HEXAGONAL, TAQUETE HDI DE ROSCA INTERNA DE 3/8"Ø, ABRAZADERA UNICANAL DE 4"Ø. | PZA | 8
1107 | HS.RS.N3-21 | SUMINISTRO EInstalación EN MÓDULO PTE. DESOPORTERIA PARA TRAYECTORIA HORIZONTAL TIPO UNICANAL, INCLUYE: VARILLA ROSCADA, RONDANAS, TUERCA HEXAGONAL, TAQUETE HDI DE ROSCA INTERNA DE 3/8"Ø, ABRAZADERA UNICANAL DE 2"Ø. | PZA | 8
1108 | HS.RS.N3-22 | SUMINISTRO EInstalación EN MÓDULO PTE. DESOPORTERIA PARA TRAYECTORIA VERTICAL TIPO UNICANAL, MCA. ANCLO, Modo. USC 4x4, INCLUYE: (60cm) UNICANAL, TAQUETES MCA HILTI, MOD. KD3 DE 3/8"Ø, (1) ABRAZADERA UNICANAL DE 4" Ø. | PZA | 3
1109 | HS.RS.N3-23 | SUMINISTRO EInstalación EN MÓDULO PTE. DEPASO POR LOSA HECHO CON SACABOCADOS PARA TUBO DE PVC DE 100 MM Ø. | PZA | 4
1110 | HS.RS.N3-24 | SUMINISTRO EInstalación EN MÓDULO PTE. DEPASO POR LOSA HECHO CON SACABOCADOS PARA TUBO DE PVC DE 50 MM Ø. | PZA | 7
1111 | HS.RS.N3-25 | SUMINISTRO EInstalación EN MÓDULO OTE. DETUBO DE P.V.C DWV CED 40 DE 100 MM Ø, MCA. CHARLOTTE. | ML | 22
1112 | HS.RS.N3-26 | SUMINISTRO EInstalación EN MÓDULO OTE. DETUBO DE P.V.C DWV CED 40 DE 50 MM Ø, MCA. CHARLOTTE. | ML | 53
1113 | HS.RS.N3-27 | SUMINISTRO EInstalación EN MÓDULO OTE. DECODO 90° DE P.V.C DWV CED 40 DE 100 MM Ø, MCA. CHARLOTTE, FIG. 300. | PZA | 3
1114 | HS.RS.N3-28 | SUMINISTRO EInstalación EN MÓDULO OTE. DECODO 90° DE P.V.C DWV CED 40 DE 50 MM Ø, MCA. CHARLOTTE, FIG. 300. | PZA | 23
1115 | HS.RS.N3-29 | SUMINISTRO EInstalación EN MÓDULO OTE. DECODO 90° SALIDA LATERAL DE P.V.C DWV CED 40 DE 100 x 100 x 50 MM Ø, MCA. CHARLOTTE, FIG. 300-S. | PZA | 3
1116 | HS.RS.N3-30 | SUMINISTRO EInstalación EN MÓDULO OTE. DECODO 45° DE P.V.C DWV CED 40 DE 100 MM Ø, MCA. CHARLOTTE, FIG. 321. | PZA | 4
1117 | HS.RS.N3-31 | SUMINISTRO EInstalación EN MÓDULO OTE. DECODO 45° DE P.V.C DWV CED 40 DE 50 MM Ø, MCA. CHARLOTTE, FIG. 321. | PZA | 11
1118 | HS.RS.N3-32 | SUMINISTRO EInstalación EN MÓDULO OTE. DETEE DE P.V.C DWV CED 40 DE 50 MM Ø, MCA. CHARLOTTE, FIG. 400. | PZA | 15
1119 | HS.RS.N3-33 | SUMINISTRO EInstalación EN MÓDULO OTE. DEYEE SENCILLA DE P.V.C DWV CED 40 DE 100 MM Ø, MCA. CHARLOTTE, FIG. 600. | PZA | 5
1120 | HS.RS.N3-34 | SUMINISTRO EInstalación EN MÓDULO OTE. DEYEE SENCILLA DE P.V.C DWV CED 40 DE 50 MM Ø, MCA. CHARLOTTE, FIG. 600. | PZA | 5
1121 | HS.RS.N3-35 | SUMINISTRO EInstalación EN MÓDULO OTE. DEYEE REDUCTORA DE P.V.C DWV CED 40 DE 100 X 100 X 50 MM Ø, MCA. CHARLOTTE, FIG. 601. | PZA | 4
1122 | HS.RS.N3-36 | SUMINISTRO EInstalación EN MÓDULO OTE. DEYEE DOBLE REDUCIDA DE P.V.C DWV CED 40 DE 100 X 100 X 50 X 50 MM Ø, MCA. CHARLOTTE, FIG. 612. | PZA | 1
1123 | HS.RS.N3-37 | SUMINISTRO EInstalación EN MÓDULO OTE. DECOPLE DE P.V.C DWV CED 40 DE 100 MM Ø, MCA. CHARLOTTE, FIG. 100. | PZA | 4
1124 | HS.RS.N3-38 | SUMINISTRO EInstalación EN MÓDULO OTE. DECOPLE DE P.V.C DWV CED 40 DE 50 MM Ø, MCA. CHARLOTTE, FIG. 100. | PZA | 9
1125 | HS.RS.N3-39 | SUMINISTRO EInstalación EN MÓDULO OTE. DECONECTOR MACHO MPT-CEMENTAR DE P.V.C DWV CED 40 DE 50 MM Ø, MCA. CHARLOTTE, FIG. 109. | PZA | 3
1126 | HS.RS.N3-40 | SUMINISTRO EInstalación EN MÓDULO OTE. DECOLADERA DE REJILLA DE ACERO INOXIDABLE Y BOTE CESPOL DE FIERRO VACIADO CON ENTRADA DE 50 MM Ø, MCA. HELVEX, MOD. 24-H. | PZA | 3
1127 | HS.RS.N3-41 | SUMINISTRO EInstalación EN MÓDULO OTE. DETAPON REGISTRO DE P.V.C DWV CED 40 DE 100 MM Ø, MCA. CHARLOTTE, FIG. 105-X. | PZA | 3
1128 | HS.RS.N3-42 | SUMINISTRO EInstalación EN MÓDULO OTE. DETAPON DE PRUEBA DE P.V.C DWV CED 40 DE 100 MM Ø, MCA. CHARLOTTE, FIG. 131. | PZA | 4
1129 | HS.RS.N3-43 | SUMINISTRO EInstalación EN MÓDULO OTE. DETAPON DE PRUEBA DE P.V.C DWV CED 40 DE 50 MM Ø, MCA. CHARLOTTE, FIG. 131. | PZA | 7
1130 | HS.RS.N3-44 | SUMINISTRO EInstalación EN MÓDULO OTE. DESOPORTERIA PARA TRAYECTORIA HORIZONTAL TIPO UNICANAL, INCLUYE: VARILLA ROSCADA, RONDANAS, TUERCA HEXAGONAL, TAQUETE HDI DE ROSCA INTERNA DE 3/8"Ø, ABRAZADERA UNICANAL DE 4"Ø. | PZA | 8
1131 | HS.RS.N3-45 | SUMINISTRO EInstalación EN MÓDULO OTE. DESOPORTERIA PARA TRAYECTORIA HORIZONTAL TIPO UNICANAL, INCLUYE: VARILLA ROSCADA, RONDANAS, TUERCA HEXAGONAL, TAQUETE HDI DE ROSCA INTERNA DE 3/8"Ø, ABRAZADERA UNICANAL DE 2"Ø. | PZA | 8
1132 | HS.RS.N3-46 | SUMINISTRO EInstalación EN MÓDULO OTE. DESOPORTERIA PARA TRAYECTORIA VERTICAL TIPO UNICANAL, MCA. ANCLO, Modo. USC 4x4, INCLUYE: (60cm) UNICANAL, TAQUETES MCA HILTI, MOD. KD3 DE 3/8"Ø, (1) ABRAZADERA UNICANAL DE 4" Ø. | PZA | 3
1133 | HS.RS.N3-47 | SUMINISTRO EInstalación EN MÓDULO OTE. DEPASO POR LOSA HECHO CON SACABOCADOS PARA TUBO DE PVC DE 100 MM Ø. | PZA | 4
1134 | HS.RS.N3-48 | SUMINISTRO EInstalación EN MÓDULO OTE. DEPASO POR LOSA HECHO CON SACABOCADOS PARA TUBO DE PVC DE 50 MM Ø. | PZA | 7
1135 | HS.RS.N4 | PLANTA N4
1136 | HS.RS.N4-01 | SUMINISTRO E INSTALACION DE:TUBO DE P.V.C DWV CED 40 DE 100 MM Ø, MCA. CHARLOTTE. | ML | 43
1137 | HS.RS.N4-02 | SUMINISTRO E INSTALACION DE:TUBO DE P.V.C DWV CED 40 DE 50 MM Ø, MCA. CHARLOTTE. | ML | 83
1138 | HS.RS.N4-03 | SUMINISTRO E INSTALACION DE:CODO 90° DE P.V.C DWV CED 40 DE 50 MM Ø, MCA. CHARLOTTE, FIG. 300. | PZA. | 22
1139 | HS.RS.N4-04 | SUMINISTRO E INSTALACION DE:CODO 90° SALIDA TRASERA DE P.V.C DWV CED 40 DE 100 x 100 x 50 MM Ø, MCA. CHARLOTTE, FIG. 303. | PZA. | 4
1140 | HS.RS.N4-05 | SUMINISTRO E INSTALACION DE:CODO 45° DE P.V.C DWV CED 40 DE 100 MM Ø, MCA. CHARLOTTE, FIG. 321. | PZA. | 12
1141 | HS.RS.N4-06 | SUMINISTRO E INSTALACION DE:CODO 45° DE P.V.C DWV CED 40 DE 50 MM Ø, MCA. CHARLOTTE, FIG. 321. | PZA. | 20
1142 | HS.RS.N4-07 | SUMINISTRO E INSTALACION DE:TEE DE P.V.C DWV CED 40 DE 50 MM Ø, MCA. CHARLOTTE, FIG. 400. | PZA. | 14
1143 | HS.RS.N4-08 | SUMINISTRO E INSTALACION DE:YEE SENCILLA DE P.V.C DWV CED 40 DE 100 MM Ø, MCA. CHARLOTTE, FIG. 600. | PZA. | 4
1144 | HS.RS.N4-09 | SUMINISTRO E INSTALACION DE:YEE REDUCTORA DE P.V.C DWV CED 40 DE 100 X 100 X 50 MM Ø, MCA. CHARLOTTE, FIG. 601. | PZA. | 8
1145 | HS.RS.N4-10 | SUMINISTRO E INSTALACION DE:YEE DOBLE DE P.V.C DWV CED 40 DE 100 MM Ø, MCA. CHARLOTTE, FIG. 611. | PZA. | 1
1146 | HS.RS.N4-11 | SUMINISTRO E INSTALACION DE:COPLE DE P.V.C DWV CED 40 DE 100 MM Ø, MCA. CHARLOTTE, FIG. 100. | PZA. | 8
1147 | HS.RS.N4-12 | SUMINISTRO E INSTALACION DE:COPLE DE P.V.C DWV CED 40 DE 50 MM Ø, MCA. CHARLOTTE, FIG. 100. | PZA. | 14
1148 | HS.RS.N4-13 | SUMINISTRO E INSTALACION DE:TRAMPA "P" DE P.V.C. DWV CEC 40 CON TAPON DE LIMPIEZA DE 50 MM Ø, MCA. CHARLOTTE, MOD. 707-X. | PZA. | 2
1149 | HS.RS.N4-14 | SUMINISTRO E INSTALACION DE:COLADERA DE REJILLA DE ACERO INOXIDABLE CON ENTRADA DE 50 MM Ø, MCA. HELVEX, MOD. 342-C. | PZA. | 2
1150 | HS.RS.N4-15 | SUMINISTRO E INSTALACION DE:TAPON REGISTRO DE P.V.C DWV CED 40 DE 100 MM Ø, MCA. CHARLOTTE, FIG. 105-X. | PZA. | 3
1151 | HS.RS.N4-16 | SUMINISTRO E INSTALACION DE:TAPON DE PRUEBA DE P.V.C DWV CED 40 DE 100 MM Ø, MCA. CHARLOTTE, FIG. 131. | PZA. | 4
1152 | HS.RS.N4-17 | SUMINISTRO E INSTALACION DE:TAPON DE PRUEBA DE P.V.C DWV CED 40 DE 50 MM Ø, MCA. CHARLOTTE, FIG. 131. | PZA. | 6
1153 | HS.RS.N4-18 | SUMINISTRO E INSTALACION DE:SOPORTERIA PARA TRAYECTORIA HORIZONTAL TIPO UNICANAL, INCLUYE: VARILLA ROSCADA, RONDANAS, TUERCA HEXAGONAL, TAQUETE HDI DE ROSCA INTERNA DE 3/8"Ø, ABRAZADERA UNICANAL DE 4"Ø. | PZA. | 19
1154 | HS.RS.N4-19 | SUMINISTRO E INSTALACION DE:SOPORTERIA PARA TRAYECTORIA HORIZONTAL TIPO UNICANAL, INCLUYE: VARILLA ROSCADA, RONDANAS, TUERCA HEXAGONAL, TAQUETE HDI DE ROSCA INTERNA DE 3/8"Ø, ABRAZADERA UNICANAL DE 2"Ø. | PZA. | 27
1155 | HS.RS.N4-20 | SUMINISTRO E INSTALACION DE:SOPORTERIA PARA TRAYECTORIA VERTICAL TIPO UNICANAL, MCA. ANCLO, Modo. USC 4x4, INCLUYE: (60cm) UNICANAL, TAQUETES MCA HILTI, MOD. KD3 DE 3/8"Ø, (1) ABRAZADERA UNICANAL DE 4" Ø. | PZA. | 3
1156 | HS.RS.N4-21 | SUMINISTRO E INSTALACION DE:PASO POR LOSA HECHO CON SACABOCADOS PARA TUBO DE PVC DE 100 MM Ø. | PZA. | 4
1157 | HS.RS.N4-22 | SUMINISTRO E INSTALACION DE:PASO POR LOSA HECHO CON SACABOCADOS PARA TUBO DE PVC DE 50 MM Ø. | PZA. | 6
1158 | HS.RS.N5 | PLANTA N5
1159 | HS.RS.N5-01 | SUMINISTRO E INSTALACION DE:TUBO DE P.V.C DWV CED 40 DE 100 MM Ø, MCA. CHARLOTTE. | ML | 21
1160 | HS.RS.N5-02 | SUMINISTRO E INSTALACION DE:TUBO DE P.V.C DWV CED 40 DE 50 MM Ø, MCA. CHARLOTTE. | ML | 40
1161 | HS.RS.N5-03 | SUMINISTRO E INSTALACION DE:CODO 90° DE P.V.C DWV CED 40 DE 50 MM Ø, MCA. CHARLOTTE, FIG. 300. | PZA. | 13
1162 | HS.RS.N5-04 | SUMINISTRO E INSTALACION DE:CODO 90° SALIDA TRASERA DE P.V.C DWV CED 40 DE 100 x 100 x 50 MM Ø, MCA. CHARLOTTE, FIG. 303. | PZA. | 2
1163 | HS.RS.N5-05 | SUMINISTRO E INSTALACION DE:CODO 45° DE P.V.C DWV CED 40 DE 100 MM Ø, MCA. CHARLOTTE, FIG. 321. | PZA. | 9
1164 | HS.RS.N5-06 | SUMINISTRO E INSTALACION DE:CODO 45° DE P.V.C DWV CED 40 DE 50 MM Ø, MCA. CHARLOTTE, FIG. 321. | PZA. | 7
1165 | HS.RS.N5-07 | SUMINISTRO E INSTALACION DE:TEE DE P.V.C DWV CED 40 DE 50 MM Ø, MCA. CHARLOTTE, FIG. 400. | PZA. | 6
1166 | HS.RS.N5-08 | SUMINISTRO E INSTALACION DE:YEE SENCILLA DE P.V.C DWV CED 40 DE 100 MM Ø, MCA. CHARLOTTE, FIG. 600. | PZA. | 3
1167 | HS.RS.N5-09 | SUMINISTRO E INSTALACION DE:YEE SENCILLA DE P.V.C DWV CED 40 DE 50 MM Ø, MCA. CHARLOTTE, FIG. 600. | PZA. | 2
1168 | HS.RS.N5-10 | SUMINISTRO E INSTALACION DE:YEE REDUCTORA DE P.V.C DWV CED 40 DE 100 X 100 X 50 MM Ø, MCA. CHARLOTTE, FIG. 601. | PZA. | 3
1169 | HS.RS.N5-11 | SUMINISTRO E INSTALACION DE:COPLE DE P.V.C DWV CED 40 DE 100 MM Ø, MCA. CHARLOTTE, FIG. 100. | PZA. | 4
1170 | HS.RS.N5-12 | SUMINISTRO E INSTALACION DE:COPLE DE P.V.C DWV CED 40 DE 50 MM Ø, MCA. CHARLOTTE, FIG. 100. | PZA. | 7
1171 | HS.RS.N5-13 | SUMINISTRO E INSTALACION DE:TRAMPA "P" DE P.V.C. DWV CEC 40 CON TAPON DE LIMPIEZA DE 50 MM Ø, MCA. CHARLOTTE, MOD. 707-X. | PZA. | 3
1172 | HS.RS.N5-14 | SUMINISTRO E INSTALACION DE:COLADERA DE REJILLA DE ACERO INOXIDABLE CON ENTRADA DE 50 MM Ø, MCA. HELVEX, MOD. 342-C. | PZA. | 3
1173 | HS.RS.N5-15 | SUMINISTRO E INSTALACION DE:TAPON REGISTRO DE P.V.C DWV CED 40 DE 100 MM Ø, MCA. CHARLOTTE, FIG. 105-X. | PZA. | 2
1174 | HS.RS.N5-16 | SUMINISTRO E INSTALACION DE:TAPON DE PRUEBA DE P.V.C DWV CED 40 DE 100 MM Ø, MCA. CHARLOTTE, FIG. 131. | PZA. | 2
1175 | HS.RS.N5-17 | SUMINISTRO E INSTALACION DE:TAPON DE PRUEBA DE P.V.C DWV CED 40 DE 50 MM Ø, MCA. CHARLOTTE, FIG. 131. | PZA. | 2
1176 | HS.RS.N5-18 | SUMINISTRO E INSTALACION DE:SOPORTERIA PARA TRAYECTORIA HORIZONTAL TIPO UNICANAL, INCLUYE: VARILLA ROSCADA, RONDANAS, TUERCA HEXAGONAL, TAQUETE HDI DE ROSCA INTERNA DE 3/8"Ø, ABRAZADERA UNICANAL DE 4"Ø. | PZA. | 9
1177 | HS.RS.N5-19 | SUMINISTRO E INSTALACION DE:SOPORTERIA PARA TRAYECTORIA HORIZONTAL TIPO UNICANAL, INCLUYE: VARILLA ROSCADA, RONDANAS, TUERCA HEXAGONAL, TAQUETE HDI DE ROSCA INTERNA DE 3/8"Ø, ABRAZADERA UNICANAL DE 2"Ø. | PZA. | 14
1178 | HS.RS.N5-20 | SUMINISTRO E INSTALACION DE:SOPORTERIA PARA TRAYECTORIA VERTICAL TIPO UNICANAL, MCA. ANCLO, Modo. USC 4x4, INCLUYE: (60cm) UNICANAL, TAQUETES MCA HILTI, MOD. KD3 DE 3/8"Ø, (1) ABRAZADERA UNICANAL DE 4" Ø. | PZA. | 2
1179 | HS.RS.N5-21 | SUMINISTRO E INSTALACION DE:PASO POR LOSA HECHO CON SACABOCADOS PARA TUBO DE PVC DE 100 MM Ø. | PZA. | 2
1180 | HS.RS.N5-22 | SUMINISTRO E INSTALACION DE:PASO POR LOSA HECHO CON SACABOCADOS PARA TUBO DE PVC DE 50 MM Ø. | PZA. | 2
1181 | HS.RS.N6 | PLANTA N6
1182 | HS.RS.N6-01 | SUMINISTRO E INSTALACION DE:TUBO DE P.V.C DWV CED 40 DE 100 MM Ø, MCA. CHARLOTTE. | ML | 13
1183 | HS.RS.N6-02 | SUMINISTRO E INSTALACION DE:TUBO DE P.V.C DWV CED 40 DE 50 MM Ø, MCA. CHARLOTTE. | ML | 33
1184 | HS.RS.N6-03 | SUMINISTRO E INSTALACION DE:CODO 90° DE P.V.C DWV CED 40 DE 50 MM Ø, MCA. CHARLOTTE, FIG. 300. | PZA. | 12
1185 | HS.RS.N6-04 | SUMINISTRO E INSTALACION DE:CODO 90° SALIDA TRASERA DE P.V.C DWV CED 40 DE 100 x 100 x 50 MM Ø, MCA. CHARLOTTE, FIG. 303. | PZA. | 2
1186 | HS.RS.N6-05 | SUMINISTRO E INSTALACION DE:CODO 45° DE P.V.C DWV CED 40 DE 100 MM Ø, MCA. CHARLOTTE, FIG. 321. | PZA. | 3
1187 | HS.RS.N6-06 | SUMINISTRO E INSTALACION DE:CODO 45° DE P.V.C DWV CED 40 DE 50 MM Ø, MCA. CHARLOTTE, FIG. 321. | PZA. | 7
1188 | HS.RS.N6-07 | SUMINISTRO E INSTALACION DE:TEE DE P.V.C DWV CED 40 DE 50 MM Ø, MCA. CHARLOTTE, FIG. 400. | PZA. | 5
1189 | HS.RS.N6-08 | SUMINISTRO E INSTALACION DE:YEE SENCILLA DE P.V.C DWV CED 40 DE 100 MM Ø, MCA. CHARLOTTE, FIG. 600. | PZA. | 3
1190 | HS.RS.N6-09 | SUMINISTRO E INSTALACION DE:YEE SENCILLA DE P.V.C DWV CED 40 DE 50 MM Ø, MCA. CHARLOTTE, FIG. 600. | PZA. | 2
1191 | HS.RS.N6-10 | SUMINISTRO E INSTALACION DE:YEE REDUCTORA DE P.V.C DWV CED 40 DE 100 X 100 X 50 MM Ø, MCA. CHARLOTTE, FIG. 601. | PZA. | 2
1192 | HS.RS.N6-11 | SUMINISTRO E INSTALACION DE:YEE DOBLE DE P.V.C DWV CED 40 DE 100 MM Ø, MCA. CHARLOTTE, FIG. 611. | PZA. | 1
1193 | HS.RS.N6-12 | SUMINISTRO E INSTALACION DE:COPLE DE P.V.C DWV CED 40 DE 100 MM Ø, MCA. CHARLOTTE, FIG. 100. | PZA. | 3
1194 | HS.RS.N6-13 | SUMINISTRO E INSTALACION DE:COPLE DE P.V.C DWV CED 40 DE 50 MM Ø, MCA. CHARLOTTE, FIG. 100. | PZA. | 6
1195 | HS.RS.N6-14 | SUMINISTRO E INSTALACION DE:TRAMPA "P" DE P.V.C. DWV CEC 40 CON TAPON DE LIMPIEZA DE 50 MM Ø, MCA. CHARLOTTE, MOD. 707-X. | PZA. | 3
1196 | HS.RS.N6-15 | SUMINISTRO E INSTALACION DE:COLADERA DE REJILLA DE ACERO INOXIDABLE CON ENTRADA DE 50 MM Ø, MCA. HELVEX, MOD. 342-C. | PZA. | 3
1197 | HS.RS.N6-16 | SUMINISTRO E INSTALACION DE:TAPON REGISTRO DE P.V.C DWV CED 40 DE 100 MM Ø, MCA. CHARLOTTE, FIG. 105-X. | PZA. | 2
1198 | HS.RS.N6-17 | SUMINISTRO E INSTALACION DE:TAPON DE PRUEBA DE P.V.C DWV CED 40 DE 100 MM Ø, MCA. CHARLOTTE, FIG. 131. | PZA. | 2
1199 | HS.RS.N6-18 | SUMINISTRO E INSTALACION DE:TAPON DE PRUEBA DE P.V.C DWV CED 40 DE 50 MM Ø, MCA. CHARLOTTE, FIG. 131. | PZA. | 2
1200 | HS.RS.N6-19 | SUMINISTRO E INSTALACION DE:SOPORTERIA PARA TRAYECTORIA HORIZONTAL TIPO UNICANAL, INCLUYE: VARILLA ROSCADA, RONDANAS, TUERCA HEXAGONAL, TAQUETE HDI DE ROSCA INTERNA DE 3/8"Ø, ABRAZADERA UNICANAL DE 4"Ø. | PZA. | 5
1201 | HS.RS.N6-20 | SUMINISTRO E INSTALACION DE:SOPORTERIA PARA TRAYECTORIA HORIZONTAL TIPO UNICANAL, INCLUYE: VARILLA ROSCADA, RONDANAS, TUERCA HEXAGONAL, TAQUETE HDI DE ROSCA INTERNA DE 3/8"Ø, ABRAZADERA UNICANAL DE 2"Ø. | PZA. | 10
1202 | HS.RS.N6-21 | SUMINISTRO E INSTALACION DE:SOPORTERIA PARA TRAYECTORIA VERTICAL TIPO UNICANAL, MCA. ANCLO, Modo. USC 4x4, INCLUYE: (60cm) UNICANAL, TAQUETES MCA HILTI, MOD. KD3 DE 3/8"Ø, (1) ABRAZADERA UNICANAL DE 4" Ø. | PZA. | 2
1203 | HS.RS.N6-22 | SUMINISTRO E INSTALACION DE:PASO POR LOSA HECHO CON SACABOCADOS PARA TUBO DE PVC DE 100 MM Ø. | PZA. | 2
1204 | HS.RS.N6-23 | SUMINISTRO E INSTALACION DE:PASO POR LOSA HECHO CON SACABOCADOS PARA TUBO DE PVC DE 50 MM Ø. | PZA. | 2
1205 | HS.RS.N7 | PLANTA N7
1206 | HS.RS.N7-01 | SUMINISTRO E INSTALACION DE:TUBO DE P.V.C DWV CED 40 DE 100 MM Ø, MCA. CHARLOTTE. | ML | 14
1207 | HS.RS.N7-02 | SUMINISTRO E INSTALACION DE:TUBO DE P.V.C DWV CED 40 DE 50 MM Ø, MCA. CHARLOTTE. | ML | 42
1208 | HS.RS.N7-03 | SUMINISTRO E INSTALACION DE:CODO 90° DE P.V.C DWV CED 40 DE 50 MM Ø, MCA. CHARLOTTE, FIG. 300. | PZA. | 12
1209 | HS.RS.N7-04 | SUMINISTRO E INSTALACION DE:CODO 90° SALIDA TRASERA DE P.V.C DWV CED 40 DE 100 x 100 x 50 MM Ø, MCA. CHARLOTTE, FIG. 303. | PZA. | 2
1210 | HS.RS.N7-05 | SUMINISTRO E INSTALACION DE:CODO 45° DE P.V.C DWV CED 40 DE 100 MM Ø, MCA. CHARLOTTE, FIG. 321. | PZA. | 10
1211 | HS.RS.N7-06 | SUMINISTRO E INSTALACION DE:CODO 45° DE P.V.C DWV CED 40 DE 50 MM Ø, MCA. CHARLOTTE, FIG. 321. | PZA. | 11
1212 | HS.RS.N7-07 | SUMINISTRO E INSTALACION DE:TEE DE P.V.C DWV CED 40 DE 50 MM Ø, MCA. CHARLOTTE, FIG. 400. | PZA. | 5
1213 | HS.RS.N7-08 | SUMINISTRO E INSTALACION DE:YEE SENCILLA DE P.V.C DWV CED 40 DE 100 MM Ø, MCA. CHARLOTTE, FIG. 600. | PZA. | 3
1214 | HS.RS.N7-09 | SUMINISTRO E INSTALACION DE:YEE SENCILLA DE P.V.C DWV CED 40 DE 50 MM Ø, MCA. CHARLOTTE, FIG. 600. | PZA. | 2
1215 | HS.RS.N7-10 | SUMINISTRO E INSTALACION DE:YEE REDUCTORA DE P.V.C DWV CED 40 DE 100 X 100 X 50 MM Ø, MCA. CHARLOTTE, FIG. 601. | PZA. | 5
1216 | HS.RS.N7-11 | SUMINISTRO E INSTALACION DE:YEE DOBLE DE P.V.C DWV CED 40 DE 100 MM Ø, MCA. CHARLOTTE, FIG. 611. | PZA. | 1
1217 | HS.RS.N7-12 | SUMINISTRO E INSTALACION DE:COPLE DE P.V.C DWV CED 40 DE 100 MM Ø, MCA. CHARLOTTE, FIG. 100. | PZA. | 3
1218 | HS.RS.N7-13 | SUMINISTRO E INSTALACION DE:COPLE DE P.V.C DWV CED 40 DE 50 MM Ø, MCA. CHARLOTTE, FIG. 100. | PZA. | 7
1219 | HS.RS.N7-14 | SUMINISTRO E INSTALACION DE:TRAMPA "P" DE P.V.C. DWV CEC 40 CON TAPON DE LIMPIEZA DE 50 MM Ø, MCA. CHARLOTTE, MOD. 707-X. | PZA. | 5
1220 | HS.RS.N7-15 | SUMINISTRO E INSTALACION DE:COLADERA DE REJILLA DE ACERO INOXIDABLE CON ENTRADA DE 50 MM Ø, MCA. HELVEX, MOD. 342-C. | PZA. | 5
1221 | HS.RS.N7-16 | SUMINISTRO E INSTALACION DE:TAPON REGISTRO DE P.V.C DWV CED 40 DE 100 MM Ø, MCA. CHARLOTTE, FIG. 105-X. | PZA. | 3
1222 | HS.RS.N7-17 | SUMINISTRO E INSTALACION DE:TAPON DE PRUEBA DE P.V.C DWV CED 40 DE 100 MM Ø, MCA. CHARLOTTE, FIG. 131. | PZA. | 2
1223 | HS.RS.N7-18 | SUMINISTRO E INSTALACION DE:TAPON DE PRUEBA DE P.V.C DWV CED 40 DE 50 MM Ø, MCA. CHARLOTTE, FIG. 131. | PZA. | 2
1224 | HS.RS.N7-19 | SUMINISTRO E INSTALACION DE:SOPORTERIA PARA TRAYECTORIA HORIZONTAL TIPO UNICANAL, INCLUYE: VARILLA ROSCADA, RONDANAS, TUERCA HEXAGONAL, TAQUETE HDI DE ROSCA INTERNA DE 3/8"Ø, ABRAZADERA UNICANAL DE 4"Ø. | PZA. | 5
1225 | HS.RS.N7-20 | SUMINISTRO E INSTALACION DE:SOPORTERIA PARA TRAYECTORIA HORIZONTAL TIPO UNICANAL, INCLUYE: VARILLA ROSCADA, RONDANAS, TUERCA HEXAGONAL, TAQUETE HDI DE ROSCA INTERNA DE 3/8"Ø, ABRAZADERA UNICANAL DE 2"Ø. | PZA. | 14
1226 | HS.RS.N7-21 | SUMINISTRO E INSTALACION DE:SOPORTERIA PARA TRAYECTORIA VERTICAL TIPO UNICANAL, MCA. ANCLO, Modo. USC 4x4, INCLUYE: (60cm) UNICANAL, TAQUETES MCA HILTI, MOD. KD3 DE 3/8"Ø, (1) ABRAZADERA UNICANAL DE 4" Ø. | PZA. | 2
1227 | HS.RS.N7-22 | SUMINISTRO E INSTALACION DE:PASO POR LOSA HECHO CON SACABOCADOS PARA TUBO DE PVC DE 100 MM Ø. | PZA. | 2
1228 | HS.RS.N7-23 | SUMINISTRO E INSTALACION DE:PASO POR LOSA HECHO CON SACABOCADOS PARA TUBO DE PVC DE 50 MM Ø. | PZA. | 2
1229 | HS.RS.N8 | PLANTA N8
1230 | HS.RS.N8-01 | SUMINISTRO E INSTALACION DE:TUBO DE P.V.C DWV CED 40 DE 100 MM Ø, MCA. CHARLOTTE. | ML | 14
1231 | HS.RS.N8-02 | SUMINISTRO E INSTALACION DE:TUBO DE P.V.C DWV CED 40 DE 50 MM Ø, MCA. CHARLOTTE. | ML | 42
1232 | HS.RS.N8-03 | SUMINISTRO E INSTALACION DE:CODO 90° DE P.V.C DWV CED 40 DE 50 MM Ø, MCA. CHARLOTTE, FIG. 300. | PZA. | 12
1233 | HS.RS.N8-04 | SUMINISTRO E INSTALACION DE:CODO 90° SALIDA TRASERA DE P.V.C DWV CED 40 DE 100 x 100 x 50 MM Ø, MCA. CHARLOTTE, FIG. 303. | PZA. | 2
1234 | HS.RS.N8-05 | SUMINISTRO E INSTALACION DE:CODO 45° DE P.V.C DWV CED 40 DE 100 MM Ø, MCA. CHARLOTTE, FIG. 321. | PZA. | 10
1235 | HS.RS.N8-06 | SUMINISTRO E INSTALACION DE:CODO 45° DE P.V.C DWV CED 40 DE 50 MM Ø, MCA. CHARLOTTE, FIG. 321. | PZA. | 11
1236 | HS.RS.N8-07 | SUMINISTRO E INSTALACION DE:TEE DE P.V.C DWV CED 40 DE 50 MM Ø, MCA. CHARLOTTE, FIG. 400. | PZA. | 5
1237 | HS.RS.N8-08 | SUMINISTRO E INSTALACION DE:YEE SENCILLA DE P.V.C DWV CED 40 DE 100 MM Ø, MCA. CHARLOTTE, FIG. 600. | PZA. | 3
1238 | HS.RS.N8-09 | SUMINISTRO E INSTALACION DE:YEE SENCILLA DE P.V.C DWV CED 40 DE 50 MM Ø, MCA. CHARLOTTE, FIG. 600. | PZA. | 2
1239 | HS.RS.N8-10 | SUMINISTRO E INSTALACION DE:YEE REDUCTORA DE P.V.C DWV CED 40 DE 100 X 100 X 50 MM Ø, MCA. CHARLOTTE, FIG. 601. | PZA. | 5
1240 | HS.RS.N8-11 | SUMINISTRO E INSTALACION DE:YEE DOBLE DE P.V.C DWV CED 40 DE 100 MM Ø, MCA. CHARLOTTE, FIG. 611. | PZA. | 1
1241 | HS.RS.N8-12 | SUMINISTRO E INSTALACION DE:COPLE DE P.V.C DWV CED 40 DE 100 MM Ø, MCA. CHARLOTTE, FIG. 100. | PZA. | 3
1242 | HS.RS.N8-13 | SUMINISTRO E INSTALACION DE:COPLE DE P.V.C DWV CED 40 DE 50 MM Ø, MCA. CHARLOTTE, FIG. 100. | PZA. | 7
1243 | HS.RS.N8-14 | SUMINISTRO E INSTALACION DE:TRAMPA "P" DE P.V.C. DWV CEC 40 CON TAPON DE LIMPIEZA DE 50 MM Ø, MCA. CHARLOTTE, MOD. 707-X. | PZA. | 5
1244 | HS.RS.N8-15 | SUMINISTRO E INSTALACION DE:COLADERA DE REJILLA DE ACERO INOXIDABLE CON ENTRADA DE 50 MM Ø, MCA. HELVEX, MOD. 342-C. | PZA. | 5
1245 | HS.RS.N8-16 | SUMINISTRO E INSTALACION DE:TAPON REGISTRO DE P.V.C DWV CED 40 DE 100 MM Ø, MCA. CHARLOTTE, FIG. 105-X. | PZA. | 3
1246 | HS.RS.N8-17 | SUMINISTRO E INSTALACION DE:TAPON DE PRUEBA DE P.V.C DWV CED 40 DE 100 MM Ø, MCA. CHARLOTTE, FIG. 131. | PZA. | 2
1247 | HS.RS.N8-18 | SUMINISTRO E INSTALACION DE:TAPON DE PRUEBA DE P.V.C DWV CED 40 DE 50 MM Ø, MCA. CHARLOTTE, FIG. 131. | PZA. | 2
1248 | HS.RS.N8-19 | SUMINISTRO E INSTALACION DE:SOPORTERIA PARA TRAYECTORIA HORIZONTAL TIPO UNICANAL, INCLUYE: VARILLA ROSCADA, RONDANAS, TUERCA HEXAGONAL, TAQUETE HDI DE ROSCA INTERNA DE 3/8"Ø, ABRAZADERA UNICANAL DE 4"Ø. | PZA. | 5
1249 | HS.RS.N8-20 | SUMINISTRO E INSTALACION DE:SOPORTERIA PARA TRAYECTORIA HORIZONTAL TIPO UNICANAL, INCLUYE: VARILLA ROSCADA, RONDANAS, TUERCA HEXAGONAL, TAQUETE HDI DE ROSCA INTERNA DE 3/8"Ø, ABRAZADERA UNICANAL DE 2"Ø. | PZA. | 14
1250 | HS.RS.N8-21 | SUMINISTRO E INSTALACION DE:SOPORTERIA PARA TRAYECTORIA VERTICAL TIPO UNICANAL, MCA. ANCLO, Modo. USC 4x4, INCLUYE: (60cm) UNICANAL, TAQUETES MCA HILTI, MOD. KD3 DE 3/8"Ø, (1) ABRAZADERA UNICANAL DE 4" Ø. | PZA. | 2
1251 | HS.RS.N8-22 | SUMINISTRO E INSTALACION DE:PASO POR LOSA HECHO CON SACABOCADOS PARA TUBO DE PVC DE 100 MM Ø. | PZA. | 2
1252 | HS.RS.N8-23 | SUMINISTRO E INSTALACION DE:PASO POR LOSA HECHO CON SACABOCADOS PARA TUBO DE PVC DE 50 MM Ø. | PZA. | 2
1253 | HS.AS | APARATOS SANITARIOS
1254 | HS.AS.PB | PLANTA BAJA - ALMACEN Y MANTENIMIENO
1255 | HS.AS.PB-01 | Lavabo para baño de bajo cubierta marca Kohler modelo Verticyl rectangular color blanco. Incluye: Material, mano de obra, herramienta, equipo y todo lo necesario para su correcta ejecución a entera satisfacción del cliente. | PZA | 8
1256 | HS.AS.PB-02 | Llave temporizadora para lavabo marca Interceramic modelo Kiev MB-V660015-CP color cromo pulido. Incluye: Material, mano de obra, herramienta, equipo y todo lo necesario para su correcta ejecución a entera satisfacción del cliente. | PZA | 8
1257 | HS.AS.PB-03 | Inodoro marca Helvex, taza para fluxómetro Noo17, trampa expuesta TZF NAO17 3.5 LPD color blanco. Incluye: Material, mano de obra, herramienta, equipo y todo lo necesario para su correcta ejecución a entera satisfacción del cliente. | PZA | 4
1258 | HS.AS.PB-04 | Inodoro marca Helvex, taza para fluxómetro Noo1, trampa expuesta TZF NAO 3.5 LPD color blanco. Incluye: Material, mano de obra, herramienta, equipo y todo lo necesario para su correcta ejecución a entera satisfacción del cliente. | PZA | 2
1259 | HS.AS.PB-05 | Asiento para inodoro marca Helvex sin tapa modelo AF-1 color blanco. Incluye: Material, mano de obra, herramienta, equipo y todo lo necesario para su correcta ejecución a entera satisfacción del cliente. | PZA | 6
1260 | HS.AS.PB-06 | Fluxómetro de manija para inodoro marca Helvex modelo 110-38-3.5 color cromo. Incluye: Material, mano de obra, herramienta, equipo y todo lo necesario para su correcta ejecución a entera satisfacción del cliente. | PZA | 6
1261 | HS.AS.PB-07 | Mingitorio marca Helvex modelo Ferry tipo cascada para fluxómetro, 0.5 lpd MG Ferry color blanco. Incluye: Material, mano de obra, herramienta, equipo y todo lo necesario para su correcta ejecución a entera satisfacción del cliente. | PZA | 4
1262 | HS.AS.PB-08 | Fluxómetro para mingitorio de manija marca Helvex modelo 185-19-0.5 color cromo. Incluye: Material, mano de obra, herramienta, equipo y todo lo necesario para su correcta ejecución a entera satisfacción del cliente. | PZA | 4
1263 | HS.AS.N1 | PLANTA N1 - ACCESO
1264 | HS.AS.N1-01 | Lavabo para baño de bajo cubierta marca Kohler modelo Verticyl rectangular color blanco. Incluye: Material, mano de obra, herramienta, equipo y todo lo necesario para su correcta ejecución a entera satisfacción del cliente. | PZA | 8
1265 | HS.AS.N1-02 | Llave temporizadora para lavabo marca Interceramic modelo Kiev MB-V660015-CP color cromo pulido. Incluye: Material, mano de obra, herramienta, equipo y todo lo necesario para su correcta ejecución a entera satisfacción del cliente. | PZA | 8
1266 | HS.AS.N1-03 | Inodoro marca Helvex, taza para fluxómetro Noo17, trampa expuesta TZF NAO17 3.5 LPD color blanco. Incluye: Material, mano de obra, herramienta, equipo y todo lo necesario para su correcta ejecución a entera satisfacción del cliente. | PZA | 4
1267 | HS.AS.N1-04 | Inodoro marca Helvex, taza para fluxómetro Noo1, trampa expuesta TZF NAO 3.5 LPD color blanco. Incluye: Material, mano de obra, herramienta, equipo y todo lo necesario para su correcta ejecución a entera satisfacción del cliente. | PZA | 2
1268 | HS.AS.N1-05 | Asiento para inodoro marca Helvex sin tapa modelo AF-1 color blanco. Incluye: Material, mano de obra, herramienta, equipo y todo lo necesario para su correcta ejecución a entera satisfacción del cliente. | PZA | 6
1269 | HS.AS.N1-06 | Fluxómetro de manija para inodoro marca Helvex modelo 110-38-3.5 color cromo. Incluye: Material, mano de obra, herramienta, equipo y todo lo necesario para su correcta ejecución a entera satisfacción del cliente. | PZA | 6
1270 | HS.AS.N1-07 | Mingitorio marca Helvex modelo Ferry tipo cascada para fluxómetro, 0.5 lpd MG Ferry color blanco. Incluye: Material, mano de obra, herramienta, equipo y todo lo necesario para su correcta ejecución a entera satisfacción del cliente. | PZA | 4
1271 | HS.AS.N1-08 | Fluxómetro para mingitorio de manija marca Helvex modelo 185-19-0.5 color cromo. Incluye: Material, mano de obra, herramienta, equipo y todo lo necesario para su correcta ejecución a entera satisfacción del cliente. | PZA | 4
1272 | HS.AS.N2 | PLANTA N2
1273 | HS.AS.N2-01 | Lavabo para baño de bajo cubierta marca Kohler modelo Verticyl rectangular color blanco. Incluye: Material, mano de obra, herramienta, equipo y todo lo necesario para su correcta ejecución a entera satisfacción del cliente. | PZA | 8
1274 | HS.AS.N2-02 | Llave temporizadora para lavabo marca Interceramic modelo Kiev MB-V660015-CP color cromo pulido. Incluye: Material, mano de obra, herramienta, equipo y todo lo necesario para su correcta ejecución a entera satisfacción del cliente. | PZA | 8
1275 | HS.AS.N2-03 | Inodoro marca Helvex, taza para fluxómetro Noo17, trampa expuesta TZF NAO17 3.5 LPD color blanco. Incluye: Material, mano de obra, herramienta, equipo y todo lo necesario para su correcta ejecución a entera satisfacción del cliente. | PZA | 2
1276 | HS.AS.N2-04 | Inodoro marca Helvex, taza para fluxómetro Noo1, trampa expuesta TZF NAO 3.5 LPD color blanco. Incluye: Material, mano de obra, herramienta, equipo y todo lo necesario para su correcta ejecución a entera satisfacción del cliente. | PZA | 2
1277 | HS.AS.N2-05 | Asiento para inodoro marca Helvex sin tapa modelo AF-1 color blanco. Incluye: Material, mano de obra, herramienta, equipo y todo lo necesario para su correcta ejecución a entera satisfacción del cliente. | PZA | 6
1278 | HS.AS.N2-06 | Fluxómetro de manija para inodoro marca Helvex modelo 110-38-3.5 color cromo. Incluye: Material, mano de obra, herramienta, equipo y todo lo necesario para su correcta ejecución a entera satisfacción del cliente. | PZA | 6
1279 | HS.AS.N2-07 | Mingitorio marca Helvex modelo Ferry tipo cascada para fluxómetro, 0.5 lpd MG Ferry color blanco. Incluye: Material, mano de obra, herramienta, equipo y todo lo necesario para su correcta ejecución a entera satisfacción del cliente. | PZA | 4
1280 | HS.AS.N2-08 | Fluxómetro para mingitorio de manija marca Helvex modelo 185-19-0.5 color cromo. Incluye: Material, mano de obra, herramienta, equipo y todo lo necesario para su correcta ejecución a entera satisfacción del cliente. | PZA | 4
1281 | HS.AS.N3 | PLANTA N3
1282 | HS.AS.N3-01 | Lavabo para baño de bajo cubierta marca Kohler modelo Verticyl rectangular color blanco. Incluye: Material, mano de obra, herramienta, equipo y todo lo necesario para su correcta ejecución a entera satisfacción del cliente. | PZA | 8
1283 | HS.AS.N3-02 | Llave temporizadora para lavabo marca Interceramic modelo Kiev MB-V660015-CP color cromo pulido. Incluye: Material, mano de obra, herramienta, equipo y todo lo necesario para su correcta ejecución a entera satisfacción del cliente. | PZA | 8
1284 | HS.AS.N3-03 | Inodoro marca Helvex, taza para fluxómetro Noo17, trampa expuesta TZF NAO17 3.5 LPD color blanco. Incluye: Material, mano de obra, herramienta, equipo y todo lo necesario para su correcta ejecución a entera satisfacción del cliente. | PZA | 4
1285 | HS.AS.N3-04 | Inodoro marca Helvex, taza para fluxómetro Noo1, trampa expuesta TZF NAO 3.5 LPD color blanco. Incluye: Material, mano de obra, herramienta, equipo y todo lo necesario para su correcta ejecución a entera satisfacción del cliente. | PZA | 2
1286 | HS.AS.N3-05 | Asiento para inodoro marca Helvex sin tapa modelo AF-1 color blanco. Incluye: Material, mano de obra, herramienta, equipo y todo lo necesario para su correcta ejecución a entera satisfacción del cliente. | PZA | 6
1287 | HS.AS.N3-06 | Fluxómetro de manija para inodoro marca Helvex modelo 110-38-3.5 color cromo. Incluye: Material, mano de obra, herramienta, equipo y todo lo necesario para su correcta ejecución a entera satisfacción del cliente. | PZA | 6
1288 | HS.AS.N3-07 | Mingitorio marca Helvex modelo Ferry tipo cascada para fluxómetro, 0.5 lpd MG Ferry color blanco. Incluye: Material, mano de obra, herramienta, equipo y todo lo necesario para su correcta ejecución a entera satisfacción del cliente. | PZA | 4
1289 | HS.AS.N3-08 | Fluxómetro para mingitorio de manija marca Helvex modelo 185-19-0.5 color cromo. Incluye: Material, mano de obra, herramienta, equipo y todo lo necesario para su correcta ejecución a entera satisfacción del cliente. | PZA | 4
1290 | HS.AS.N4 | PLANTA N4
1291 | HS.AS.N4-01 | Lavabo para baño de bajo cubierta marca Kohler modelo Verticyl rectangular color blanco. Incluye: Material, mano de obra, herramienta, equipo y todo lo necesario para su correcta ejecución a entera satisfacción del cliente. | PZA | 4
1292 | HS.AS.N4-02 | Llave temporizadora para lavabo marca Interceramic modelo Kiev MB-V660015-CP color cromo pulido. Incluye: Material, mano de obra, herramienta, equipo y todo lo necesario para su correcta ejecución a entera satisfacción del cliente. | PZA | 4
1293 | HS.AS.N4-03 | Inodoro marca Helvex, taza para fluxómetro Noo17, trampa expuesta TZF NAO17 3.5 LPD color blanco. Incluye: Material, mano de obra, herramienta, equipo y todo lo necesario para su correcta ejecución a entera satisfacción del cliente. | PZA | 2
1294 | HS.AS.N4-04 | Inodoro marca Helvex, taza para fluxómetro Noo1, trampa expuesta TZF NAO 3.5 LPD color blanco. Incluye: Material, mano de obra, herramienta, equipo y todo lo necesario para su correcta ejecución a entera satisfacción del cliente. | PZA | 1
1295 | HS.AS.N4-05 | Asiento para inodoro marca Helvex sin tapa modelo AF-1 color blanco. Incluye: Material, mano de obra, herramienta, equipo y todo lo necesario para su correcta ejecución a entera satisfacción del cliente. | PZA | 3
1296 | HS.AS.N4-06 | Fluxómetro de manija para inodoro marca Helvex modelo 110-38-3.5 color cromo. Incluye: Material, mano de obra, herramienta, equipo y todo lo necesario para su correcta ejecución a entera satisfacción del cliente. | PZA | 3
1297 | HS.AS.N4-07 | Mingitorio marca Helvex modelo Ferry tipo cascada para fluxómetro, 0.5 lpd MG Ferry color blanco. Incluye: Material, mano de obra, herramienta, equipo y todo lo necesario para su correcta ejecución a entera satisfacción del cliente. | PZA | 2
1298 | HS.AS.N4-08 | Fluxómetro para mingitorio de manija marca Helvex modelo 185-19-0.5 color cromo. Incluye: Material, mano de obra, herramienta, equipo y todo lo necesario para su correcta ejecución a entera satisfacción del cliente. | PZA | 2
1299 | HS.AS.N5 | PLANTA N5
1300 | HS.AS.N5-01 | Inodoro Praga marca Interceramic. Modelo EW3184-8-0 Color Blanco. Incluye: Material, mano de obra, herramienta, equipo y todo lo necesario para su correcta ejecución a entera satisfacción del cliente. | PZA | 2
1301 | HS.AS.N5-02 | Lavabo para baño de sobrecubierta marca Interceramic modelo CELTA MB-CL-12777-0 color blanco. Incluye: Material, mano de obra, herramienta, equipo y todo lo necesario para su correcta ejecución a entera satisfacción del cliente. | PZA | 2
1302 | HS.AS.N5-03 | Llave para lavabo alta marca Interceramic modelo V-4302-CP color cromo pulido. Incluye: Material, mano de obra, herramienta, equipo y todo lo necesario para su correcta ejecución a entera satisfacción del cliente. | PZA | 2
1303 | HS.AS.N6 | PLANTA N6
1304 | HS.AS.N6-01 | Inodoro Praga marca Interceramic. Modelo EW3184-8-0 Color Blanco. Incluye: Material, mano de obra, herramienta, equipo y todo lo necesario para su correcta ejecución a entera satisfacción del cliente. | PZA | 2
1305 | HS.AS.N6-02 | Lavabo para baño de sobrecubierta marca Interceramic modelo CELTA MB-CL-12777-0 color blanco. Incluye: Material, mano de obra, herramienta, equipo y todo lo necesario para su correcta ejecución a entera satisfacción del cliente. | PZA | 2
1306 | HS.AS.N6-03 | Llave para lavabo alta marca Interceramic modelo V-4302-CP color cromo pulido. Incluye: Material, mano de obra, herramienta, equipo y todo lo necesario para su correcta ejecución a entera satisfacción del cliente. | PZA | 2
1307 | HS.AS.N7 | PLANTA N7
1308 | HS.AS.N7-01 | Inodoro Praga marca Interceramic. Modelo EW3184-8-0 Color Blanco. Incluye: Material, mano de obra, herramienta, equipo y todo lo necesario para su correcta ejecución a entera satisfacción del cliente. | PZA | 2
1309 | HS.AS.N7-02 | Lavabo para baño de sobrecubierta marca Interceramic modelo CELTA MB-CL-12777-0 color blanco. Incluye: Material, mano de obra, herramienta, equipo y todo lo necesario para su correcta ejecución a entera satisfacción del cliente. | PZA | 2
1310 | HS.AS.N7-03 | Llave para lavabo alta marca Interceramic modelo V-4302-CP color cromo pulido. Incluye: Material, mano de obra, herramienta, equipo y todo lo necesario para su correcta ejecución a entera satisfacción del cliente. | PZA | 2
1311 | HS.AS.N7-04 | Regadera monomando marca Interceramic modelo V-8100-CP color cromo pulido. Incluye: Material, mano de obra, herramienta, equipo y todo lo necesario para su correcta ejecución. | PZA | 2
1312 | HS.AS.N8 | PLANTA N8
1313 | HS.AS.N8-01 | Inodoro Praga marca Interceramic. Modelo EW3184-8-0 Color Blanco. Incluye: Material, mano de obra, herramienta, equipo y todo lo necesario para su correcta ejecución a entera satisfacción del cliente. | PZA | 2
1314 | HS.AS.N8-02 | Lavabo para baño de sobrecubierta marca Interceramic modelo CELTA MB-CL-12777-0 color blanco. Incluye: Material, mano de obra, herramienta, equipo y todo lo necesario para su correcta ejecución a entera satisfacción del cliente. | PZA | 2
1315 | HS.AS.N8-03 | Llave para lavabo alta marca Interceramic modelo V-4302-CP color cromo pulido. Incluye: Material, mano de obra, herramienta, equipo y todo lo necesario para su correcta ejecución a entera satisfacción del cliente. | PZA | 2
1316 | HS.AS.N8-04 | Regadera monomando marca Interceramic modelo V-8100-CP color cromo pulido. Incluye: Material, mano de obra, herramienta, equipo y todo lo necesario para su correcta ejecución. | PZA | 2
1317 | HS.ACS | ACCESORIOS SANITARIOS
1318 | HS.ACS.PB | PLANTA BAJA - ALMACEN Y MANTENIMIENTO
1319 | HS.ACS.PB-01 | Dosificador de jabón horizontal en acero inoxidable brillo marca Jofel línea clásica modelo ALL1003B. Incluye: Material, mano de obra, herramienta, equipo y todo lo necesario para su correcta ejecución a entera satisfacción del cliente. | PZA | 8
1320 | HS.ACS.PB-02 | Secador de mano marca Corona modelo SMART MAX706690001 color gris claro. Incluye: Material, mano de obra, herramienta, equipo y todo lo necesario para su correcta ejecución a entera satisfacción del cliente. | PZA | 8
1321 | HS.ACS.PB-03 | Cambiador vertical marca Jofel modelo AY11000 color blanco. Incluye: Material, mano de obra, herramienta, equipo y todo lo necesario para su correcta ejecución a entera satisfacción del cliente. | PZA | 4
1322 | HS.ACS.PB-04 | Portapapel marca Corona modelo Metálico 706670001 color gris claro. Incluye: Material, mano de obra, herramienta, equipo y todo lo necesario para su correcta ejecución a entera satisfacción del cliente. | PZA | 6
1323 | HS.ACS.PB-05 | Barra de seguridad de 38 mm de diámetro marca Bobrick en acero inoxidable satin serie B6806. Incluye: Material, mano de obra, herramienta, equipo y todo lo necesario para su correcta ejecución a entera satisfacción del cliente. | PZA | 4
1324 | HS.ACS.PB-06 | Percha doble marca Jofel modelo AW22000 satinado. Incluye: Material, mano de obra, herramienta, equipo y todo lo necesario para su correcta ejecución a entera satisfacción del cliente. | PZA | 6
1325 | HS.ACS.PB-07 | Barra para lavabo de 1.35 x 0.65 x 0.30 m a base de bastidor de PTR de 2" x 2" color verde anclado a muros y placa de mármol arabascato de 2 cm de espesor (incluye cortes en placa). Incluye: Material, mano de obra, herramienta, equipo y todo lo necesario para su correcta ejecución a entera satisfacción del cliente. | PZA | 4
1326 | HS.ACS.N1 | PLANTA N1 - ACCESO
1327 | HS.ACS.N1-01 | Dosificador de jabón horizontal en acero inoxidable brillo marca Jofel línea clásica modelo ALL1003B. Incluye: Material, mano de obra, herramienta, equipo y todo lo necesario para su correcta ejecución a entera satisfacción del cliente. | PZA | 8
1328 | HS.ACS.N1-02 | Secador de mano marca Corona modelo SMART MAX706690001 color gris claro. Incluye: Material, mano de obra, herramienta, equipo y todo lo necesario para su correcta ejecución a entera satisfacción del cliente. | PZA | 8
1329 | HS.ACS.N1-03 | Cambiador vertical marca Jofel modelo AY11000 color blanco. Incluye: Material, mano de obra, herramienta, equipo y todo lo necesario para su correcta ejecución a entera satisfacción del cliente. | PZA | 4
1330 | HS.ACS.N1-04 | Portapapel marca Corona modelo Metálico 706670001 color gris claro. Incluye: Material, mano de obra, herramienta, equipo y todo lo necesario para su correcta ejecución a entera satisfacción del cliente. | PZA | 3
1331 | HS.ACS.N1-05 | Barra de seguridad de 38 mm de diámetro marca Bobrick en acero inoxidable satin serie B6806. Incluye: Material, mano de obra, herramienta, equipo y todo lo necesario para su correcta ejecución a entera satisfacción del cliente. | PZA | 2
1332 | HS.ACS.N1-06 | Percha doble marca Jofel modelo AW22000 satinado. Incluye: Material, mano de obra, herramienta, equipo y todo lo necesario para su correcta ejecución a entera satisfacción del cliente. | PZA | 6
1333 | HS.ACS.N1-07 | Barra para lavabo de 1.35 x 0.65 x 0.30 m a base de bastidor de PTR de 2" x 2" color verde anclado a muros y placa de mármol arabascato de 2 cm de espesor (incluye cortes en placa). Incluye: Material, mano de obra, herramienta, equipo y todo lo necesario para su correcta ejecución a entera satisfacción del cliente. | PZA | 4
1334 | HS.ACS.N2 | PLANTA N2
1335 | HS.ACS.N2-01 | Dosificador de jabón horizontal en acero inoxidable brillo marca Jofel línea clásica modelo ALL1003B. Incluye: Material, mano de obra, herramienta, equipo y todo lo necesario para su correcta ejecución a entera satisfacción del cliente. | PZA | 8
1336 | HS.ACS.N2-02 | Secador de mano marca Corona modelo SMART MAX706690001 color gris claro. Incluye: Material, mano de obra, herramienta, equipo y todo lo necesario para su correcta ejecución a entera satisfacción del cliente. | PZA | 8
1337 | HS.ACS.N2-03 | Cambiador vertical marca Jofel modelo AY11000 color blanco. Incluye: Material, mano de obra, herramienta, equipo y todo lo necesario para su correcta ejecución a entera satisfacción del cliente. | PZA | 4
1338 | HS.ACS.N2-04 | Portapapel marca Corona modelo Metálico 706670001 color gris claro. Incluye: Material, mano de obra, herramienta, equipo y todo lo necesario para su correcta ejecución a entera satisfacción del cliente. | PZA | 6
1339 | HS.ACS.N2-05 | Barra de seguridad de 38 mm de diámetro marca Bobrick en acero inoxidable satin serie B6806. Incluye: Material, mano de obra, herramienta, equipo y todo lo necesario para su correcta ejecución a entera satisfacción del cliente. | PZA | 4
1340 | HS.ACS.N2-06 | Percha doble marca Jofel modelo AW22000 satinado. Incluye: Material, mano de obra, herramienta, equipo y todo lo necesario para su correcta ejecución a entera satisfacción del cliente. | PZA | 6
1341 | HS.ACS.N2-07 | Barra para lavabo de 1.35 x 0.65 x 0.30 m a base de bastidor de PTR de 2" x 2" color verde anclado a muros y placa de mármol arabascato de 2 cm de espesor (incluye cortes en placa). Incluye: Material, mano de obra, herramienta, equipo y todo lo necesario para su correcta ejecución a entera satisfacción del cliente. | PZA | 4
1342 | HS.ACS.N3 | PLANTA N3
1343 | HS.ACS.N3-01 | Dosificador de jabón horizontal en acero inoxidable brillo marca Jofel línea clásica modelo ALL1003B. Incluye: Material, mano de obra, herramienta, equipo y todo lo necesario para su correcta ejecución a entera satisfacción del cliente. | PZA | 8
1344 | HS.ACS.N3-02 | Secador de mano marca Corona modelo SMART MAX706690001 color gris claro. Incluye: Material, mano de obra, herramienta, equipo y todo lo necesario para su correcta ejecución a entera satisfacción del cliente. | PZA | 8
1345 | HS.ACS.N3-03 | Cambiador vertical marca Jofel modelo AY11000 color blanco. Incluye: Material, mano de obra, herramienta, equipo y todo lo necesario para su correcta ejecución a entera satisfacción del cliente. | PZA | 4
1346 | HS.ACS.N3-04 | Portapapel marca Corona modelo Metálico 706670001 color gris claro. Incluye: Material, mano de obra, herramienta, equipo y todo lo necesario para su correcta ejecución a entera satisfacción del cliente. | PZA | 6
1347 | HS.ACS.N3-05 | Barra de seguridad de 38 mm de diámetro marca Bobrick en acero inoxidable satin serie B6806. Incluye: Material, mano de obra, herramienta, equipo y todo lo necesario para su correcta ejecución a entera satisfacción del cliente. | PZA | 4
1348 | HS.ACS.N3-06 | Percha doble marca Jofel modelo AW22000 satinado. Incluye: Material, mano de obra, herramienta, equipo y todo lo necesario para su correcta ejecución a entera satisfacción del cliente. | PZA | 6
1349 | HS.ACS.N3-07 | Barra para lavabo de 1.35 x 0.65 x 0.30 m a base de bastidor de PTR de 2" x 2" color verde anclado a muros y placa de mármol arabascato de 2 cm de espesor (incluye cortes en placa). Incluye: Material, mano de obra, herramienta, equipo y todo lo necesario para su correcta ejecución a entera satisfacción del cliente. | PZA | 4
1350 | HS.ACS.N4 | PLANTA N4
1351 | HS.ACS.N4-01 | Dosificador de jabón horizontal en acero inoxidable brillo marca Jofel línea clásica modelo ALL1003B. Incluye: Material, mano de obra, herramienta, equipo y todo lo necesario para su correcta ejecución a entera satisfacción del cliente. | PZA | 4
1352 | HS.ACS.N4-02 | Secador de mano marca Corona modelo SMART MAX706690001 color gris claro. Incluye: Material, mano de obra, herramienta, equipo y todo lo necesario para su correcta ejecución a entera satisfacción del cliente. | PZA | 2
1353 | HS.ACS.N4-03 | Cambiador vertical marca Jofel modelo AY11000 color blanco. Incluye: Material, mano de obra, herramienta, equipo y todo lo necesario para su correcta ejecución a entera satisfacción del cliente. | PZA | 2
1354 | HS.ACS.N4-04 | Portapapel marca Corona modelo Metálico 706670001 color gris claro. Incluye: Material, mano de obra, herramienta, equipo y todo lo necesario para su correcta ejecución a entera satisfacción del cliente. | PZA | 4
1355 | HS.ACS.N4-05 | Barra de seguridad de 38 mm de diámetro marca Bobrick en acero inoxidable satin serie B6806. Incluye: Material, mano de obra, herramienta, equipo y todo lo necesario para su correcta ejecución a entera satisfacción del cliente. | PZA | 2
1356 | HS.ACS.N4-06 | Percha doble marca Jofel modelo AW22000 satinado. Incluye: Material, mano de obra, herramienta, equipo y todo lo necesario para su correcta ejecución a entera satisfacción del cliente. | PZA | 3
1357 | HS.ACS.N4-07 | Barra para lavabo de 1.35 x 0.65 x 0.30 m a base de bastidor de PTR de 2" x 2" color verde anclado a muros y placa de mármol arabascato de 2 cm de espesor (incluye cortes en placa). Incluye: Material, mano de obra, herramienta, equipo y todo lo necesario para su correcta ejecución a entera satisfacción del cliente. | PZA | 2
1358 | HS.ACS.N5 | PLANTA N5
1359 | HS.ACS.N5-01 | Jabonera con placa de cristal marca Interceramic modelo V-7202-CP color cromo pulido. Incluye: Material, mano de obra, herramienta, equipo y todo lo necesario para su correcta ejecución a entera satisfacción del cliente. | PZA | 2
1360 | HS.ACS.N5-02 | Portapapel marca Interceramic modelo V-7206-CP color cromo pulido. Incluye: Material, mano de obra, herramienta, equipo y todo lo necesario para su correcta ejecución a entera satisfacción del cliente. | PZA | 2
1361 | HS.ACS.N6 | PLANTA N6
1362 | HS.ACS.N6-01 | Jabonera con placa de cristal marca Interceramic modelo V-7202-CP color cromo pulido. Incluye: Material, mano de obra, herramienta, equipo y todo lo necesario para su correcta ejecución a entera satisfacción del cliente. | PZA | 2
1363 | HS.ACS.N6-02 | Portapapel marca Interceramic modelo V-7206-CP color cromo pulido. Incluye: Material, mano de obra, herramienta, equipo y todo lo necesario para su correcta ejecución a entera satisfacción del cliente. | PZA | 2
1364 | HS.ACS.N7 | PLANTA N7
1365 | HS.ACS.N7-01 | Jabonera para regadera marca Interceramic modelo V-7205-CP color cromo pulido. Incluye: Material, mano de obra, herramienta, equipo y todo lo necesario para su correcta ejecución. | PZA | 2
1366 | HS.ACS.N7-02 | Jabonera con placa de cristal marca Interceramic modelo V-7202-CP color cromo pulido. Incluye: Material, mano de obra, herramienta, equipo y todo lo necesario para su correcta ejecución a entera satisfacción del cliente. | PZA | 2
1367 | HS.ACS.N7-03 | Portapapel marca Interceramic modelo V-7206-CP color cromo pulido. Incluye: Material, mano de obra, herramienta, equipo y todo lo necesario para su correcta ejecución a entera satisfacción del cliente. | PZA | 2
1368 | HS.ACS.N7-04 | Gancho marca Interceramic modelo V-7201-CP color cromo pulido. Incluye: Material, mano de obra, herramienta, equipo y todo lo necesario para su correcta ejecución a entera satisfacción del cliente. | PZA | 2
1369 | HS.ACS.N7-05 | Toallero de barra marca Interceramic modelo V-7210-CP color cromo pulido. Incluye: Material, mano de obra, herramienta, equipo y todo lo necesario para su correcta ejecución a entera satisfacción del cliente. | PZA | 2
1370 | HS.ACS.N8 | PLANTA N8
1371 | HS.ACS.N8-01 | Jabonera para regadera marca Interceramic modelo V-7205-CP color cromo pulido. Incluye: Material, mano de obra, herramienta, equipo y todo lo necesario para su correcta ejecución. | PZA | 2
1372 | HS.ACS.N8-02 | Jabonera con placa de cristal marca Interceramic modelo V-7202-CP color cromo pulido. Incluye: Material, mano de obra, herramienta, equipo y todo lo necesario para su correcta ejecución a entera satisfacción del cliente. | PZA | 2
1373 | HS.ACS.N8-03 | Portapapel marca Interceramic modelo V-7206-CP color cromo pulido. Incluye: Material, mano de obra, herramienta, equipo y todo lo necesario para su correcta ejecución a entera satisfacción del cliente. | PZA | 2
1374 | HS.ACS.N8-04 | Gancho marca Interceramic modelo V-7201-CP color cromo pulido. Incluye: Material, mano de obra, herramienta, equipo y todo lo necesario para su correcta ejecución a entera satisfacción del cliente. | PZA | 2
1375 | HS.ACS.N8-05 | Toallero de barra marca Interceramic modelo V-7210-CP color cromo pulido. Incluye: Material, mano de obra, herramienta, equipo y todo lo necesario para su correcta ejecución a entera satisfacción del cliente. | PZA | 2
1376 | HYC | HERRERÍA, METÁLICOS, VIDRIOS Y ESPEJOS
1377 | HYC.P | PUERTAS
1378 | HYC.P.PB | PLANTA BAJA - ALMACEN Y MANTENIMIENO
1379 | HYC.P.PB-01 | Puerta metálica de 1.80 x 2.40 m, con acabado en lámina de acero color gris según muestra aprobada a base de dos hojas de 0.90 x 2.40 m y un fijo en la parte superior de 1.80 x 0.532 m (ver detalle en planos de herrería con clave HER). Incluye: Material, mano de obra, herramienta, equipo y todo lo necesario para su correcta ejecución a entera satisfacción del cliente. | PZA | 6
1380 | HYC.P.PB-02 | Puerta metálica de 1.00 x 2.40 m, con acabado en lámina de acero color gris claro según muestra aprobada con un fijo superior de 1.00 x 0.542 m. Incluye: Material, mano de obra, herramienta, equipo y todo lo necesario para su correcta ejecución a entera satisfacción del cliente. | PZA | 4
1381 | HYC.P.PB-03 | Puerta metálica tipo multipanel de 0.90 x 2.40 m y un fijo superior de altura variable, color gris claro según muestra aprobada. Incluye: Material, mano de obra, herramienta, equipo y todo lo neceasrio para su correcta ejecución a entera satisfacción del cliente. | PZA | 2
1382 | HYC.P.PB-04 | Puerta metálica de emergencia de 0.921 x 2.40 m y un fijo superior de altura variable, acabada en lámina de acero color gris claro según muestra aprobada con barra de pánico. Incluye: Material, mano de obra, herramienta, equipo y todo lo necesario para su correcta ejecución a entera satisfacción del cliente. | PZA | 2
1383 | HYC.P.N1 | PLANTA N1 - ACCESO
1384 | HYC.P.N1-01 | Puerta metálica tipo multipanel de 0.90 x 2.40 m y un fijo superior de altura variable, color gris claro según muestra aprobada. Incluye: Material, mano de obra, herramienta, equipo y todo lo neceasrio para su correcta ejecución a entera satisfacción del cliente. | PZA | 4
1385 | HYC.P.N1-02 | Puerta metálica doble tipo multipanel de 1.00 x 2.40 m y un fijo superior de altura variable, color gris claro según muestra aprobada. Cada hoja es de 0.50 x 2.40 m. Incluye: Material, mano de obra, herramienta, equipo y todo lo neceasrio para su correcta ejecución a entera satisfacción del cliente. | PZA | 2
1386 | HYC.P.N1-03 | Puerta metálica de emergencia de 0.921 x 2.40 m y un fijo superior de altura variable, acabada en lámina de acero color gris claro según muestra aprobada con barra de pánico. Incluye: Material, mano de obra, herramienta, equipo y todo lo necesario para su correcta ejecución a entera satisfacción del cliente. | PZA | 2
1387 | HYC.P.N1-04 | Puerta acústica doble tipo G de 2.40 x 2.88 m acabado liso color gris claro según muestra aprobada. Cada hoja es de 1.20 x 2.88 m. Incluye: Material, mano de obra, herramienta, equipo y todo lo necesario para su correcta ejecución a entera satisfacción del cliente. | PZA | 5
1388 | HYC.P.N1-05 | Puerta metálica de 0.90 x 2.40 m y un fijo superior de altura variable, acabada en lámina de acero color gris claro según muestra aprobada. Incluye: Material, mano de obra, herramienta, equipo y todo lo necesario para su correcta ejecución a entera satisfacción del cliente. | PZA | 2
1389 | HYC.P.N1-06 | Puerta metálica de 1.00 x 2.40 m y un fijo superior de altura variable, acabada en lámina de acero color gris claro según muestra aprobada. Incluye: Material, mano de obra, herramienta, equipo y todo lo necesario para su correcta ejecución a entera satisfacción del cliente. | PZA | 2
1390 | HYC.P.N1-07 | Puerta metálica de 0.90 x 2.40 m y un fijo superior de 0.90 x 0.641 m, acabada en lámina de acero color gris claro según muestra aprobada con material acústico. Incluye: Material, mano de obra, herramienta, equipo y todo lo necesario para su correcta ejecución a entera satisfacción del cliente. | PZA | 1
1391 | HYC.P.N1-08 | Puerta metálica de 0.90 x 2.40 m y un fijo superior de 0.90 x 0.641 m, acabada en lámina de acero color gris claro según muestra aprobada con material acústico. Incluye: Material, mano de obra, herramienta, equipo y todo lo necesario para su correcta ejecución a entera satisfacción del cliente. | PZA | 1
1392 | HYC.P.N1-09 | Puerta metálica de 1.083 x 2.40 m y un fijo superior de 1.083 x 0.641 m, acabada en lámina de acero color gris claro según muestra aprobada. Incluye: Material, mano de obra, herramienta, equipo y todo lo necesario para su correcta ejecución a entera satisfacción del cliente. | PZA | 2
1393 | HYC.P.N1-10 | Puerta metálica de 1.20 x 2.40 m y un fijo superior de 1.20 x 0.641 m, acabada en lámina de acero color gris claro según muestra aprobada. Incluye: Material, mano de obra, herramienta, equipo y todo lo necesario para su correcta ejecución a entera satisfacción del cliente. | PZA | 6
1394 | HYC.P.N1-11 | Puerta metálica de 1.00 x 2.40 m y un fijo superior de 1.00 x 0.641 m, acabada en lámina de acero color gris claro según muestra aprobada. Incluye: Material, mano de obra, herramienta, equipo y todo lo necesario para su correcta ejecución a entera satisfacción del cliente. | PZA | 1
1395 | HYC.P.N1-12 | Puerta metálica de 0.80 x 2.40 m y un fijo superior de 0.80 x 0.641 m, acabada en lámina de acero color gris claro según muestra aprobada. Incluye: Material, mano de obra, herramienta, equipo y todo lo necesario para su correcta ejecución a entera satisfacción del cliente. | PZA | 1
1396 | HYC.P.N1-13 | Puerta metálica de emergencia de 1.65 x 2.40 m y un fijo superior de 1.65 x 0.641 m, acabada en lámina de acero color gris claro según muestra aprobada con barra de pánico. Incluye: Material, mano de obra, herramienta, equipo y todo lo necesario para su correcta ejecución a entera satisfacción del cliente. | PZA | 2
1397 | HYC.P.N1-14 | Puerta metálica de 0.90 x 2.40 m, con acabado en lámina acero color gris claro según muestra aprobada y fijo en la parte superior de 2.00 x 0.641 m. Incluye: Material, mano de obra, herramienta, equipo y todo lo necesario para su correcta ejecución a entera satisfacción del cliente. | PZA | 1
1398 | HYC.P.N2 | PLANTA N2
1399 | HYC.P.N2-01 | Puerta metálica tipo multipanel de 0.90 x 2.40 m y un fijo superior de altura variable, color gris claro según muestra aprobada. Incluye: Material, mano de obra, herramienta, equipo y todo lo neceasrio para su correcta ejecución a entera satisfacción del cliente. | PZA | 4
1400 | HYC.P.N2-02 | Puerta metálica doble tipo multipanel de 1.00 x 2.40 m y un fijo superior de altura variable, color gris claro según muestra aprobada. Cada hoja es de 0.50 x 2.40 m. Incluye: Material, mano de obra, herramienta, equipo y todo lo neceasrio para su correcta ejecución a entera satisfacción del cliente. | PZA | 4
1401 | HYC.P.N2-03 | Puerta metálica de emergencia de 0.921 x 2.40 m y un fijo superior de altura variable, acabada en lámina de acero color gris claro según muestra aprobada con barra de pánico. Incluye: Material, mano de obra, herramienta, equipo y todo lo necesario para su correcta ejecución a entera satisfacción del cliente. | PZA | 2
1402 | HYC.P.N2-04 | Puerta metálica de 0.90 x 2.40 m y un fijo superior de altura variable, acabada en lámina de acero color gris claro según muestra aprobada. Incluye: Material, mano de obra, herramienta, equipo y todo lo necesario para su correcta ejecución a entera satisfacción del cliente. | PZA | 2
1403 | HYC.P.N2-05 | Puerta metálica de 1.00 x 2.40 m y un fijo superior de altura variable, acabada en lámina de acero color gris claro según muestra aprobada. Incluye: Material, mano de obra, herramienta, equipo y todo lo necesario para su correcta ejecución a entera satisfacción del cliente. | PZA | 2
1404 | HYC.P.N2-06 | Puerta metálica de 0.90 x 2.40 m y un fijo superior de 0.90 x 0.55 m, acabada en lámina de acero color gris claro según muestra aprobada con material acústico. Incluye: Material, mano de obra, herramienta, equipo y todo lo necesario para su correcta ejecución a entera satisfacción del cliente. | PZA | 1
1405 | HYC.P.N2-07 | Puerta metálica de 0.91 x 2.40 m y un fijo superior de 0.91 x 0.55 m, acabada en lámina de acero color gris claro según muestra aprobada con material acústico. Incluye: Material, mano de obra, herramienta, equipo y todo lo necesario para su correcta ejecución a entera satisfacción del cliente. | PZA | 1
1406 | HYC.P.N2-08 | Puerta metálica de 0.90 x 2.40 m y un fijo superior de altura variable, acabada en lámina de acero color gris claro según muestra aprobada con barra de pánico. Incluye: Material, mano de obra, herramienta, equipo y todo lo necesario para su correcta ejecución a entera satisfacción del cliente. | PZA | 2
1407 | HYC.P.N2-09 | Puerta acústica doble tipo G de 1.80 x 2.40 m, con un fijo de 1.80 x 0.55 m, acabado liso color gris claro según muestra aprobada. Cada hoja es de 1.20 x 2.88 m. Incluye: Material, mano de obra, herramienta, equipo y todo lo necesario para su correcta ejecución a entera satisfacción del cliente. | PZA | 4
1408 | HYC.P.N3 | PLANTA N3
1409 | HYC.P.N3-01 | Puerta metálica tipo multipanel de 0.90 x 2.40 m y un fijo superior de altura variable, color gris claro según muestra aprobada. Incluye: Material, mano de obra, herramienta, equipo y todo lo neceasrio para su correcta ejecución a entera satisfacción del cliente. | PZA | 3
1410 | HYC.P.N3-02 | Puerta metálica doble tipo multipanel de 1.00 x 2.40 m y un fijo superior de altura variable, color gris claro según muestra aprobada. Cada hoja es de 0.50 x 2.40 m. Incluye: Material, mano de obra, herramienta, equipo y todo lo neceasrio para su correcta ejecución a entera satisfacción del cliente. | PZA | 4
1411 | HYC.P.N3-03 | Puerta metálica de emergencia de 0.921 x 2.40 m y un fijo superior de altura variable, acabada en lámina de acero color gris claro según muestra aprobada con barra de pánico. Incluye: Material, mano de obra, herramienta, equipo y todo lo necesario para su correcta ejecución a entera satisfacción del cliente. | PZA | 2
1412 | HYC.P.N3-04 | Puerta metálica de 0.90 x 2.40 m y un fijo superior de altura variable, acabada en lámina de acero color gris claro según muestra aprobada. Incluye: Material, mano de obra, herramienta, equipo y todo lo necesario para su correcta ejecución a entera satisfacción del cliente. | PZA | 2
1413 | HYC.P.N3-05 | Puerta metálica de 1.00 x 2.40 m y un fijo superior de altura variable, acabada en lámina de acero color gris claro según muestra aprobada. Incluye: Material, mano de obra, herramienta, equipo y todo lo necesario para su correcta ejecución a entera satisfacción del cliente. | PZA | 2
1414 | HYC.P.N3-06 | Puerta metálica de 0.90 x 2.40 m y un fijo superior de altura variable, acabada en lámina de acero color gris claro según muestra aprobada con barra de pánico. Incluye: Material, mano de obra, herramienta, equipo y todo lo necesario para su correcta ejecución a entera satisfacción del cliente. | PZA | 2
1415 | HYC.P.N4 | PLANTA N4
1416 | HYC.P.N4-01 | Puerta sencilla P-1 de 0.90 x 2.20, acabada en lámina de acero color gris claro S.M.A. Incluye; Material, mano de obra, herramienta, equipo y todo lo necesario para su correcta ejecución a entera satisfacción del cliente. | PZA | 2
1417 | HYC.P.N4-02 | Puerta sencilla P-2 de 1.10 x 2.20, acabada en lámina de acero color gris claro S.M.A. Incluye; Material, mano de obra, herramienta, equipo y todo lo necesario para su correcta ejecución a entera satisfacción del cliente. | PZA | 3
1418 | HYC.P.N4-03 | Puerta sencilla tipo multipanel P-3 de 0.90 x 2.20 color gris claro S.M.A. Incluye; Material, mano de obra, herramienta, equipo y todo lo necesario para su correcta ejecución a entera satisfacción del cliente. | PZA | 2
1419 | HYC.P.N4-04 | Puerta doble P-4 de 1.80 x 2.20, acabado en lámina acero color gris claro S.M.A. Incluye; Material, mano de obra, herramienta, equipo y todo lo necesario para su correcta ejecución a entera satisfacción del cliente. | PZA | 1
1420 | HYC.P.N4-05 | Puerta doble P-5 de 1.33 x 2.20, acabada en lámina de acero color gris claro S.M.A. Incluye; Material, mano de obra, herramienta, equipo y todo lo necesario para su correcta ejecución a entera satisfacción del cliente. | PZA | 2
1421 | HYC.P.N4-06 | Puerta sencilla P-6a de 0.80 x 2.20, acabada en lámina de acero color gris claro S.M.A. Incluye; Material, mano de obra, herramienta, equipo y todo lo necesario para su correcta ejecución a entera satisfacción del cliente. | PZA | 1
1422 | HYC.P.N4-07 | Puerta sencilla P-6b de 0.80 x 2.20, acabada en lámina de acero color gris claro S.M.A. Incluye; Material, mano de obra, herramienta, equipo y todo lo necesario para su correcta ejecución a entera satisfacción del cliente. | PZA | 1
1423 | HYC.P.N5 | PLANTA N5
1424 | HYC.P.N5-01 | Puerta sencilla de madera P-6 de 0.99 x 2.20, acabada en chapa de nogal y fijo de madera de 0.99 x 0.96. Incluye; Material, mano de obra, herramienta, equipo y todo lo necesario para su correcta ejecución a entera satisfacción del cliente. | PZA | 2
1425 | HYC.P.N5-02 | Puerta sencilla de madera P-10 de 0.88 x 2.20, acabada en chapa de nogal y fijo de madera de 0.88 x 0.96. Incluye; Material, mano de obra, herramienta, equipo y todo lo necesario para su correcta ejecución a entera satisfacción del cliente. | PZA | 1
1426 | HYC.P.N6 | PLANTA N6
1427 | HYC.P.N6-01 | Puerta sencilla de madera P-6 de 0.99 x 2.20, acabada en chapa de nogal y fijo de madera de 0.99 x 0.96. Incluye; Material, mano de obra, herramienta, equipo y todo lo necesario para su correcta ejecución a entera satisfacción del cliente. | PZA | 2
1428 | HYC.P.N6-02 | Puerta sencilla de madera P-10 de 0.88 x 2.20, acabada en chapa de nogal y fijo de madera de 0.88 x 0.96. Incluye; Material, mano de obra, herramienta, equipo y todo lo necesario para su correcta ejecución a entera satisfacción del cliente. | PZA | 1
1429 | HYC.P.N7 | PLANTA N7
1430 | HYC.P.N7-01 | Puerta sencilla de madera P-7 de 0.788 x 2.20, acabada en chapa de nogal y fijo de madera de 0.788 x 0.96. Incluye; Material, mano de obra, herramienta, equipo y todo lo necesario para su correcta ejecución a entera satisfacción del cliente. | PZA | 2
1431 | HYC.P.N7-02 | Puerta sencilla de madera P-8 de 0.90 x 2.20, acabada en chapa de nogal y fijo de madera de 0.90 x 0.96. Incluye; Material, mano de obra, herramienta, equipo y todo lo necesario para su correcta ejecución a entera satisfacción del cliente. | PZA | 2
1432 | HYC.P.N7-03 | Puerta sencilla de madera P-9 de 0.80 x 2.20, acabada en chapa de nogal y fijo de madera de 0.80 x 0.96. Incluye; Material, mano de obra, herramienta, equipo y todo lo necesario para su correcta ejecución a entera satisfacción del cliente. | PZA | 2
1433 | HYC.P.N7-04 | Puerta sencilla de madera P-10 de 0.88 x 2.20, acabada en chapa de nogal y fijo de madera de 0.88 x 0.96. Incluye; Material, mano de obra, herramienta, equipo y todo lo necesario para su correcta ejecución a entera satisfacción del cliente. | PZA | 1
1434 | HYC.P.N8 | PLANTA N8
1435 | HYC.P.N8-01 | Puerta sencilla de madera P-7 de 0.788 x 2.20, acabada en chapa de nogal y fijo de madera de 0.788 x 0.96. Incluye; Material, mano de obra, herramienta, equipo y todo lo necesario para su correcta ejecución a entera satisfacción del cliente. | PZA | 2
1436 | HYC.P.N8-02 | Puerta sencilla de madera P-8 de 0.90 x 2.20, acabada en chapa de nogal y fijo de madera de 0.90 x 0.96. Incluye; Material, mano de obra, herramienta, equipo y todo lo necesario para su correcta ejecución a entera satisfacción del cliente. | PZA | 2
1437 | HYC.P.N8-03 | Puerta sencilla de madera P-9 de 0.80 x 2.20, acabada en chapa de nogal y fijo de madera de 0.80 x 0.96. Incluye; Material, mano de obra, herramienta, equipo y todo lo necesario para su correcta ejecución a entera satisfacción del cliente. | PZA | 2
1438 | HYC.P.N8-04 | Puerta sencilla de madera P-10 de 0.88 x 2.20, acabada en chapa de nogal y fijo de madera de 0.88 x 0.96. Incluye; Material, mano de obra, herramienta, equipo y todo lo necesario para su correcta ejecución a entera satisfacción del cliente. | PZA | 1
1439 | HYC.H | HERRERÍA
1440 | HYC.H.PB | PLANTA BAJA - ALMACEN Y MANTENIMIENO
1441 | HYC.H.PB-01 | Retiro de pintura esmalte de recubrimiento en herrería de acceso a corredores en Planta Baja de 3.848 x 2.636 m, de acuerdo a recomendación por parte de Dirección de Patrimonio para recibir aplicación de recubrimiento por aspersión con aire previa aplicación de recubrimiento primario anticorrosivo de 50 a 75 uM de base fosfato de cinc alquidal-óxico. Acabado por aspersión con esmalte Metalex gris 1829 Pewter mate bte (sin ral) en 75u de espesor marca Sherwin Williams. Incluye: Material, mano de obra, herramienta, equipo y todo lo necesario para su correcta ejecución a entera satisfacción del cliente. | PZA | 6
1442 | HYC.H.PB-02 | Marco para recibir fachada de cancelería a base de estructura de PTR de 1 x 1 1/2" soldado a placa de acero lisa calibre 14 anclada a losa de concreto, y solera de acero perimetral de 3/16" soldada al bastidor; aplicación de recubrimiento por aspersión con aire, previa aplicación de recubrimiento primario anticorrosivo de 50 a 75 uM de base fosfato de cinc alquidal-óxido, acabado por aspersión con esmalte Metalex gris 1829 Pewter mate bte. (sin ral) en 75u de espesor marca Sherwin Williams. (Medidas: 4.90 x 3.029 m) Incluye: Material, mano de obra, herramienta, equipo y todo lo necesario para su correcta ejecución a entera satisfacción del cliente. (Ver detalles en planos LABNL_RO1-HER5 y LABNL_RO1-HER8) | PZA | 2
1443 | HYC.H.PB-03 | Marco para recibir fachada de cancelería a base de estructura de PTR de 1 x 1 1/2" soldado a placa de acero lisa calibre 14 anclada a losa de concreto, y solera de acero perimetral de 3/16" soldada al bastidor; aplicación de recubrimiento por aspersión con aire, previa aplicación de recubrimiento primario anticorrosivo de 50 a 75 uM de base fosfato de cinc alquidal-óxido, acabado por aspersión con esmalte Metalex gris 1829 Pewter mate bte. (sin ral) en 75u de espesor marca Sherwin Williams. (Medidas: 4.90 x 3.029 m) Incluye: Material, mano de obra, herramienta, equipo y todo lo necesario para su correcta ejecución a entera satisfacción del cliente. (Ver detalles en planos LABNL_RO1-HER5 y LABNL_RO1-HER8) | PZA | 2
1444 | HYC.H.PB-04 | Marco para recibir fachada de cancelería a base de estructura de PTR de 1 x 1 1/2" soldado a placa de acero lisa calibre 14 anclada a losa de concreto, y solera de acero perimetral de 3/16" soldada al bastidor; aplicación de recubrimiento por aspersión con aire, previa aplicación de recubrimiento primario anticorrosivo de 50 a 75 uM de base fosfato de cinc alquidal-óxido, acabado por aspersión con esmalte Metalex gris 1829 Pewter mate bte. (sin ral) en 75u de espesor marca Sherwin Williams. (Medidas: 3.30 x 3.029 m) Incluye: Material, mano de obra, herramienta, equipo y todo lo necesario para su correcta ejecución a entera satisfacción del cliente. (Ver detalles en planos LABNL_RO1-HER5 y LABNL_RO1-HER8) | PZA | 8
1445 | HYC.H.PB-05 | Bastidor para plafón acústico estructurado a base de PTR de 1" x 1 1/2" calibre 14 y solera de latón rolada, sujeta a manera perimetral al bastidor con tornillo allen de cabeza avellanda, acabado en pintura alquidálica blanca previa aplicación de esmalte anticorrosivo. (Diámetro de 4.050 m) Incluye: Material, mano de obra, herramienta, equipo y todo lo necesario para su correcta ejecución a entera satisfacción del cliente. (Ver detalles en planos LABNL_R01-HER06 y LABNL_R01-HER08) | PZA | 2
1446 | HYC.H.PB-06 | Herrería para recibir mobiliario fijo a base de estructura de PTR de 2" x 2" soldado a placa de acero de 1/4" anclada a losa de concreto, aplicación de recubrimiento por aspersión con aire, previa aplicación de recubrimiento primario anticorrosivo de 50 a 75uM de base fosfato de cinco alquidal-óxido. (Medidas: 2.75 x 0.88 m) Incluye: Material, mano de obra, herramienta, equipo y todo lo necesario para su correcta ejecución a entera satisfacción del cliente. (Ver detalles en planos LABNL_R01-HER6 y LABNL_R01-HER8) | PZA | 1
1447 | HYC.H.N1 | PLANTA N1 - ACCESO
1448 | HYC.H.N1-01 | Herrería para recibir mobiliario fijo a base de estructura de PTR de 2" x 2" soldado a placa de acero de 1/4" anclada a losa de concreto, aplicación de recubrimiento por aspersión con aire, previa aplicación de recubrimiento primario anticorrosivo de 50 a 75uM de base fosfato de cinco alquidal-óxido. (Medidas: 1.50 x 0.88 m) Incluye: Material, mano de obra, herramienta, equipo y todo lo necesario para su correcta ejecución a entera satisfacción del cliente. (Ver detalles en planos LABNL_R01-HER6 y LABNL_R01-HER8) | PZA | 4
1449 | HYC.H.N1-02 | Mampara para baño a base de puerta Sanimodul de 0.90 x 2.40 m de acero inoxidable calibre 22, tipo 304, acabado pulico 3PVC con sistema de sujeción por medio de bisagras marca Sanimodul suejo a can de madera en muro de tablero de yeso. Incluye: Material, mano de obra, herramienta, equipo y todo lo necesario para su correcta ejecución a entera satisfacción del cliente. | PZA | 4
1450 | HYC.H.N1-03 | Mampara para baño a base de puerta Sanimodul de 0.60 x 2.40 m y fijo de 0.20 x 2.40 m de acero inoxidable calibre 22, tipo 304, acabado pulico 3PVC con sistema de sujeción por medio de bisagras marca Sanimodul suejo a can de madera en muro de tablero de yeso; zoclo de acero inoxidable sobre fijo en calibre 22 tipo 304, acabado pulico 3PVC. Incluye: Material, mano de obra, herramienta, equipo y todo lo necesario para su correcta ejecución a entera satisfacción del cliente. | PZA | 2
1451 | HYC.H.N1-04 | Estructura de acero para cerramiento a base de PTR de 3" cal. 14 soldado a estructura principal del edificio. Aplicación de recubrimiento primario anticorrosivo de 50 a 75uM de base fosfato de cinc alquidal-óxido. (Medidas: 5.50 x 2.09 m) Incluye: Material, mano de obra, herramienta, equipo y todo lo necesario para su correta ejecución a entera satisfacción del cliente. (Ver detalles en plano LABNL_R01-CV08) | PZA | 1
1452 | HYC.H.N1-05 | Estructura de acero para estructuración de cerramiento a base de PTR de 3" cal. 14 soldado a estructura principal del edificio. Aplicación de recubrimiento primario anticorrosivo de 50 a 75uM de base fosfato de cinc alquidal-óxido. (Medidas: 13.20 x 2.132 m) Incluye: Material, mano de obra, herramienta, equipo y todo lo necesario para su correta ejecución a entera satisfacción del cliente. (Ver detalles en plano LABNL_R01-EE08) | PZA | 1
1453 | HYC.H.N2 | PLANTA N2
1454 | HYC.H.N2-01 | Bastidor para plafón acústico estructurado a base de PTR de 1" x 1 1/2" calibre 14 y solera de latón rolada, sujeta a manera perimetral al bastidor con tornillo allen de cabeza avellanda, acabado en pintura alquidálica blanca previa aplicación de esmalte anticorrosivo. (Diámetro de 4.050 m) Incluye: Material, mano de obra, herramienta, equipo y todo lo necesario para su correcta ejecución a entera satisfacción del cliente. (Ver detalles en planos LABNL_R01-HER06 y LABNL_R01-HER08) | PZA | 13
1455 | HYC.H.N2-02 | Herrería para recibir mobiliario fijo a base de estructura de PTR de 2" x 2" soldado a placa de acero de 1/4" anclada a losa de concreto, aplicación de recubrimiento por aspersión con aire, previa aplicación de recubrimiento primario anticorrosivo de 50 a 75uM de base fosfato de cinco alquidal-óxido. (Medidas: 1.50 x 0.88 m) Incluye: Material, mano de obra, herramienta, equipo y todo lo necesario para su correcta ejecución a entera satisfacción del cliente. (Ver detalles en planos LABNL_R01-HER6 y LABNL_R01-HER8) | PZA | 4
1456 | HYC.H.N2-03 | Marco para recibir fachada de cancelería a base de estructura de PTR de1 x 1 1/2" soldado a placa de acero lisa calibre 14 anclada a losa de concreto, y solera de acero perimetral de 3/16" soldada al bastidor; aplicación de recubrimiento por aspersión con aire, previa aplicación de recubrimiento primario anticorrosivo de 50 a 75 uM de base fosfato de cinc alquidal-óxido, acabado por aspersión con esmalte Metalex gris 1829 Pewter mate bte. (sin ral) en 75u de espesor marca Sherwin Williams. (Medidas: 4.653 x 3.15 m) Incluye: Material, mano de obra, herramienta, equipo y todo lo necesario para su correcta ejecución a entera satisfacción del cliente. (Ver detalles en planos LABNL_RO1-HER6, LABNL_RO1-HER8 y LABNL_RO1-HER9) | PZA | 4
1457 | HYC.H.N2-04 | Marco para recibir fachada de cancelería a base de estructura de PTR de1 x 1 1/2" soldado a placa de acero lisa calibre 14 anclada a losa de concreto, y solera de acero perimetral de 3/16" soldada al bastidor; aplicación de recubrimiento por aspersión con aire, previa aplicación de recubrimiento primario anticorrosivo de 50 a 75 uM de base fosfato de cinc alquidal-óxido, acabado por aspersión con esmalte Metalex gris 1829 Pewter mate bte. (sin ral) en 75u de espesor marca Sherwin Williams. (Medidas: 3.40 x 3.15 m) Incluye: Material, mano de obra, herramienta, equipo y todo lo necesario para su correcta ejecución a entera satisfacción del cliente. (Ver detalles en planos LABNL_RO1-HER6 y LABNL_RO1-HER8) | PZA | 4
1458 | HYC.H.N2-05 | Marco para recibir fachada de cancelería a base de estructura de PTR de1 x 1 1/2" soldado a placa de acero lisa calibre 14 anclada a losa de concreto, y solera de acero perimetral de 3/16" soldada al bastidor; aplicación de recubrimiento por aspersión con aire, previa aplicación de recubrimiento primario anticorrosivo de 50 a 75 uM de base fosfato de cinc alquidal-óxido, acabado por aspersión con esmalte Metalex gris 1829 Pewter mate bte. (sin ral) en 75u de espesor marca Sherwin Williams. (Medidas: 3.40 x 3.15 m) Incluye: Material, mano de obra, herramienta, equipo y todo lo necesario para su correcta ejecución a entera satisfacción del cliente. (Ver detalles en planos LABNL_RO1-HER7 y LABNL_RO1-HER9) | PZA | 3
1459 | HYC.H.N2-06 | Mampara para baño a base de puerta Sanimodul de 0.90 x 2.40 m de acero inoxidable calibre 22, tipo 304, acabado pulico 3PVC con sistema de sujeción por medio de bisagras marca Sanimodul suejo a can de madera en muro de tablero de yeso. Incluye: Material, mano de obra, herramienta, equipo y todo lo necesario para su correcta ejecución a entera satisfacción del cliente. | PZA | 4
1460 | HYC.H.N2-07 | Mampara para baño a base de puerta Sanimodul de 0.60 x 2.40 m y fijo de 0.20 x 2.40 m de acero inoxidable calibre 22, tipo 304, acabado pulico 3PVC con sistema de sujeción por medio de bisagras marca Sanimodul suejo a can de madera en muro de tablero de yeso; zoclo de acero inoxidable sobre fijo en calibre 22 tipo 304, acabado pulico 3PVC. Incluye: Material, mano de obra, herramienta, equipo y todo lo necesario para su correcta ejecución a entera satisfacción del cliente. | PZA | 2
1461 | HYC.H.N2-08 | Herrería existente. Retiro de pintura esmalte recubrimiento de acuerdo a recomendación por parte de dirección de patrimonio para recibir aplicación de recubrimiento por aspersión con aire, previa aplicación de recubrimiento primario anticorrosivo de 50 a 75 uM de base fosfato de cinc alquidal-óxido, acabado por aspersión con esmalte Metalex gris 1829 Pewter mate bte. (sin ral) en 75u de espesor marca Sherwin Williams. Se deberá llevar a cabo una aplicación de muestra para aprobación por parte de dirección de patrimonio. Incluye: Material, mano de obra, herramienta, equipo y todo lo necesario para su correcta ejecucíon a entera satisfacción del cliente. | PZA | 6
1462 | HYC.H.N2-09 | Herrería existente. Retiro de pintura esmalte recubrimiento de acuerdo a recomendación por parte de dirección de patrimonio para recibir aplicación de recubrimiento por aspersión con aire, previa aplicación de recubrimiento primario anticorrosivo de 50 a 75 uM de base fosfato de cinc alquidal-óxido, acabado por aspersión con esmalte Metalex gris 1829 Pewter mate bte. (sin ral) en 75u de espesor marca Sherwin Williams. Se deberá llevar a cabo una aplicación de muestra para aprobación por parte de dirección de patrimonio. Incluye: Material, mano de obra, herramienta, equipo y todo lo necesario para su correcta ejecucíon a entera satisfacción del cliente. | PZA | 2
1463 | HYC.H.N2-10 | Estructura de acero para estructuración de cerramiento a base de PTR de 3" cal. 14 soldado a estructura principal del edificio. Aplicación de recubrimiento primario anticorrosivo de 50 a 75uM de base fosfato de cinc alquidal-óxido. (Medidas: 13.20 x 2.132 m) Incluye: Material, mano de obra, herramienta, equipo y todo lo necesario para su correta ejecución a entera satisfacción del cliente. (Ver detalles en plano LABNL_R01-EE08) | PZA | 1
1464 | HYC.H.N3 | PLANTA N3
1465 | HYC.H.N3-01 | Bastidor para plafón acústico estructurado a base de PTR de 1" x 1 1/2" calibre 14 y solera de latón rolada, sujeta a manera perimetral al bastidor con tornillo allen de cabeza avellanda, acabado en pintura alquidálica blanca previa aplicación de esmalte anticorrosivo. (Diámetro de 4.050 m) Incluye: Material, mano de obra, herramienta, equipo y todo lo necesario para su correcta ejecución a entera satisfacción del cliente. (Ver detalles en planos LABNL_R01-HER06 y LABNL_R01-HER08) | PZA | 17
1466 | HYC.H.N3-02 | Herrería para recibir mobiliario fijo a base de estructura de PTR de 2" x 2" soldado a placa de acero de 1/4" anclada a losa de concreto, aplicación de recubrimiento por aspersión con aire, previa aplicación de recubrimiento primario anticorrosivo de 50 a 75uM de base fosfato de cinco alquidal-óxido. (Medidas: 1.50 x 0.88 m) Incluye: Material, mano de obra, herramienta, equipo y todo lo necesario para su correcta ejecución a entera satisfacción del cliente. (Ver detalles en planos LABNL_R01-HER6 y LABNL_R01-HER8) | PZA | 4
1467 | HYC.H.N3-03 | Marco para recibir fachada de cancelería a base de estructura de PTR de1 x 1 1/2" soldado a placa de acero lisa calibre 14 anclada a losa de concreto, y solera de acero perimetral de 3/16" soldada al bastidor; aplicación de recubrimiento por aspersión con aire, previa aplicación de recubrimiento primario anticorrosivo de 50 a 75 uM de base fosfato de cinc alquidal-óxido, acabado por aspersión con esmalte Metalex gris 1829 Pewter mate bte. (sin ral) en 75u de espesor marca Sherwin Williams. (Medidas: 4.653 x 3.15 m) Incluye: Material, mano de obra, herramienta, equipo y todo lo necesario para su correcta ejecución a entera satisfacción del cliente. (Ver detalles en planos LABNL_RO1-HER6, LABNL_RO1-HER8 y LABNL_RO1-HER9) | PZA | 8
1468 | HYC.H.N3-04 | Marco para recibir fachada de cancelería a base de estructura de PTR de1 x 1 1/2" soldado a placa de acero lisa calibre 14 anclada a losa de concreto, y solera de acero perimetral de 3/16" soldada al bastidor; aplicación de recubrimiento por aspersión con aire, previa aplicación de recubrimiento primario anticorrosivo de 50 a 75 uM de base fosfato de cinc alquidal-óxido, acabado por aspersión con esmalte Metalex gris 1829 Pewter mate bte. (sin ral) en 75u de espesor marca Sherwin Williams. (Medidas: 3.40 x 3.15 m) Incluye: Material, mano de obra, herramienta, equipo y todo lo necesario para su correcta ejecución a entera satisfacción del cliente. (Ver detalles en planos LABNL_RO1-HER6 y LABNL_RO1-HER8) | PZA | 4
1469 | HYC.H.N3-05 | Mampara para baño a base de puerta Sanimodul de 0.90 x 2.40 m de acero inoxidable calibre 22, tipo 304, acabado pulico 3PVC con sistema de sujeción por medio de bisagras marca Sanimodul suejo a can de madera en muro de tablero de yeso. Incluye: Material, mano de obra, herramienta, equipo y todo lo necesario para su correcta ejecución a entera satisfacción del cliente. | PZA | 4
1470 | HYC.H.N3-06 | Mampara para baño a base de puerta Sanimodul de 0.60 x 2.40 m y fijo de 0.20 x 2.40 m de acero inoxidable calibre 22, tipo 304, acabado pulico 3PVC con sistema de sujeción por medio de bisagras marca Sanimodul suejo a can de madera en muro de tablero de yeso; zoclo de acero inoxidable sobre fijo en calibre 22 tipo 304, acabado pulico 3PVC. Incluye: Material, mano de obra, herramienta, equipo y todo lo necesario para su correcta ejecución a entera satisfacción del cliente. | PZA | 2
1471 | HYC.H.N3-07 | Herrería existente. Retiro de pintura esmalte recubrimiento de acuerdo a recomendación por parte de dirección de patrimonio para recibir aplicación de recubrimiento por aspersión con aire, previa aplicación de recubrimiento primario anticorrosivo de 50 a 75 uM de base fosfato de cinc alquidal-óxido, acabado por aspersión con esmalte Metalex gris 1829 Pewter mate bte. (sin ral) en 75u de espesor marca Sherwin Williams. Se deberá llevar a cabo una aplicación de muestra para aprobación por parte de dirección de patrimonio. Incluye: Material, mano de obra, herramienta, equipo y todo lo necesario para su correcta ejecucíon a entera satisfacción del cliente. | PZA | 6
1472 | HYC.H.N3-08 | Herrería existente. Retiro de pintura esmalte recubrimiento de acuerdo a recomendación por parte de dirección de patrimonio para recibir aplicación de recubrimiento por aspersión con aire, previa aplicación de recubrimiento primario anticorrosivo de 50 a 75 uM de base fosfato de cinc alquidal-óxido, acabado por aspersión con esmalte Metalex gris 1829 Pewter mate bte. (sin ral) en 75u de espesor marca Sherwin Williams. Se deberá llevar a cabo una aplicación de muestra para aprobación por parte de dirección de patrimonio. Incluye: Material, mano de obra, herramienta, equipo y todo lo necesario para su correcta ejecucíon a entera satisfacción del cliente. | PZA | 2
1473 | HYC.H.N4 | PLANTA N4
1474 | HYC.H.N4-01 | Retiro de pintura esmalte en pasamanos de acero existente, recubrimiento de acuerdo a recomendación por parte de dirección de patrimonio para recibir aplicación de recubrimiento por aspersión con aire previa aplicación de recubrimiento primario anticorrosivo de 50 a 75 uM de base fosfato de cinco alquidal-óxido. Acabado por aspersión con esmalte Metalex gris 1829 pewter mate bte. (sin ral) en 75u de espesor marca Sherwin Williams. (Se deberá llevar a cabo una aplicación de muestra para aprobación por parte de dirección de patrimonio) Incluye: Material, mano de obra, herramienta, equipo y todo lo necesario para su correcta ejecución a entera satisfacción del cliente. | ML | 4.8625
1475 | HYC.H.N4-02 | Retiro de pintura esmalte en barandal existente a base de cuadrado de acero, recubrimiento de acuerdo a recomendación por parte de dirección de patrimonio para recibir aplicación de recubrimiento por aspersión con aire previa aplicación de recubrimiento primario anticorrosivo de 50 a 75 uM de base fosfato de cinco alquidal-óxido. Acabado por aspersión con esmalte Metalex gris 1829 pewter mate bte. (sin ral) en 75u de espesor marca Sherwin Williams. (Se deberá llevar a cabo una aplicación de muestra para aprobación por parte de dirección de patrimonio) Incluye: Material, mano de obra, herramienta, equipo y todo lo necesario para su correcta ejecución a entera satisfacción del cliente. | ML | 4.8625
1476 | HYC.H.N4-03 | Retiro de pintura esmalte en placa de acero antiderrapante, recubrimiento de acuerdo a recomendación por parte de dirección de patrimonio para recibir aplicación de recubrimiento por aspersión con aire previa aplicación de recubrimiento primario anticorrosivo de 50 a 75 uM de base fosfato de cinco alquidal-óxido. Acabado por aspersión con esmalte Metalex gris 1829 pewter mate bte. (sin ral) en 75u de espesor marca Sherwin Williams. (Se deberá llevar a cabo una aplicación de muestra para aprobación por parte de dirección de patrimonio) Incluye: Material, mano de obra, herramienta, equipo y todo lo necesario para su correcta ejecución a entera satisfacción del cliente. | PZA | 16
1477 | HYC.H.N4-04 | Mampara para baño a base de puerta Sanimodul de 0.90 x 2.40 m de acero inoxidable calibre 22, tipo 304, acabado pulico 3PVC con sistema de sujeción por medio de bisagras marca Sanimodul suejo a can de madera en muro de tablero de yeso. Incluye: Material, mano de obra, herramienta, equipo y todo lo necesario para su correcta ejecución a entera satisfacción del cliente. | PZA | 2
1478 | HYC.H.N4-05 | Mampara para baño a base de puerta Sanimodul de 0.60 x 2.40 m y fijo de 0.20 x 2.40 m de acero inoxidable calibre 22, tipo 304, acabado pulico 3PVC con sistema de sujeción por medio de bisagras marca Sanimodul suejo a can de madera en muro de tablero de yeso; zoclo de acero inoxidable sobre fijo en calibre 22 tipo 304, acabado pulico 3PVC. Incluye: Material, mano de obra, herramienta, equipo y todo lo necesario para su correcta ejecución a entera satisfacción del cliente. | PZA | 1
1479 | HYC.H.N4-06 | Jardinera metálica de 12.10 x 0.94 x 0.70 m a base de bastidor de perfil PTR de 1" forrado con placa de acero de 1/4" acabado en pintura alquidálica color S.M.A. Incluye: Material, mano de obra, herramienta, equipo y todo lo necesario para su correcta ejecución a entera satisfacción del cliente. | PZA | 6
1480 | HYC.H.N5 | PLANTA N5
1481 | HYC.H.N5-01 | Retiro de pintura esmalte en pasamanos de acero existente, recubrimiento de acuerdo a recomendación por parte de dirección de patrimonio para recibir aplicación de recubrimiento por aspersión con aire previa aplicación de recubrimiento primario anticorrosivo de 50 a 75 uM de base fosfato de cinco alquidal-óxido. Acabado por aspersión con esmalte Metalex gris 1829 pewter mate bte. (sin ral) en 75u de espesor marca Sherwin Williams. (Se deberá llevar a cabo una aplicación de muestra para aprobación por parte de dirección de patrimonio) Incluye: Material, mano de obra, herramienta, equipo y todo lo necesario para su correcta ejecución a entera satisfacción del cliente. | ML | 5.8766
1482 | HYC.H.N5-02 | Retiro de pintura esmalte en barandal existente a base de cuadrado de acero, recubrimiento de acuerdo a recomendación por parte de dirección de patrimonio para recibir aplicación de recubrimiento por aspersión con aire previa aplicación de recubrimiento primario anticorrosivo de 50 a 75 uM de base fosfato de cinco alquidal-óxido. Acabado por aspersión con esmalte Metalex gris 1829 pewter mate bte. (sin ral) en 75u de espesor marca Sherwin Williams. (Se deberá llevar a cabo una aplicación de muestra para aprobación por parte de dirección de patrimonio) Incluye: Material, mano de obra, herramienta, equipo y todo lo necesario para su correcta ejecución a entera satisfacción del cliente. | ML | 5.8766
1483 | HYC.H.N5-03 | Retiro de pintura esmalte en placa de acero antiderrapante, recubrimiento de acuerdo a recomendación por parte de dirección de patrimonio para recibir aplicación de recubrimiento por aspersión con aire previa aplicación de recubrimiento primario anticorrosivo de 50 a 75 uM de base fosfato de cinco alquidal-óxido. Acabado por aspersión con esmalte Metalex gris 1829 pewter mate bte. (sin ral) en 75u de espesor marca Sherwin Williams. (Se deberá llevar a cabo una aplicación de muestra para aprobación por parte de dirección de patrimonio) Incluye: Material, mano de obra, herramienta, equipo y todo lo necesario para su correcta ejecución a entera satisfacción del cliente. | PZA | 19
1484 | HYC.H.N5-04 | Lámina de acero cal. 26 montada sobre bastidor de madera a base de listones de madera de pino de 1/2" x 1". Incluye: Material, mano de obra, herramienta, equipo y todo lo necesario para su correcta ejecución a entera satisfacción del cliente. (NO incluye bastidor de madera) | M² | 7.1283
1485 | HYC.H.N5-05 | Lámina de acero cal. 26 montada sobre bastidor de madera a base de listones de madera de pino de 1/2" x 1". Incluye: Material, mano de obra, herramienta, equipo y todo lo necesario para su correcta ejecución a entera satisfacción del cliente. (NO incluye bastidor de madera) | M² | 14.3745
1486 | HYC.H.N6 | PLANTA N6
1487 | HYC.H.N6-01 | Retiro de pintura esmalte en pasamanos de acero existente, recubrimiento de acuerdo a recomendación por parte de dirección de patrimonio para recibir aplicación de recubrimiento por aspersión con aire previa aplicación de recubrimiento primario anticorrosivo de 50 a 75 uM de base fosfato de cinco alquidal-óxido. Acabado por aspersión con esmalte Metalex gris 1829 pewter mate bte. (sin ral) en 75u de espesor marca Sherwin Williams. (Se deberá llevar a cabo una aplicación de muestra para aprobación por parte de dirección de patrimonio) Incluye: Material, mano de obra, herramienta, equipo y todo lo necesario para su correcta ejecución a entera satisfacción del cliente. | ML | 6.0532
1488 | HYC.H.N6-02 | Retiro de pintura esmalte en barandal existente a base de cuadrado de acero, recubrimiento de acuerdo a recomendación por parte de dirección de patrimonio para recibir aplicación de recubrimiento por aspersión con aire previa aplicación de recubrimiento primario anticorrosivo de 50 a 75 uM de base fosfato de cinco alquidal-óxido. Acabado por aspersión con esmalte Metalex gris 1829 pewter mate bte. (sin ral) en 75u de espesor marca Sherwin Williams. (Se deberá llevar a cabo una aplicación de muestra para aprobación por parte de dirección de patrimonio) Incluye: Material, mano de obra, herramienta, equipo y todo lo necesario para su correcta ejecución a entera satisfacción del cliente. | ML | 6.0532
1489 | HYC.H.N6-03 | Retiro de pintura esmalte en placa de acero antiderrapante, recubrimiento de acuerdo a recomendación por parte de dirección de patrimonio para recibir aplicación de recubrimiento por aspersión con aire previa aplicación de recubrimiento primario anticorrosivo de 50 a 75 uM de base fosfato de cinco alquidal-óxido. Acabado por aspersión con esmalte Metalex gris 1829 pewter mate bte. (sin ral) en 75u de espesor marca Sherwin Williams. (Se deberá llevar a cabo una aplicación de muestra para aprobación por parte de dirección de patrimonio) Incluye: Material, mano de obra, herramienta, equipo y todo lo necesario para su correcta ejecución a entera satisfacción del cliente. | PZA | 19
1490 | HYC.H.N6-04 | Lámina de acero cal. 26 montada sobre bastidor de madera a base de listones de madera de pino de 1/2" x 1". Incluye: Material, mano de obra, herramienta, equipo y todo lo necesario para su correcta ejecución a entera satisfacción del cliente. (NO incluye bastidor de madera) | M² | 7.1283
1491 | HYC.H.N6-05 | Lámina de acero cal. 26 montada sobre bastidor de madera a base de listones de madera de pino de 1/2" x 1". Incluye: Material, mano de obra, herramienta, equipo y todo lo necesario para su correcta ejecución a entera satisfacción del cliente. (NO incluye bastidor de madera) | M² | 14.3745
1492 | HYC.H.N7 | PLANTA N7
1493 | HYC.H.N7-01 | Retiro de pintura esmalte en pasamanos de acero existente, recubrimiento de acuerdo a recomendación por parte de dirección de patrimonio para recibir aplicación de recubrimiento por aspersión con aire previa aplicación de recubrimiento primario anticorrosivo de 50 a 75 uM de base fosfato de cinco alquidal-óxido. Acabado por aspersión con esmalte Metalex gris 1829 pewter mate bte. (sin ral) en 75u de espesor marca Sherwin Williams. (Se deberá llevar a cabo una aplicación de muestra para aprobación por parte de dirección de patrimonio) Incluye: Material, mano de obra, herramienta, equipo y todo lo necesario para su correcta ejecución a entera satisfacción del cliente. | ML | 6.4613
1494 | HYC.H.N7-02 | Retiro de pintura esmalte en barandal existente a base de cuadrado de acero, recubrimiento de acuerdo a recomendación por parte de dirección de patrimonio para recibir aplicación de recubrimiento por aspersión con aire previa aplicación de recubrimiento primario anticorrosivo de 50 a 75 uM de base fosfato de cinco alquidal-óxido. Acabado por aspersión con esmalte Metalex gris 1829 pewter mate bte. (sin ral) en 75u de espesor marca Sherwin Williams. (Se deberá llevar a cabo una aplicación de muestra para aprobación por parte de dirección de patrimonio) Incluye: Material, mano de obra, herramienta, equipo y todo lo necesario para su correcta ejecución a entera satisfacción del cliente. | ML | 6.4613
1495 | HYC.H.N7-03 | Retiro de pintura esmalte en placa de acero antiderrapante, recubrimiento de acuerdo a recomendación por parte de dirección de patrimonio para recibir aplicación de recubrimiento por aspersión con aire previa aplicación de recubrimiento primario anticorrosivo de 50 a 75 uM de base fosfato de cinco alquidal-óxido. Acabado por aspersión con esmalte Metalex gris 1829 pewter mate bte. (sin ral) en 75u de espesor marca Sherwin Williams. (Se deberá llevar a cabo una aplicación de muestra para aprobación por parte de dirección de patrimonio) Incluye: Material, mano de obra, herramienta, equipo y todo lo necesario para su correcta ejecución a entera satisfacción del cliente. | PZA | 19
1496 | HYC.C | CANCELERÍA
1497 | HYC.C.PB | PLANTA BAJA - ALMACEN Y MANTENIMIENO
1498 | HYC.C.PB-01 | Cancel de 3.00 x 2.74 m de cristal claro templado de 9.5 mm compuesto de una puerta doble batiente de 1.746 x 2.74 m + fijo lateral de 1.254 x 2.74 m sujetado con perfil de aluminio serie 4500 marca Indalum en acabado G2. Incluye: Bisagra hidráulica, jaladera tipo H de 1500 mm de largo, chapa al piso, herramienta menor y mano de obra calificada para su correcta ejecución a entera satisfacción del cliente. | PZA | 1
1499 | HYC.C.PB-02 | Cancel de 4.60 x 2.74 m de cristal claro templado de 9.5 mm (dividido en 4 piezas) sujetado con perfil de aluminio serie 4500 marca Indalum en acabado G2. Incluye: Vinilos, herrajes, calzas, tornillería galvanizada, herramienta menor y mano de obra calificada para su correcta ejecución a entera satisfacción del cliente. | PZA | 4
1500 | HYC.C.PB-03 | Cancel de 4.60 x 2.74 m de cristal claro templado de 9.5 mm compuesto de una puerta batiente de 1.15 x 2.74 m + fijo lateral de 3.45 x 2.74 m (dividido en 3 piezas) sujetado con perfil de aluminio serie 4500 marca Indalum en acabado G2. Incluye: Bisagra hidráulica, jaladera tipo H de 1500 mm de largo, chapa al piso, herramienta menor y mano de obra calificada para suInstalación. | PZA | 3
1501 | HYC.C.PB-04 | Cancel de 3.00 x 2.74 m de cristal claro templado de 9.5 mm compuesto de una puerta doble batiente de 1.746 x 2.74 m + fijo lateral de 1.254 x 2.74 m sujetado con perfil de aluminio serie 4500 marca Indalum en acabado G2. Incluye: Bisagra hidráulica, jaladera tipo H de 1500 mm de largo, chapa al piso, herramienta menor y mano de obra calificada para su correcta ejecución a entera satisfacción del cliente. | PZA | 1
1502 | HYC.C.PB-05 | Espejo cuadrado CNE-1 de 1.30 x 1.30 m sobre bastidor a base de perfil de aluminio de sección rectangular de 1" x 2". Incluye: Material, mano de obra, herramienta, equipo y todo lo necesario para su correcta ejecución. | PZA | 4
1503 | HYC.C.N1 | PLANTA N1 - ACCESO
1504 | HYC.C.N1-01 | Espejo cuadrado CNE-1 de 1.30 x 1.30 m sobre bastidor a base de perfil de aluminio de sección rectangular de 1" x 2". Incluye: Material, mano de obra, herramienta, equipo y todo lo necesario para su correcta ejecución. | PZA | 4
1505 | HYC.C.N2 | PLANTA N2
1506 | HYC.C.N2-01 | Cancel de 4.60 x 2.74 m de cristal claro templado de 9.5 mm compuesto de una puerta batiente de 1.15 x 2.74 m + fijo lateral de 3.45 x 2.74 m (dividido en 3 piezas) sujetado con perfil de aluminio serie 4500 marca Indalum en acabado G2. Incluye: Bisagra hidráulica, jaladera tipo H de 1500 mm de largo, chapa al piso, herramienta menor y mano de obra calificada para su correcta ejecución a entera satisfacción del cliente. | PZA | 2
1507 | HYC.C.N2-02 | Cancel de re-uso (ver plano LABNL_R01-CN10.dwg) con aplicación de película esmerilada. Incluye: Mano de obra, herramienta, equipo y todo lo necesario para su correcta ejecución. | PZA | 2
1508 | HYC.C.N2-03 | Cancel de re-uso (ver plano LABNL_R01-CN10.dwg) con aplicación de película esmerilada. Incluye: Mano de obra, herramienta, equipo y todo lo necesario para su correcta ejecución. | PZA | 2
1509 | HYC.C.N2-04 | Cancel de 1.85 x 3.16 m de cristal claro templado de 9.5 mm (dividido en 2 piezas) sujetado con perfil de aluminio serie 4500 marca Indalum en acabado G2. Incluye: Vinilos, herrajes, calzas, tornillería galvanizada, herramienta menor y mano de obra calificada para su correcta ejecución a entera satisfacción del cliente. | PZA | 1
1510 | HYC.C.N2-05 | Cancel de re-uso (ver plano LABNL_R01-CN09.dwg) con aplicación de película esmerilada. Incluye: Mano de obra, herramienta, equipo y todo lo necesario para su correcta ejecución. | PZA | 2
1511 | HYC.C.N2-06 | Cancel de 4.30 x 2.05 m de cristal claro templado de 9.5 mm (dividido en 4 piezas) sujetado con perfil de aluminio serie 4500 marca Indalum en acabado G2. Incluye: Vinilos, herrajes, calzas, tornillería galvanizada, herramienta menor y mano de obra calificada para su correcta ejecución a entera satisfacción del cliente. | PZA | 1
1512 | HYC.C.N2-07 | Cancel de 4.60 x 2.55 m de cristal claro templado de 9.5 mm (dividido en 4 piezas) sujetado con perfil de aluminio serie 4500 marca Indalum en acabado G2. Incluye: Vinilos, herrajes, calzas, tornillería galvanizada, herramienta menor y m ano de obra calificada para su correcta ejecución a entera satisfacción del cliente. | PZA | 1
1513 | HYC.C.N2-08 | Cancel de 4.60 x 2.55 m de cristal claro templado de 9.5 mm compeusto de una puerta batiente de 1.15 x 2.55 m + fijo lateral de 3.45 x 2.55 m (dividido en 3 piezas) sujetado con perfil de aluminio serie 4500 marca Indalum en acabado G2. Incluye: Bisagra hidráulica, jaladera tipo H de 1500 mm de largo, chapa al piso, herramienta menor y mano de obra calificada para su correcta ejecución a entera satisfacción del cliente. | PZA | 1
1514 | HYC.C.N2-09 | Cancel de 4.60 x 2.55 m de cristal claro templado de 9.5 mm compuesto de una puerta batiente de 1.15 x 2.55 m + fijo lateral de 3.45 x 2.44 m (dividido en 3 piezas) sujetado con perfil de aluminio serie 4500 marca Indalum en acabado G2. Incluye: Bisagra hidráulica, jaladera tipo H de 1500 mm de largo, chapa al piso, herramienta menor y mano de obra calificada para su correcta ejecución a entera satisfacción del cliente. | PZA | 1
1515 | HYC.C.N2-10 | Espejo cuadrado CNE-1 de 1.30 x 1.30 m sobre bastidor a base de perfil de aluminio de sección rectangular de 1" x 2". Incluye: Material, mano de obra, herramienta, equipo y todo lo necesario para su correcta ejecución. | PZA | 4
1516 | HYC.C.N3 | PLANTA N3
1517 | HYC.C.N3-01 | Cancel de re-uso (ver plano LABNL_R01-CN09.dwg) con aplicación de película esmerilada. Incluye: Mano de obra, herramienta, equipo y todo lo necesario para su correcta ejecución. | PZA | 2
1518 | HYC.C.N3-02 | Cancel de 4.60 x 2.74 m de cristal claro templado de 9.5 mm compuesto de una puerta batiente de 1.15 x 2.74 m + fijo lateral de 3.45 x 2.74 m (dividido en 3 piezas) sujetado con perfil de aluminio serie 4500 marca Indalum en acabado G2. Incluye: Bisagra hidráulica, jaladera tipo H de 1500 mm de largo, chapa al piso, herramienta menor y mano de obra calificada para su correcta ejecución a entera satisfacción del cliente. | PZA | 3
1519 | HYC.C.N3-03 | Cancel de re-uso (ver plano LABNL_R01-CN10.dwg) con aplicación de película esmerilada. Incluye: Mano de obra, herramienta, equipo y todo lo necesario para su correcta ejecución. | PZA | 3
1520 | HYC.C.N3-04 | Cancel de re-uso (ver plano LABNL_R01-CN10.dwg) con aplicación de película esmerilada. Incluye: Mano de obra, herramienta, equipo y todo lo necesario para su correcta ejecución. | PZA | 2
1521 | HYC.C.N3-05 | Cancel de re-uso (ver plano LABNL_R01-CN09.dwg) con aplicación de película esmerilada. Incluye: Mano de obra, herramienta, equipo y todo lo necesario para su correcta ejecución. | PZA | 2
1522 | HYC.C.N3-06 | Cancel de 4.60 x 2.55 m de cristal claro templado de 9.5 mm (dividido en 4 piezas) sujetado con perfil de aluminio serie 4500 marca Indalum en acabado G2. Incluye: Vinilos, herrajes, calzas, tornillería galvanizada, herramienta menor y m ano de obra calificada para su correcta ejecución a entera satisfacción del cliente. | PZA | 1
1523 | HYC.C.N3-07 | Espejo cuadrado CNE-1 de 1.30 x 1.30 m sobre bastidor a base de perfil de aluminio de sección rectangular de 1" x 2". Incluye: Material, mano de obra, herramienta, equipo y todo lo necesario para su correcta ejecución. | PZA | 4
1524 | HYC.C.N4 | PLANTA N4
1525 | HYC.C.N4-01 | Cancel CN-1 de 3.28 x 3.51 m a base de cristal laminado templado y juntas verticales a hueso con silicón estructural transparente. Incluye: Material, mano de obra, herramienta, equipo y todo lo necesario para su correcta ejecución a entera satisfacción del cliente. | PZA | 1
1526 | HYC.C.N4-02 | Cancel CN-2 de 4.13 x 3.51 m a base de cristal laminado templado y juntas verticales a hueso con silicón estructural transparente. Incluye: Material, mano de obra, herramienta, equipo y todo lo necesario para su correcta ejecución a entera satisfacción del cliente. | PZA | 1
1527 | HYC.C.N4-03 | Cancel CN-3 de 5.02 x 3.49 m a base de cristal laminado templado y juntas verticales a hueso con silicón estructural transparente. Incluye: Material, mano de obra, herramienta, equipo y todo lo necesario para su correcta ejecución a entera satisfacción del cliente. | PZA | 1
1528 | HYC.C.N4-04 | Espejo cuadrado CNE-1 de 1.30 x 1.30 m sobre bastidor a base de perfil de aluminio de sección rectangular de 1" x 2". Incluye: Material, mano de obra, herramienta, equipo y todo lo necesario para su correcta ejecución. | PZA | 2
1529 | HYC.C.N5 | PLANTA N5
1530 | HYC.C.N5-01 | Espejo rectangular CNE-2 de 0.80 x 1.30 m sobre bastidor a base de perfil de aluminio de sección rectangular de 1" x 2". Incluye: Material, mano de obra, herramienta, equipo y todo lo necesario para su correcta ejecución. | PZA | 2
1531 | HYC.C.N5-02 | Puerta CN-4 de 1.20 x 2.40 m a base de cristal templado de 9 mm. Incluye: Material, mano de obra, herramienta, equipo y todo lo necesario para su correcta ejecución a entera satisfacción del cliente. | PZA | 2
1532 | HYC.C.N6 | PLANTA N6
1533 | HYC.C.N6-01 | Espejo rectangular CNE-2 de 0.80 x 1.30 m sobre bastidor a base de perfil de aluminio de sección rectangular de 1" x 2". Incluye: Material, mano de obra, herramienta, equipo y todo lo necesario para su correcta ejecución. | PZA | 2
1534 | HYC.C.N6-02 | Puerta CN-4 de 1.20 x 2.40 m a base de cristal templado de 9 mm. Incluye: Material, mano de obra, herramienta, equipo y todo lo necesario para su correcta ejecución a entera satisfacción del cliente. | PZA | 2
1535 | HYC.C.N7 | PLANTA N7
1536 | HYC.C.N7-01 | Espejo rectangular CNE-2 de 0.95 x 1.30 m sobre bastidor a base de perfil de aluminio de sección rectangular de 1" x 2". Incluye: Material, mano de obra, herramienta, equipo y todo lo necesario para su correcta ejecución. | PZA | 2
1537 | HYC.C.N7-02 | Cancel CN-5 de 6.31 x 3.20 m y un fijo de 0.60 m a base de cristal templado de 6mm y juntas verticales a hueso con silicón estructural transparente. Incluye: Material, mano de obra, herramienta, equipo y todo lo necesario para su correcta ejecución a entera satisfacción del cliente. | PZA | 2
1538 | HYC.C.N7-03 | Cancel CN-6 de 4.69 x 3.20 m y un fijo de 0.60 m a base de cristal templado de 6mm y juntas verticales a hueso con silicón estructural transparente. Incluye: Material, mano de obra, herramienta, equipo y todo lo necesario para su correcta ejecución a entera satisfacción del cliente. | PZA | 2
1539 | HYC.C.N8 | PLANTA N8
1540 | HYC.C.N8-01 | Espejo rectangular CNE-2 de 0.95 x 1.30 m sobre bastidor a base de perfil de aluminio de sección rectangular de 1" x 2". Incluye: Material, mano de obra, herramienta, equipo y todo lo necesario para su correcta ejecución. | PZA | 2
1541 | HYC.C.N8-02 | Cancel CN-5 de 6.31 x 2.512 m y un fijo de 0.60 m a base de cristal templado de 6mm y juntas verticales a hueso con silicón estructural transparente. Incluye: Material, mano de obra, herramienta, equipo y todo lo necesario para su correcta ejecución a entera satisfacción del cliente. | PZA | 2
1542 | HYC.C.N8-03 | Cancel CN-6 de 4.69 x 2.512 m y un fijo de 0.60 m a base de cristal templado de 6mm y juntas verticales a hueso con silicón estructural transparente. Incluye: Material, mano de obra, herramienta, equipo y todo lo necesario para su correcta ejecución a entera satisfacción del cliente. | PZA | 2
1543 | HYC.C.N9 | PLANTA N9
1544 | HYC.C.N9-01 | Cancel CN-7 de 0.92 x 1.15 m a base de: cristal templado 6 mm + centriglass + cristal templado 6mm y 4 espaciadores de acero inoxidable con tornillos cónica y casquillo marca Kinetic modelo 6419. Incluye: Material, mano de obra, herramienta, equipo y todo lo necesario para su correcta ejecución a entera satisfacción del cliente. | PZA | 16
1545 | ELE | ELECTRICO BAJA TENSIÓN
1546 | ELE.SUB | ARREGLO DE EQUIPOS EN SUBESTACIÓN
1547 | ELE.SUB.PB | PLANTA BAJA - ALMACEN Y MANTENIMIENO
1548 | ELE.SUB.PB-01 | SUMINISTRO EInstalación DE (TDG-01) TABLERO DE DISTRIBUCIÓN AUTOSOPORTADO EXISTENTE, ADICIONAR LOS SIGUIENTES INTERRUPTORES DE LA MARCA SCHNEIDER: EQUIPOS DERIVADOS: [1] FHL36015 INT. TERMOMAGNÉTICO MARCO F(100A), 3 POLOS 15A, 480 VCA CAP. INTERRUPTIVA 25KA A 480 VC.A. (INCLUYE TERMINALES PARA ALOJAR 1 CABLE X FASE CALIBRE #4 AWG). [1] HGL36125 INT. TERMOMAGNÉTICO MARCO H(250A), 3 POLOS 125A, 480 VCA CAP. INTERRUPTIVA 35KA A 480 VC.A. (INCLUYE TERMINALES PARA ALOJAR 1 CABLE X FASE CALIBRE #3/0 AWG). [1] JGL36175 INT. TERMOMAGNÉTICO MARCO J(250A), 3 POLOS 175A, 480 VCA CAP. INTERRUPTIVA 35KA A 480 VC.A. (INCLUYE TERMINALES PARA ALOJAR 1 CABLE X FASE CALIBRE #350 KCM). [1] JGL36200 INT. TERMOMAGNÉTICO MARCO J(250A), 3 POLOS 200A, 480 VCA CAP. INTERRUPTIVA 35KA A 480 VC.A. (INCLUYE TERMINALES PARA ALOJAR 1 CABLE X FASE CALIBRE #350 KCM). | PZA | 1
1549 | ELE.SUB.PB-02 | SUMINISTRO EInstalación DE (BC-01) BANCO DE CAPACITORES AUTOMATICO DE 60 KVAR, 4 PASOS. PARA OPERAR EN 480 VCA, 3 FASES, 60HZ. ESTANDAR SECOMAT PLUS NEMA 1 CON INTERRUPTOR TERMOMAGNETICO INTEGRADO DE 3X125A, CAT.- SPI-1048-60, MARCA MERLIN GERIN, INCLUYE SUMINISTRO EInstalación. | PZA | 1
1550 | ELE.SUB.PB-03 | SUMINISTRO EInstalación DE (SPD-01) PANEL DE PROTECCIÓN PARA DISCRIMINACIÓN DE TRANSITORIOS CON PROTECCION MÁXIMA DE SOBRECARGA DE 3kA/20us, Iimpulso DE 22.5kA/350us POR MODULO, Inom DESCARGA DE 120kA@8/20us. CON CARTUCHO FUSIBLE REEMPLAZABLE, MOD. TDXM300S277/480, MARCA CRITEC. | PZA | 1
1551 | ELE.SUB.PB-04 | SUMINISTRO EInstalación DE TARIMA DE MADERA, SU ARMADO SERA SIN PARTES METALICAS, CON SUPERFICIE ANTIDERRAPANTE Y ORILLAS BISELADAS,EL TAPETE SERA DE HULE ANTIDERRAPANTE, DIMENSIONES 4.65 X 0.60 M | PZA | 1
1552 | ELE.SUB.PB-05 | SUMINISTRO EInstalación DE LETRERO DE INDICACION DE "PELIGRO ALTA TENSION". | PZA | 2
1553 | ELE.SUB.PB-06 | SUMINISTRO EInstalación DE EXTINGIDOR DE POLVO QUIMICO C2O TIPO A,B,C,D. | PZA | 4
1554 | ELE.SUB.PB-07 | SUMINISTRO EInstalación DE GABINETE PARA EQUIPO DE PROTECCION ESPECIAL (GUANTES, MANGAS, CUBIERTAS DE HULE, HERRAMIENTAS AISLADAS Y EQUIPOS DE PRUEBA). | PZA | 1
1555 | ELE.SUB.PB-08 | SUMINISTRO EInstalación DE (TDG-02) TABLERO DE DISTRIBUCIÓN AUTOSOPORTADO EXISTENTE, ADICIONAR LOS SIGUIENTES INTERRUPTORES DE LA MARCA SCHNEIDER: EQUIPOS DERIVADOS: [1] FHL36015 INT. TERMOMAGNÉTICO MARCO F(100A), 3 POLOS 15A, 480 VCA CAP. INTERRUPTIVA 25KA A 480 VC.A. (INCLUYE TERMINALES PARA ALOJAR 1 CABLE X FASE CALIBRE #4 AWG). [1] FHL36030 INT. TERMOMAGNÉTICO MARCO F(100A), 3 POLOS 30A, 480 VCA CAP. INTERRUPTIVA 25KA A 480 VC.A. (INCLUYE TERMINALES PARA ALOJAR 1 CABLE X FASE CALIBRE #4 AWG). [1] FHL36060 INT. TERMOMAGNÉTICO MARCO F(100A), 3 POLOS 60A, 480 VCA CAP. INTERRUPTIVA 25KA A 480 VC.A. (INCLUYE TERMINALES PARA ALOJAR 1 CABLE X FASE CALIBRE #1/0 AWG). [2] FHL36100 INT. TERMOMAGNÉTICO MARCO F(100A), 3 POLOS 100A, 480 VCA CAP. INTERRUPTIVA 25KA A 480 VC.A. (INCLUYE TERMINALES PARA ALOJAR 1 CABLE X FASE CALIBRE #1/0 AWG). [1] HGL36125 INT. TERMOMAGNÉTICO MARCO H(250A), 3 POLOS 125A, 480 VCA CAP. INTERRUPTIVA 35KA A 480 VC.A. (INCLUYE TERMINALES PARA ALOJAR 1 CABLE X FASE CALIBRE #3/0 AWG). [1] JGL36200 INT. TERMOMAGNÉTICO MARCO J(250A), 3 POLOS 200A, 480 VCA CAP. INTERRUPTIVA 35KA A 480 VC.A. (INCLUYE TERMINALES PARA ALOJAR 1 CABLE X FASE CALIBRE #350 KCM). [1] JGL36250 INT. TERMOMAGNÉTICO MARCO J(250A), 3 POLOS 250A, 480 VCA CAP. INTERRUPTIVA 35KA A 480 VC.A. (INCLUYE TERMINALES PARA ALOJAR 1 CABLE X FASE CALIBRE #350 KCM). [1] LA36350 INT. TERMOMAGNÉTICO MARCO L(400A), 3 POLOS 350A, 480 VCA CAP. INTERRUPTIVA 35KA A 480 VC.A. (INCLUYE TERMINALES PARA ALOJAR 1 CABLE X FASE CALIBRE #600 KCM). | PZA | 1
1556 | ELE.SUB.PB-09 | SUMINISTRO EInstalación DE (ITA-02) TABLERO DE TRANSFERENCIA AUTOMÁTICA, SERIE 150, MCA. ASCO EMERSON, A BASE DE CONMUTADOR DE POTENCIA TIPO DOBLE TIRO Y CONTROL ASCO EMERSON. FABRICADO EN LAMINA CAL. 14, NEMA 1 PUERTA ABATIBLE CON CHAPA Y LLAVE. EQUIPADO CON VOLTIMETRO, AMPERIMETRO, FRECUENCIÓMETRO Y CONTADOR DE HORAS. INTERRUPTORES DE ACUERDO AL D.U. | PZA | 1
1557 | ELE.SUB.PB-10 | SUMINISTRO EInstalación DE (SRO-02) SISTEMA DE RESERVA OPCIONAL MCA. IGSA DE 20 kW A UNA ALTURA DE 630m, OPERANDO A 220 / 127 V.C.A., 3 FASES, 4 HILOS, MOTOR CUMMINS MOD. GS-20, GENERADOR NEW AGE STAMFORD, INT. TERMOMAGNÉTICO DE CAP. APROPIADA INSTALADO EN BASE DE GENERADOR, AMORTIGUADORES, BATERIA, SILENCIADOR TIPO HOSPITAL TMO DE TUBO FLEXIBLE, PLANOS PARA CIMENTACION, ARRANQUE INICIAL Y PRUEBAS, Y TODO LOS ACCESORIOS ADICIONALES PARA SU CORRECTA OPERACION,Instalación Y PUESTA EN MARCHA. INTERRUPTORES DE ACUERDO AL D.U. | PZA | 1
1558 | ELE.SUB.PB-11 | SUMINISTRO EInstalación DE TANQUE DE DIESEL DE 119 GAL. CON INDICADOR DE NIVEL DE CARÁTULA. | PZA | 1
1559 | ELE.SUB.PB-12 | SUMINISTRO EInstalación DE (BC-02) BANCO DE CAPACITORES AUTOMATICO DE 30 KVAR, 3 PASOS. PARA OPERAR EN 480 VCA, 3 FASES, 60HZ. ESTANDAR SECOMAT PLUS NEMA 1 CON INTERRUPTOR TERMOMAGNETICO INTEGRADO DE 3X125A, CAT.- SPI-1024-30, MARCA MERLIN GERIN, INCLUYE SUMINISTRO EInstalación. | PZA | 1
1560 | ELE.SUB.PB-13 | SUMINISTRO EInstalación DE (SPD-01) PANEL DE PROTECCIÓN PARA DISCRIMINACIÓN DE TRANSITORIOS CON PROTECCION MÁXIMA DE SOBRECARGA DE 3kA/20us, Iimpulso DE 22.5kA/350us POR MODULO, Inom DESCARGA DE 120kA@8/20us. CON CARTUCHO FUSIBLE REEMPLAZABLE, MOD. TDXM300S277/480, MARCA CRITEC. | PZA | 1
1561 | ELE.SUB.PB-14 | SUMINISTRO EInstalación DE PILETA DE CONCRETO ARMADO PARA DERRAMES CON DIMENSIONES EXTERIORES DE 1850mmx910mm, ALTURA DE 1000mm Y ESPESOR DE 100mm. | PZA | 1
1562 | ELE.ALG | ALIMENTACIÓN GENERAL
1563 | ELE.ALG.PB | PLANTA BAJA - ALMACEN Y MANTENIMIENO
1564 | ELE.ALG.PB-01 | SUMINISTRO EInstalación DE (TAB-PB) TABLERO DE DISTRIBUCIÓN DE 42 POLOS, 3 FASE 4 HILOS, 220-127 VCA. MOD. BTN42M04042S, INTERRUPTOR TERMOMÁGNETICO PRINCIPAL DE 3X40 AMP. BARRAS DE 250 AMP., ICC 15 KA, KIT PARA TIERRA, MARCA BTICINO. Y LOS SIGUIENTES INTERRUPTORES TERMOMÁGNETICOS DERIVADOS: 12-1X15A, 10-1X20A,1-3X70A. INCLUYE SUMINISTRO EInstalación. | PZA | 1
1565 | ELE.ALG.PB-02 | SUMINISTRO EInstalación DE (TAB-AAPB) TABLERO DE DISTRIBUCIÓN DE 42 POLOS, 3 FASE 4 HILOS, 220-127 VCA. MOD. BTN42M04042S, INTERRUPTOR TERMOMÁGNETICO PRINCIPAL DE 3X40 AMP. BARRAS DE 250 AMP., ICC 15 KA, KIT PARA TIERRA, MARCA BTICINO. Y LOS SIGUIENTES INTERRUPTORES TERMOMÁGNETICOS DERIVADOS: 8-2X15A. INCLUYE SUMINISTRO EInstalación. | PZA | 1
1566 | ELE.ALG.PB-03 | SUMINISTRO EInstalación DE CABLE TR-01 CABLE DE ALUMINIO STABILOY MC3, CALIBRE 3 X 6AWG + 6(TF), 600 VOLTS, OPERACIÓN A 105°C, MARCA STABILOY. INCLUYE SUMINISTRO EInstalación. | ML | 192
1567 | ELE.ALG.PB-04 | SUMINISTRO EInstalación DE CABLE TR-01 CABLE DE ALUMINIO STABILOY MC3, CALIBRE 3 X 4/0AWG + 2(TF), 600 VOLTS, OPERACIÓN A 105°C, MARCA STABILOY. INCLUYE SUMINISTRO EInstalación. | ML | 117
1568 | ELE.ALG.PB-05 | SUMINISTRO EInstalación DE CABLE DE ALUMINIO STABILOY MC3, CALIBRE 3 X 6AWG + 6(TF), 600 VOLTS, OPERACIÓN A 105°C, MARCA STABILOY. INCLUYE SUMINISTRO EInstalación. | ML | 47
1569 | ELE.ALG.PB-06 | SUMINISTRO EInstalación DE CABLE DE ALUMINIO STABILOY MC3, CALIBRE 3 X 2AWG + 6(TF), 600 VOLTS, OPERACIÓN A 105°C, MARCA STABILOY. INCLUYE SUMINISTRO EInstalación. | ML | 124
1570 | ELE.ALG.PB-07 | SUMINISTRO EInstalación DE CABLE DE ALUMINIO STABILOY MC3, CALIBRE 3 X 2/0AWG + 4(TF), 600 VOLTS, OPERACIÓN A 105°C, MARCA STABILOY. INCLUYE SUMINISTRO EInstalación. | ML | 13
1571 | ELE.ALG.PB-08 | SUMINISTRO EInstalación DE CABLE DE ALUMINIO STABILOY MC4, CALIBRE 4 X 4AWG + 6(TF), 600 VOLTS, OPERACIÓN A 105°C, MARCA STABILOY. INCLUYE SUMINISTRO EInstalación. | ML | 40
1572 | ELE.ALG.PB-09 | SUMINISTRO EInstalación DE CABLE DE ALUMINIO STABILOY MC4, CALIBRE 4 X 2AWG + 6(TF), 600 VOLTS, OPERACIÓN A 105°C, MARCA STABILOY. INCLUYE SUMINISTRO EInstalación. | ML | 64
1573 | ELE.ALG.PB-10 | SUMINISTRO EInstalación DE CABLE DE ALUMINIO STABILOY MC4, CALIBRE 4 X 1/0AWG + 4(TF), 600 VOLTS, OPERACIÓN A 105°C, MARCA STABILOY. INCLUYE SUMINISTRO EInstalación. | ML | 20
1574 | ELE.ALG.PB-11 | SUMINISTRO EInstalación DE CABLE DE ALUMINIO STABILOY MC4, CALIBRE 4 X 2/0AWG + 4(TF), 600 VOLTS, OPERACIÓN A 105°C, MARCA STABILOY. INCLUYE SUMINISTRO EInstalación. | ML | 128
1575 | ELE.ALG.PB-12 | SUMINISTRO EInstalación DE CABLE DE ALUMINIO STABILOY MC4, CALIBRE 4 X 250KCM + 1(TF), 600 VOLTS, OPERACIÓN A 105°C, MARCA STABILOY. INCLUYE SUMINISTRO EInstalación. | ML | 85
1576 | ELE.ALG.PB-13 | SUMINISTRO EInstalación DE CABLE DE ALUMINIO STABILOY MC4, CALIBRE 4 X 600KCM + 2/0(TF), 600 VOLTS, OPERACIÓN A 105°C, MARCA STABILOY. INCLUYE SUMINISTRO EInstalación. | ML | 23
1577 | ELE.ALG.PB-14 | SUMINISTRO EInstalación DE TRAMO RECTO DE CHAROLA DE ACERO TIPO MALLA , ACABADO GALVANIZADO EN CALIENTE, NORMA NF-A91- 1121/DIN-50976, DE 600 MM DE ANCHO, 105 MM DE PERALTE Y 3000 MM DE LONGITUD, MARCA CABLOFIL, MOD CF 105 / 600EZ. | ML | 11
1578 | ELE.ALG.PB-15 | SUMINISTRO EInstalación DE TRAMO RECTO DE CHAROLA DE ACERO TIPO MALLA , ACABADO GALVANIZADO EN CALIENTE, NORMA NF-A91- 1121/DIN-50976, DE 300 MM DE ANCHO, 105 MM DE PERALTE Y 3000 MM DE LONGITUD, MARCA CABLOFIL, MOD CF 105 / 300EZ. | ML | 11
1579 | ELE.ALG.PB-16 | SUMINISTRO EInstalación DE SOPORTE TIPO AS PARA CHAROLA TIPO MALLA, MCA CABLOFIL. INCLUYE SUMINISTRO EInstalación. | PZA | 66
1580 | ELE.ALG.PB-17 | SUMINISTRO EInstalación DE CABLE DE COBRE TIPO THHW-LS, CALIBRE 10 AWG, 600 VOLTS, OPERACIÓN A 105°C, MARCA VIAKON. INCLUYE SUMINISTRO EInstalación. | ML | 670
1581 | ELE.ALG.PB-18 | SUMINISTRO EInstalación DE CABLE DE COBRE DESNUDO CALIBRE # 10 AWG. INCLUYE SUMINISTRO EInstalación. | ML | 182
1582 | ELE.ALG.PB-19 | SUMINISTRO EInstalación DE TUBO CONDUIT DE 21 MM. DE DIÁMETRO, PARED DELGADA GALVANIZADO DE 3.05 METROS DE LONGITUD. INCLUYE SUMINISTRO EInstalación. | TMO | 61
1583 | ELE.ALG.PB-20 | SUMINISTRO EInstalación DE CODO CONDUIT 90° 21 MM DE DIÁMETRO PARED DELGADA GALVANIZADO. INCLUYE SUMINISTRO EInstalación. | PZA | 12
1584 | ELE.ALG.PB-21 | SUMINISTRO EInstalación DE CONECTOR CONDUIT 21 MM DE DIÁMETRO PARED DELGADA GALVANIZADO. INCLUYE SUMINISTRO EInstalación. | PZA | 27
1585 | ELE.ALG.PB-22 | SUMINISTRO EInstalación DE COPLE 21 MM DE DIÁMETRO PARED DELGADA GALVANIZADO. INCLUYE SUMINISTRO EInstalación. | PZA | 85
1586 | ELE.ALG.PB-23 | SUMINISTRO EInstalación DE CAJA REGISTRO DE 4 X 4"X1.6 DE ESPESOR, DE LÁMINA GALVANIZADA CON TAPA CIEGA Y 2 PIJAS. INCLUYE SUMINISTRO EInstalación. | PZA | 12
1587 | ELE.ALG.PB-24 | SUMINISTRO EInstalación DE ABRAZADERA GALVANIZADA TIPO UNICANAL DE 21 MM. INCLUYE SUMINISTRO EInstalación. | PZA | 122
1588 | ELE.ALG.PB-25 | SUMINISTRO EInstalación DE PERFIL UNICANAL GALVANIZADO TIPO U-10 DE 4X2 MARCA ANCLO. INCLUYE SUMINISTRO EInstalación | TMO | 13
1589 | ELE.ALG.PB-26 | SUMINISTRO EInstalación DE EXPANSOR METÁLICO, TIPO PERNO ANCLA HILTI CAT. X-ZF-32P8. INCLUYE SUMINISTRO EInstalación. | PZA | 26
1590 | ELE.ALG.PB-27 | SUMINISTRO EInstalación DE VARILLA ROSCADA DE ACERO GALVANIZADO, DE 9.52 MM (3/8") DIAMETRO X 3050 MM (10') DE LONGITUD, MARCA B-LINE | PZA | 29
1591 | ELE.ALG.PB-28 | SUMINISTRO EInstalación DE TAQUETE DE EXPANSION METALICO, PARA TORNILLO DE 9.5 MM. DE DIAMETRO POR 38 MM DE LONGITUD, MARCA ANCLO | PZA | 310
1592 | ELE.ALG.PB-29 | SUMINISTRO EInstalación DE TUERCA HEXAGONAL DE ACERO GALVANIZADO, CON ROLDANA PLANA Y DE PRESION DE 9.5 MM DE DIAMETRO MARCA TORSA | PZA | 409
1593 | ELE.ALG.PB-30 | EXCAVACION CON MEDIO MECANICOS DE PROFUNDIDAD DIFERENTES TIPO 1 | M3 | 7.44
1594 | ELE.ALG.PB-31 | CAMA DE ARENA DE 5 CM Y ACOSTILLADO DE TUBERIA CON ARENA FINA HASTA 20 CM SOBRE EL LOMO DEL TUBO | M3 | 0.62
1595 | ELE.ALG.PB-32 | RELLENO Y COMPACTACION CON MATERIA DE EXCAVACION AL 95 % PROCTOR EN CAPAS DE 20 CM | M3 | 6.82
1596 | ELE.ALG.PB-33 | RETIRO DE MATERIA PRODUCTO DE LA EXCAVACION CON MEDIOS MECANICOS FUERA DE LA OBRA HASTA 1 KILOMETRO DEL SITIO | M3 | 2.0667
1597 | ELE.ALG.N1 | PLANTA N1 - ACCESO
1598 | ELE.ALG.N1-01 | SUMINISTRO EInstalación DE (TAB-G1A) TABLERO DE DISTRIBUCIÓN DE 30 POLOS, 3 FASE 4 HILOS, 220-127 VCA. MOD. BF442M3230S, INTERRUPTOR TERMOMÁGNETICO PRINCIPAL DE 3X320 AMP. BARRAS DE 400 AMP., ICC 30 KA, KIT PARA TIERRA, MARCA BTICINO. Y LOS SIGUIENTES INTERRUPTORES TERMOMÁGNETICOS DERIVADOS: 1-3X30, 2-3X60A,1-3X100A,1-3X150A. INCLUYE SUMINISTRO EInstalación. | PZA | 1
1599 | ELE.ALG.N1-02 | SUMINISTRO EInstalación DE (TAB-1A) TABLERO DE DISTRIBUCIÓN DE 42 POLOS, 3 FASE 4 HILOS, 220-127 VCA. MOD. BTN42M08042S, INTERRUPTOR TERMOMÁGNETICO PRINCIPAL DE 3X80 AMP. BARRAS DE 250 AMP., ICC 15 KA, KIT PARA TIERRA, MARCA BTICINO. Y LOS SIGUIENTES INTERRUPTORES TERMOMÁGNETICOS DERIVADOS: 10-1X15A, 19-1X20A,1-2X20A. INCLUYE SUMINISTRO EInstalación. | PZA | 1
1600 | ELE.ALG.N1-03 | SUMINISTRO EInstalación DE (TAB-AA1A) TABLERO DE DISTRIBUCIÓN DE 42 POLOS, 3 FASE 4 HILOS, 220-127 VCA. MOD. BTN42M04042S, INTERRUPTOR TERMOMÁGNETICO PRINCIPAL DE 3X40 AMP. BARRAS DE 250 AMP., ICC 15 KA, KIT PARA TIERRA, MARCA BTICINO. Y LOS SIGUIENTES INTERRUPTORES TERMOMÁGNETICOS DERIVADOS: 10-2X15A. INCLUYE SUMINISTRO EInstalación. | PZA | 1
1601 | ELE.ALG.N1-04 | SUMINISTRO EInstalación DE (TAB-X1) TABLERO DE DISTRIBUCIÓN DE 42 POLOS, 3 FASE 4 HILOS, 220-127 VCA. MOD. BTN42M12542S, INTERRUPTOR TERMOMÁGNETICO PRINCIPAL DE 3X125 AMP. BARRAS DE 250 AMP., ICC 15 KA, KIT PARA TIERRA, MARCA BTICINO. Y LOS SIGUIENTES INTERRUPTORES TERMOMÁGNETICOS DERIVADOS: 20-1X20A. INCLUYE SUMINISTRO EInstalación. | PZA | 1
1602 | ELE.ALG.N1-05 | SUMINISTRO EInstalación DE (TAB-1B) TABLERO DE DISTRIBUCIÓN DE 42 POLOS, 3 FASE 4 HILOS, 220-127 VCA. MOD. BTN42M08042S, INTERRUPTOR TERMOMÁGNETICO PRINCIPAL DE 3X80 AMP. BARRAS DE 250 AMP., ICC 15 KA, KIT PARA TIERRA, MARCA BTICINO. Y LOS SIGUIENTES INTERRUPTORES TERMOMÁGNETICOS DERIVADOS: 9-1X15A, 16-1X20A,1-3X30A. INCLUYE SUMINISTRO EInstalación. | PZA | 1
1603 | ELE.ALG.N1-06 | SUMINISTRO EInstalación DE (TAB-AA1B) TABLERO DE DISTRIBUCIÓN DE 42 POLOS, 3 FASE 4 HILOS, 220-127 VCA. MOD. BTN42M04042S, INTERRUPTOR TERMOMÁGNETICO PRINCIPAL DE 3X40 AMP. BARRAS DE 250 AMP., ICC 15 KA, KIT PARA TIERRA, MARCA BTICINO. Y LOS SIGUIENTES INTERRUPTORES TERMOMÁGNETICOS DERIVADOS: 9-2X15A. INCLUYE SUMINISTRO EInstalación. | PZA | 1
1604 | ELE.ALG.N1-07 | SUMINISTRO EInstalación DE TRAMO RECTO DE CHAROLA DE ACERO TIPO MALLA , ACABADO GALVANIZADO EN CALIENTE, NORMA NF-A91- 1121/DIN-50976, DE 600 MM DE ANCHO, 105 MM DE PERALTE Y 3000 MM DE LONGITUD, MARCA CABLOFIL, MOD CF 105 / 600EZ. | ML | 5
1605 | ELE.ALG.N1-08 | SUMINISTRO EInstalación DE TRAMO RECTO DE CHAROLA DE ACERO TIPO MALLA , ACABADO GALVANIZADO EN CALIENTE, NORMA NF-A91- 1121/DIN-50976, DE 300 MM DE ANCHO, 105 MM DE PERALTE Y 3000 MM DE LONGITUD, MARCA CABLOFIL, MOD CF 105 / 300EZ. | ML | 1
1606 | ELE.ALG.N1-09 | SUMINISTRO EInstalación DE SOPORTE TIPO AS PARA CHAROLA TIPO MALLA, MCA CABLOFIL. INCLUYE SUMINISTRO EInstalación. | PZA | 18
1607 | ELE.ALG.N1-10 | SUMINISTRO EInstalación DE CABLE DE COBRE TIPO THHW-LS, CALIBRE 10 AWG, 600 VOLTS, OPERACIÓN A 105°C, MARCA VIAKON. INCLUYE SUMINISTRO EInstalación. | ML | 77.51
1608 | ELE.ALG.N1-11 | SUMINISTRO EInstalación DE CABLE DE COBRE DESNUDO CALIBRE # 12 AWG. INCLUYE SUMINISTRO EInstalación. | ML | 38.755
1609 | ELE.ALG.N1-12 | SUMINISTRO EInstalación DE TUBO CONDUIT DE 21 MM. DE DIÁMETRO, PARED DELGADA GALVANIZADO DE 3.05 METROS DE LONGITUD. INCLUYE SUMINISTRO EInstalación. | TMO | 7
1610 | ELE.ALG.N1-13 | SUMINISTRO EInstalación DE CODO CONDUIT 90° 21 MM DE DIÁMETRO PARED DELGADA GALVANIZADO. INCLUYE SUMINISTRO EInstalación. | PZA | 4
1611 | ELE.ALG.N1-14 | SUMINISTRO EInstalación DE CONECTOR CONDUIT 21 MM DE DIÁMETRO PARED DELGADA GALVANIZADO. INCLUYE SUMINISTRO EInstalación. | PZA | 12
1612 | ELE.ALG.N1-15 | SUMINISTRO EInstalación DE COPLE 21 MM DE DIÁMETRO PARED DELGADA GALVANIZADO. INCLUYE SUMINISTRO EInstalación. | PZA | 15
1613 | ELE.ALG.N1-16 | SUMINISTRO EInstalación DE CAJA REGISTRO DE 4 X 4"X1.6 DE ESPESOR, DE LÁMINA GALVANIZADA CON TAPA CIEGA Y 2 PIJAS. INCLUYE SUMINISTRO EInstalación. | PZA | 5
1614 | ELE.ALG.N1-17 | SUMINISTRO EInstalación DE ABRAZADERA GALVANIZADA TIPO UNICANAL DE 21 MM. INCLUYE SUMINISTRO EInstalación. | PZA | 14
1615 | ELE.ALG.N1-18 | SUMINISTRO EInstalación DE PERFIL UNICANAL GALVANIZADO TIPO U-10 DE 4X2 MARCA ANCLO. INCLUYE SUMINISTRO EInstalación | TMO | 2
1616 | ELE.ALG.N1-19 | SUMINISTRO EInstalación DE EXPANSOR METÁLICO, TIPO PERNO ANCLA HILTI CAT. X-ZF-32P8. INCLUYE SUMINISTRO EInstalación. | PZA | 4
1617 | ELE.ALG.N1-20 | SUMINISTRO EInstalación DE VARILLA ROSCADA DE ACERO GALVANIZADO, DE 9.52 MM (3/8") DIAMETRO X 3050 MM (10') DE LONGITUD, MARCA B-LINE | PZA | 7
1618 | ELE.ALG.N1-21 | SUMINISTRO EInstalación DE TAQUETE DE EXPANSION METALICO, PARA TORNILLO DE 9.5 MM. DE DIAMETRO POR 38 MM DE LONGITUD, MARCA ANCLO | PZA | 46
1619 | ELE.ALG.N1-22 | SUMINISTRO EInstalación DE TUERCA HEXAGONAL DE ACERO GALVANIZADO, CON ROLDANA PLANA Y DE PRESION DE 9.5 MM DE DIAMETRO MARCA TORSA | PZA | 73
1620 | ELE.ALG.N2 | PLANTA N2
1621 | ELE.ALG.N2-01 | SUMINISTRO EInstalación DE (TAB-2A) TABLERO DE DISTRIBUCIÓN DE 42 POLOS, 3 FASE 4 HILOS, 220-127 VCA. MOD. BTN42M10042S, INTERRUPTOR TERMOMÁGNETICO PRINCIPAL DE 3X100 AMP. BARRAS DE 250 AMP., ICC 15 KA, KIT PARA TIERRA, MARCA BTICINO. Y LOS SIGUIENTES INTERRUPTORES TERMOMÁGNETICOS DERIVADOS: 10-1X15A, 19-1X20A,1-2X40A,1-3X30A. INCLUYE SUMINISTRO EInstalación. | PZA | 1
1622 | ELE.ALG.N2-02 | SUMINISTRO EInstalación DE (TAB-AA2A) TABLERO DE DISTRIBUCIÓN DE 42 POLOS, 3 FASE 4 HILOS, 220-127 VCA. MOD. BTN42M04042S, INTERRUPTOR TERMOMÁGNETICO PRINCIPAL DE 3X40 AMP. BARRAS DE 250 AMP., ICC 15 KA, KIT PARA TIERRA, MARCA BTICINO. Y LOS SIGUIENTES INTERRUPTORES TERMOMÁGNETICOS DERIVADOS: 11-2X15A. INCLUYE SUMINISTRO EInstalación. | PZA | 1
1623 | ELE.ALG.N2-03 | SUMINISTRO EInstalación DE (TAB-G2B) TABLERO DE DISTRIBUCIÓN DE 24 POLOS, 3 FASE 4 HILOS, 220-127 VCA. MOD. BTN42M25024S, INTERRUPTOR TERMOMÁGNETICO PRINCIPAL DE 3X250 AMP. BARRAS DE 250 AMP., ICC 15 KA, KIT PARA TIERRA, MARCA BTICINO. Y LOS SIGUIENTES INTERRUPTORES TERMOMÁGNETICOS DERIVADOS: 1-3X30A, 2-3X50A,2-3X70A. INCLUYE SUMINISTRO EInstalación. | PZA | 1
1624 | ELE.ALG.N2-04 | SUMINISTRO EInstalación DE (TAB-2B) TABLERO DE DISTRIBUCIÓN DE 42 POLOS, 3 FASE 4 HILOS, 220-127 VCA. MOD. BTN42M08042S, INTERRUPTOR TERMOMÁGNETICO PRINCIPAL DE 3X80 AMP. BARRAS DE 250 AMP., ICC 15 KA, KIT PARA TIERRA, MARCA BTICINO. Y LOS SIGUIENTES INTERRUPTORES TERMOMÁGNETICOS DERIVADOS: 7-1X15A, 13-1X20A,1-2X40A. INCLUYE SUMINISTRO EInstalación. | PZA | 1
1625 | ELE.ALG.N2-05 | SUMINISTRO EInstalación DE (TAB-AA2B) TABLERO DE DISTRIBUCIÓN DE 42 POLOS, 3 FASE 4 HILOS, 220-127 VCA. MOD. BTN42M04042S, INTERRUPTOR TERMOMÁGNETICO PRINCIPAL DE 3X40 AMP. BARRAS DE 250 AMP., ICC 15 KA, KIT PARA TIERRA, MARCA BTICINO. Y LOS SIGUIENTES INTERRUPTORES TERMOMÁGNETICOS DERIVADOS: 6-2X15A. INCLUYE SUMINISTRO EInstalación. | PZA | 1
1626 | ELE.ALG.N2-06 | SUMINISTRO EInstalación DE (TAB-X2) TABLERO DE DISTRIBUCIÓN DE 42 POLOS, 3 FASE 4 HILOS, 220-127 VCA. MOD. BTN42M08042S, INTERRUPTOR TERMOMÁGNETICO PRINCIPAL DE 3X80 AMP. BARRAS DE 250 AMP., ICC 15 KA, KIT PARA TIERRA, MARCA BTICINO. Y LOS SIGUIENTES INTERRUPTORES TERMOMÁGNETICOS DERIVADOS: 12-1X20A. INCLUYE SUMINISTRO EInstalación. | PZA | 1
1627 | ELE.ALG.N2-07 | SUMINISTRO EInstalación DE CABLE DE COBRE TIPO THHW-LS, CALIBRE 10 AWG, 600 VOLTS, OPERACIÓN A 105°C, MARCA VIAKON. INCLUYE SUMINISTRO EInstalación. | ML | 62.905
1628 | ELE.ALG.N2-08 | SUMINISTRO EInstalación DE CABLE DE COBRE DESNUDO CALIBRE # 12 AWG. INCLUYE SUMINISTRO EInstalación. | ML | 31.4525
1629 | ELE.ALG.N2-09 | SUMINISTRO EInstalación DE TUBO CONDUIT DE 21 MM. DE DIÁMETRO, PARED DELGADA GALVANIZADO DE 3.05 METROS DE LONGITUD. INCLUYE SUMINISTRO EInstalación. | TMO | 6
1630 | ELE.ALG.N2-10 | SUMINISTRO EInstalación DE CODO CONDUIT 90° 21 MM DE DIÁMETRO PARED DELGADA GALVANIZADO. INCLUYE SUMINISTRO EInstalación. | PZA | 7
1631 | ELE.ALG.N2-11 | SUMINISTRO EInstalación DE CONECTOR CONDUIT 21 MM DE DIÁMETRO PARED DELGADA GALVANIZADO. INCLUYE SUMINISTRO EInstalación. | PZA | 7
1632 | ELE.ALG.N2-12 | SUMINISTRO EInstalación DE COPLE 21 MM DE DIÁMETRO PARED DELGADA GALVANIZADO. INCLUYE SUMINISTRO EInstalación. | PZA | 20
1633 | ELE.ALG.N2-13 | SUMINISTRO EInstalación DE CAJA REGISTRO DE 4 X 4"X1.6 DE ESPESOR, DE LÁMINA GALVANIZADA CON TAPA CIEGA Y 2 PIJAS. INCLUYE SUMINISTRO EInstalación. | PZA | 3
1634 | ELE.ALG.N2-14 | SUMINISTRO EInstalación DE ABRAZADERA GALVANIZADA TIPO UNICANAL DE 21 MM. INCLUYE SUMINISTRO EInstalación. | PZA | 12
1635 | ELE.ALG.N2-15 | SUMINISTRO EInstalación DE PERFIL UNICANAL GALVANIZADO TIPO U-10 DE 4X2 MARCA ANCLO. INCLUYE SUMINISTRO EInstalación | TMO | 2
1636 | ELE.ALG.N2-16 | SUMINISTRO EInstalación DE EXPANSOR METÁLICO, TIPO PERNO ANCLA HILTI CAT. X-ZF-32P8. INCLUYE SUMINISTRO EInstalación. | PZA | 4
1637 | ELE.ALG.N2-17 | SUMINISTRO EInstalación DE VARILLA ROSCADA DE ACERO GALVANIZADO, DE 9.52 MM (3/8") DIAMETRO X 3050 MM (10') DE LONGITUD, MARCA B-LINE | PZA | 1
1638 | ELE.ALG.N2-18 | SUMINISTRO EInstalación DE TAQUETE DE EXPANSION METALICO, PARA TORNILLO DE 9.5 MM. DE DIAMETRO POR 38 MM DE LONGITUD, MARCA ANCLO | PZA | 24
1639 | ELE.ALG.N2-19 | SUMINISTRO EInstalación DE TUERCA HEXAGONAL DE ACERO GALVANIZADO, CON ROLDANA PLANA Y DE PRESION DE 9.5 MM DE DIAMETRO MARCA TORSA | PZA | 24
1640 | ELE.ALG.N3 | PLANTA N3
1641 | ELE.ALG.N3-01 | SUMINISTRO EInstalación DE (TAB-3A) TABLERO DE DISTRIBUCIÓN DE 42 POLOS, 3 FASE 4 HILOS, 220-127 VCA. MOD. BTN42M10042S, INTERRUPTOR TERMOMÁGNETICO PRINCIPAL DE 3X100 AMP. BARRAS DE 250 AMP., ICC 15 KA, KIT PARA TIERRA, MARCA BTICINO. Y LOS SIGUIENTES INTERRUPTORES TERMOMÁGNETICOS DERIVADOS: 10-1X15A, 19-1X20A,1-2X40A,1-3X30A. INCLUYE SUMINISTRO EInstalación. | PZA | 1
1642 | ELE.ALG.N3-02 | SUMINISTRO EInstalación DE (TAB-AA3A) TABLERO DE DISTRIBUCIÓN DE 42 POLOS, 3 FASE 4 HILOS, 220-127 VCA. MOD. BTN42M04042S, INTERRUPTOR TERMOMÁGNETICO PRINCIPAL DE 3X40 AMP. BARRAS DE 250 AMP., ICC 15 KA, KIT PARA TIERRA, MARCA BTICINO. Y LOS SIGUIENTES INTERRUPTORES TERMOMÁGNETICOS DERIVADOS: 12-2X15A. INCLUYE SUMINISTRO EInstalación. | PZA | 1
1643 | ELE.ALG.N3-03 | SUMINISTRO EInstalación DE (TAB-3B) TABLERO DE DISTRIBUCIÓN DE 42 POLOS, 3 FASE 4 HILOS, 220-127 VCA. MOD. BTN42M10042S, INTERRUPTOR TERMOMÁGNETICO PRINCIPAL DE 3X100 AMP. BARRAS DE 250 AMP., ICC 15 KA, KIT PARA TIERRA, MARCA BTICINO. Y LOS SIGUIENTES INTERRUPTORES TERMOMÁGNETICOS DERIVADOS: 10-1X15A, 13-1X20A,1-2X40A. INCLUYE SUMINISTRO EInstalación. | PZA | 1
1644 | ELE.ALG.N3-04 | SUMINISTRO EInstalación DE (TAB-AA3B) TABLERO DE DISTRIBUCIÓN DE 42 POLOS, 3 FASE 4 HILOS, 220-127 VCA. MOD. BTN42M04042S, INTERRUPTOR TERMOMÁGNETICO PRINCIPAL DE 3X40 AMP. BARRAS DE 250 AMP., ICC 15 KA, KIT PARA TIERRA, MARCA BTICINO. Y LOS SIGUIENTES INTERRUPTORES TERMOMÁGNETICOS DERIVADOS: 14-2X15A. INCLUYE SUMINISTRO EInstalación. | PZA | 1
1645 | ELE.ALG.N3-05 | SUMINISTRO EInstalación DE CABLE DE COBRE TIPO THHW-LS, CALIBRE 12 AWG, 600 VOLTS, OPERACIÓN A 105°C, MARCA VIAKON. INCLUYE SUMINISTRO EInstalación. | ML | 62.56
1646 | ELE.ALG.N3-06 | SUMINISTRO EInstalación DE CABLE DE COBRE DESNUDO CALIBRE # 12 AWG. INCLUYE SUMINISTRO EInstalación. | ML | 31.28
1647 | ELE.ALG.N3-07 | SUMINISTRO EInstalación DE TUBO CONDUIT DE 21 MM. DE DIÁMETRO, PARED DELGADA GALVANIZADO DE 3.05 METROS DE LONGITUD. INCLUYE SUMINISTRO EInstalación. | TMO | 6
1648 | ELE.ALG.N3-08 | SUMINISTRO EInstalación DE CODO CONDUIT 90° 21 MM DE DIÁMETRO PARED DELGADA GALVANIZADO. INCLUYE SUMINISTRO EInstalación. | PZA | 7
1649 | ELE.ALG.N3-09 | SUMINISTRO EInstalación DE CONECTOR CONDUIT 21 MM DE DIÁMETRO PARED DELGADA GALVANIZADO. INCLUYE SUMINISTRO EInstalación. | PZA | 7
1650 | ELE.ALG.N3-10 | SUMINISTRO EInstalación DE COPLE 21 MM DE DIÁMETRO PARED DELGADA GALVANIZADO. INCLUYE SUMINISTRO EInstalación. | PZA | 20
1651 | ELE.ALG.N3-11 | SUMINISTRO EInstalación DE CAJA REGISTRO DE 4 X 4"X1.6 DE ESPESOR, DE LÁMINA GALVANIZADA CON TAPA CIEGA Y 2 PIJAS. INCLUYE SUMINISTRO EInstalación. | PZA | 3
1652 | ELE.ALG.N3-12 | SUMINISTRO EInstalación DE ABRAZADERA GALVANIZADA TIPO UNICANAL DE 21 MM. INCLUYE SUMINISTRO EInstalación. | PZA | 12
1653 | ELE.ALG.N3-13 | SUMINISTRO EInstalación DE PERFIL UNICANAL GALVANIZADO TIPO U-10 DE 4X2 MARCA ANCLO. INCLUYE SUMINISTRO EInstalación | TMO | 2
1654 | ELE.ALG.N3-14 | SUMINISTRO EInstalación DE EXPANSOR METÁLICO, TIPO PERNO ANCLA HILTI CAT. X-ZF-32P8. INCLUYE SUMINISTRO EInstalación. | PZA | 4
1655 | ELE.ALG.N3-15 | SUMINISTRO EInstalación DE VARILLA ROSCADA DE ACERO GALVANIZADO, DE 9.52 MM (3/8") DIAMETRO X 3050 MM (10') DE LONGITUD, MARCA B-LINE | PZA | 1
1656 | ELE.ALG.N3-16 | SUMINISTRO EInstalación DE TAQUETE DE EXPANSION METALICO, PARA TORNILLO DE 9.5 MM. DE DIAMETRO POR 38 MM DE LONGITUD, MARCA ANCLO | PZA | 24
1657 | ELE.ALG.N3-17 | SUMINISTRO EInstalación DE TUERCA HEXAGONAL DE ACERO GALVANIZADO, CON ROLDANA PLANA Y DE PRESION DE 9.5 MM DE DIAMETRO MARCA TORSA | PZA | 24
1658 | ELE.FHVAC | FUERZA AIRE ACONDICIONADO
1659 | ELE.FHVAC.PB | PLANTA BAJA - ALMACEN Y MANTENIMIENO
1660 | ELE.FHVAC.PB-01 | SUMINISTRO EInstalación DE CENTRO DE CARGA (COMO DESCONECTADOR) 240VCA/3F/4H, I'cc 10 KA, MCA. BTICINO, LÍNEA IDROBOARD. MODELO F107N3D, CON INTERRUPTOR RIELDIN DE 2x32A, 220VCA/1F/3H, I´cc 10 KA, MOD. BTDIN CAT. FN82CEW32, MCA. BTICINO. | PZA | 8
1661 | ELE.FHVAC.PB-02 | SUMINISTRO EInstalación DE CABLE DE COBRE TIPO THW-LS, CALIBRE 12 AWG, 600 V, OPERACIÓN A 90°C, COLOR NEGRO MARCA VIAKON. | ML | 300
1662 | ELE.FHVAC.PB-03 | SUMINISTRO EInstalación DE CABLE DE COBRE TIPO THW-LS, CALIBRE 12 AWG, 600 V, OPERACIÓN A 90°C, COLOR BLANCO MARCA VIAKON. | ML | 300
1663 | ELE.FHVAC.PB-04 | SUMINISTRO EInstalación DE CABLE DE COBRE TIPO THW-LS, CALIBRE 12 AWG, 600 V, OPERACIÓN A 90°C, COLOR VERDE MARCA VIAKON. | ML | 120
1664 | ELE.FHVAC.PB-05 | SUMINISTRO EInstalación DE TUBO CONDUIT DE 21 MM. DE DIÁMETRO, PARED DELGADA GALVANIZADO DE 3.05 METROS DE LONGITUD. INCLUYE SUMINISTRO EInstalación. | TMO | 34
1665 | ELE.FHVAC.PB-06 | SUMINISTRO EInstalación DE CODO CONDUIT 90° 21 MM DE DIÁMETRO PARED DELGADA GALVANIZADO. INCLUYE SUMINISTRO EInstalación. | PZA | 7
1666 | ELE.FHVAC.PB-07 | SUMINISTRO EInstalación DE CONECTOR CONDUIT 21 MM DE DIÁMETRO PARED DELGADA GALVANIZADO. INCLUYE SUMINISTRO EInstalación. | PZA | 32
1667 | ELE.FHVAC.PB-08 | SUMINISTRO EInstalación DE COPLE 21 MM DE DIÁMETRO PARED DELGADA GALVANIZADO. INCLUYE SUMINISTRO EInstalación. | PZA | 48
1668 | ELE.FHVAC.PB-09 | SUMINISTRO EInstalación DE CAJA REGISTRO DE 4 X 4"X1.6 DE ESPESOR, DE LÁMINA GALVANIZADA CON TAPA CIEGA Y 2 PIJAS. INCLUYE SUMINISTRO EInstalación. | PZA | 14
1669 | ELE.FHVAC.PB-10 | SUMINISTRO EInstalación DE ABRAZADERA GALVANIZADA TIPO UNICANAL DE 21 MM. INCLUYE SUMINISTRO EInstalación. | PZA | 68
1670 | ELE.FHVAC.PB-11 | SUMINISTRO EInstalación DE PERFIL UNICANAL GALVANIZADO TIPO U-10 DE 4X2 MARCA ANCLO. INCLUYE SUMINISTRO EInstalación | TMO | 7
1671 | ELE.FHVAC.PB-12 | SUMINISTRO EInstalación DE EXPANSOR METÁLICO, TIPO PERNO ANCLA HILTI CAT. X-ZF-32P8. INCLUYE SUMINISTRO EInstalación. | PZA | 14
1672 | ELE.FHVAC.PB-13 | SUMINISTRO EInstalación DE VARILLA ROSCADA DE ACERO GALVANIZADO, DE 9.52 MM (3/8") DIAMETRO X 3050 MM (10') DE LONGITUD, MARCA B-LINE | PZA | 4
1673 | ELE.FHVAC.PB-14 | SUMINISTRO EInstalación DE TAQUETE DE EXPANSION METALICO, PARA TORNILLO DE 9.5 MM. DE DIAMETRO POR 38 MM DE LONGITUD, MARCA ANCLO | PZA | 136
1674 | ELE.FHVAC.PB-15 | SUMINISTRO EInstalación DE TUERCA HEXAGONAL DE ACERO GALVANIZADO, CON ROLDANA PLANA Y DE PRESION DE 9.5 MM DE DIAMETRO MARCA TORSA | PZA | 136
1675 | ELE.FHVAC.PB-16 | SUMINISTRO EInstalación DE CONDUIT FLEXIBLE NO-METÁLICO LIQUID TIGHT DE 21 MM. DE DIÁMETRO, MCA. CROUSE HINDS. INCLUYE SUMINISTRO EInstalación. | ML | 8
1676 | ELE.FHVAC.PB-17 | SUMINISTRO EInstalación DE CONECTOR RECTO CONDUIT FLEXIBLE NO-METÁLICO LIQUID TIGHT DE 21 MM. DE DIÁMETRO, MCA. CROUSE HINDS. INCLUYE SUMINISTRO EInstalación. | PZA | 16
1677 | ELE.FHVAC.N1 | PLANTA N1 - ACCESO
1678 | ELE.FHVAC.N1-01 | SUMINISTRO EInstalación DE CENTRO DE CARGA (COMO DESCONECTADOR) 240VCA/3F/4H, I'cc 10 KA, MCA. BTICINO, LÍNEA IDROBOARD. MODELO F107N3D, CON INTERRUPTOR RIELDIN DE 2x32A, 220VCA/1F/3H, I´cc 10 KA, MOD. BTDIN CAT. FN82CEW32, MCA. BTICINO. | PZA | 19
1679 | ELE.FHVAC.N1-02 | SUMINISTRO EInstalación DE CABLE DE COBRE TIPO THW-LS, CALIBRE 12 AWG, 600 V, OPERACIÓN A 90°C, COLOR NEGRO MARCA VIAKON. | ML | 525
1680 | ELE.FHVAC.N1-03 | SUMINISTRO EInstalación DE CABLE DE COBRE TIPO THW-LS, CALIBRE 12 AWG, 600 V, OPERACIÓN A 90°C, COLOR BLANCO MARCA VIAKON. | ML | 525
1681 | ELE.FHVAC.N1-04 | SUMINISTRO EInstalación DE CABLE DE COBRE TIPO THW-LS, CALIBRE 12 AWG, 600 V, OPERACIÓN A 90°C, COLOR VERDE MARCA VIAKON. | ML | 220
1682 | ELE.FHVAC.N1-05 | SUMINISTRO EInstalación DE TUBO CONDUIT DE 21 MM. DE DIÁMETRO, PARED DELGADA GALVANIZADO DE 3.05 METROS DE LONGITUD. INCLUYE SUMINISTRO EInstalación. | TMO | 62
1683 | ELE.FHVAC.N1-06 | SUMINISTRO EInstalación DE CODO CONDUIT 90° 21 MM DE DIÁMETRO PARED DELGADA GALVANIZADO. INCLUYE SUMINISTRO EInstalación. | PZA | 27
1684 | ELE.FHVAC.N1-07 | SUMINISTRO EInstalación DE CONECTOR CONDUIT 21 MM DE DIÁMETRO PARED DELGADA GALVANIZADO. INCLUYE SUMINISTRO EInstalación. | PZA | 52
1685 | ELE.FHVAC.N1-08 | SUMINISTRO EInstalación DE COPLE 21 MM DE DIÁMETRO PARED DELGADA GALVANIZADO. INCLUYE SUMINISTRO EInstalación. | PZA | 116
1686 | ELE.FHVAC.N1-09 | SUMINISTRO EInstalación DE CAJA REGISTRO DE 4 X 4"X1.6 DE ESPESOR, DE LÁMINA GALVANIZADA CON TAPA CIEGA Y 2 PIJAS. INCLUYE SUMINISTRO EInstalación. | PZA | 23
1687 | ELE.FHVAC.N1-10 | SUMINISTRO EInstalación DE ABRAZADERA GALVANIZADA TIPO UNICANAL DE 21 MM. INCLUYE SUMINISTRO EInstalación. | PZA | 124
1688 | ELE.FHVAC.N1-11 | SUMINISTRO EInstalación DE PERFIL UNICANAL GALVANIZADO TIPO U-10 DE 4X2 MARCA ANCLO. INCLUYE SUMINISTRO EInstalación | TMO | 13
1689 | ELE.FHVAC.N1-12 | SUMINISTRO EInstalación DE EXPANSOR METÁLICO, TIPO PERNO ANCLA HILTI CAT. X-ZF-32P8. INCLUYE SUMINISTRO EInstalación. | PZA | 26
1690 | ELE.FHVAC.N1-13 | SUMINISTRO EInstalación DE VARILLA ROSCADA DE ACERO GALVANIZADO, DE 9.52 MM (3/8") DIAMETRO X 3050 MM (10') DE LONGITUD, MARCA B-LINE | PZA | 7
1691 | ELE.FHVAC.N1-14 | SUMINISTRO EInstalación DE TAQUETE DE EXPANSION METALICO, PARA TORNILLO DE 9.5 MM. DE DIAMETRO POR 38 MM DE LONGITUD, MARCA ANCLO | PZA | 248
1692 | ELE.FHVAC.N1-15 | SUMINISTRO EInstalación DE TUERCA HEXAGONAL DE ACERO GALVANIZADO, CON ROLDANA PLANA Y DE PRESION DE 9.5 MM DE DIAMETRO MARCA TORSA | PZA | 248
1693 | ELE.FHVAC.N1-16 | SUMINISTRO EInstalación DE CONDUIT FLEXIBLE NO-METÁLICO LIQUID TIGHT DE 21 MM. DE DIÁMETRO, MCA. CROUSE HINDS. INCLUYE SUMINISTRO EInstalación. | ML | 19
1694 | ELE.FHVAC.N1-17 | SUMINISTRO EInstalación DE CONECTOR RECTO CONDUIT FLEXIBLE NO-METÁLICO LIQUID TIGHT DE 21 MM. DE DIÁMETRO, MCA. CROUSE HINDS. INCLUYE SUMINISTRO EInstalación. | PZA | 38
1695 | ELE.FHVAC.N2 | PLANTA N2
1696 | ELE.FHVAC.N2-01 | SUMINISTRO EInstalación DE CENTRO DE CARGA (COMO DESCONECTADOR) 240VCA/3F/4H, I'cc 10 KA, MCA. BTICINO, LÍNEA IDROBOARD. MODELO F107N3D, CON INTERRUPTOR RIELDIN DE 2x32A, 220VCA/1F/3H, I´cc 10 KA, MOD. BTDIN CAT. FN82CEW32, MCA. BTICINO. | PZA | 19
1697 | ELE.FHVAC.N2-02 | SUMINISTRO EInstalación DE CABLE DE COBRE TIPO THW-LS, CALIBRE 12 AWG, 600 V, OPERACIÓN A 90°C, COLOR NEGRO MARCA VIAKON. | ML | 650
1698 | ELE.FHVAC.N2-03 | SUMINISTRO EInstalación DE CABLE DE COBRE TIPO THW-LS, CALIBRE 12 AWG, 600 V, OPERACIÓN A 90°C, COLOR BLANCO MARCA VIAKON. | ML | 650
1699 | ELE.FHVAC.N2-04 | SUMINISTRO EInstalación DE CABLE DE COBRE TIPO THW-LS, CALIBRE 12 AWG, 600 V, OPERACIÓN A 90°C, COLOR VERDE MARCA VIAKON. | ML | 300
1700 | ELE.FHVAC.N2-05 | SUMINISTRO EInstalación DE TUBO CONDUIT DE 21 MM. DE DIÁMETRO, PARED DELGADA GALVANIZADO DE 3.05 METROS DE LONGITUD. INCLUYE SUMINISTRO EInstalación. | TMO | 80
1701 | ELE.FHVAC.N2-06 | SUMINISTRO EInstalación DE CODO CONDUIT 90° 21 MM DE DIÁMETRO PARED DELGADA GALVANIZADO. INCLUYE SUMINISTRO EInstalación. | PZA | 30
1702 | ELE.FHVAC.N2-07 | SUMINISTRO EInstalación DE CONECTOR CONDUIT 21 MM DE DIÁMETRO PARED DELGADA GALVANIZADO. INCLUYE SUMINISTRO EInstalación. | PZA | 54
1703 | ELE.FHVAC.N2-08 | SUMINISTRO EInstalación DE COPLE 21 MM DE DIÁMETRO PARED DELGADA GALVANIZADO. INCLUYE SUMINISTRO EInstalación. | PZA | 140
1704 | ELE.FHVAC.N2-09 | SUMINISTRO EInstalación DE CAJA REGISTRO DE 4 X 4"X1.6 DE ESPESOR, DE LÁMINA GALVANIZADA CON TAPA CIEGA Y 2 PIJAS. INCLUYE SUMINISTRO EInstalación. | PZA | 24
1705 | ELE.FHVAC.N2-10 | SUMINISTRO EInstalación DE ABRAZADERA GALVANIZADA TIPO UNICANAL DE 21 MM. INCLUYE SUMINISTRO EInstalación. | PZA | 160
1706 | ELE.FHVAC.N2-11 | SUMINISTRO EInstalación DE PERFIL UNICANAL GALVANIZADO TIPO U-10 DE 4X2 MARCA ANCLO. INCLUYE SUMINISTRO EInstalación | TMO | 16
1707 | ELE.FHVAC.N2-12 | SUMINISTRO EInstalación DE EXPANSOR METÁLICO, TIPO PERNO ANCLA HILTI CAT. X-ZF-32P8. INCLUYE SUMINISTRO EInstalación. | PZA | 32
1708 | ELE.FHVAC.N2-13 | SUMINISTRO EInstalación DE VARILLA ROSCADA DE ACERO GALVANIZADO, DE 9.52 MM (3/8") DIAMETRO X 3050 MM (10') DE LONGITUD, MARCA B-LINE | PZA | 8
1709 | ELE.FHVAC.N2-14 | SUMINISTRO EInstalación DE TAQUETE DE EXPANSION METALICO, PARA TORNILLO DE 9.5 MM. DE DIAMETRO POR 38 MM DE LONGITUD, MARCA ANCLO | PZA | 320
1710 | ELE.FHVAC.N2-15 | SUMINISTRO EInstalación DE TUERCA HEXAGONAL DE ACERO GALVANIZADO, CON ROLDANA PLANA Y DE PRESION DE 9.5 MM DE DIAMETRO MARCA TORSA | PZA | 320
1711 | ELE.FHVAC.N2-16 | SUMINISTRO EInstalación DE CONDUIT FLEXIBLE NO-METÁLICO LIQUID TIGHT DE 21 MM. DE DIÁMETRO, MCA. CROUSE HINDS. INCLUYE SUMINISTRO EInstalación. | ML | 19
1712 | ELE.FHVAC.N2-17 | SUMINISTRO EInstalación DE CONECTOR RECTO CONDUIT FLEXIBLE NO-METÁLICO LIQUID TIGHT DE 21 MM. DE DIÁMETRO, MCA. CROUSE HINDS. INCLUYE SUMINISTRO EInstalación. | PZA | 38
1713 | ELE.FHVAC.N3 | PLANTA N3
1714 | ELE.FHVAC.N3-01 | SUMINISTRO EInstalación DE CENTRO DE CARGA (COMO DESCONECTADOR) 240VCA/3F/4H, I'cc 10 KA, MCA. BTICINO, LÍNEA IDROBOARD. MODELO F107N3D, CON INTERRUPTOR RIELDIN DE 2x32A, 220VCA/1F/3H, I´cc 10 KA, MOD. BTDIN CAT. FN82CEW32, MCA. BTICINO. | PZA | 23
1715 | ELE.FHVAC.N3-02 | SUMINISTRO EInstalación DE CABLE DE COBRE TIPO THW-LS, CALIBRE 12 AWG, 600 V, OPERACIÓN A 90°C, COLOR NEGRO MARCA VIAKON. | ML | 950
1716 | ELE.FHVAC.N3-03 | SUMINISTRO EInstalación DE CABLE DE COBRE TIPO THW-LS, CALIBRE 12 AWG, 600 V, OPERACIÓN A 90°C, COLOR BLANCO MARCA VIAKON. | ML | 950
1717 | ELE.FHVAC.N3-04 | SUMINISTRO EInstalación DE CABLE DE COBRE TIPO THW-LS, CALIBRE 12 AWG, 600 V, OPERACIÓN A 90°C, COLOR VERDE MARCA VIAKON. | ML | 400
1718 | ELE.FHVAC.N3-05 | SUMINISTRO EInstalación DE TUBO CONDUIT DE 21 MM. DE DIÁMETRO, PARED DELGADA GALVANIZADO DE 3.05 METROS DE LONGITUD. INCLUYE SUMINISTRO EInstalación. | TMO | 109
1719 | ELE.FHVAC.N3-06 | SUMINISTRO EInstalación DE CODO CONDUIT 90° 21 MM DE DIÁMETRO PARED DELGADA GALVANIZADO. INCLUYE SUMINISTRO EInstalación. | PZA | 51
1720 | ELE.FHVAC.N3-07 | SUMINISTRO EInstalación DE CONECTOR CONDUIT 21 MM DE DIÁMETRO PARED DELGADA GALVANIZADO. INCLUYE SUMINISTRO EInstalación. | PZA | 98
1721 | ELE.FHVAC.N3-08 | SUMINISTRO EInstalación DE COPLE 21 MM DE DIÁMETRO PARED DELGADA GALVANIZADO. INCLUYE SUMINISTRO EInstalación. | PZA | 211
1722 | ELE.FHVAC.N3-09 | SUMINISTRO EInstalación DE CAJA REGISTRO DE 4 X 4"X1.6 DE ESPESOR, DE LÁMINA GALVANIZADA CON TAPA CIEGA Y 2 PIJAS. INCLUYE SUMINISTRO EInstalación. | PZA | 44
1723 | ELE.FHVAC.N3-10 | SUMINISTRO EInstalación DE ABRAZADERA GALVANIZADA TIPO UNICANAL DE 21 MM. INCLUYE SUMINISTRO EInstalación. | PZA | 218
1724 | ELE.FHVAC.N3-11 | SUMINISTRO EInstalación DE PERFIL UNICANAL GALVANIZADO TIPO U-10 DE 4X2 MARCA ANCLO. INCLUYE SUMINISTRO EInstalación | TMO | 22
1725 | ELE.FHVAC.N3-12 | SUMINISTRO EInstalación DE EXPANSOR METÁLICO, TIPO PERNO ANCLA HILTI CAT. X-ZF-32P8. INCLUYE SUMINISTRO EInstalación. | PZA | 44
1726 | ELE.FHVAC.N3-13 | SUMINISTRO EInstalación DE VARILLA ROSCADA DE ACERO GALVANIZADO, DE 9.52 MM (3/8") DIAMETRO X 3050 MM (10') DE LONGITUD, MARCA B-LINE | PZA | 11
1727 | ELE.FHVAC.N3-14 | SUMINISTRO EInstalación DE TAQUETE DE EXPANSION METALICO, PARA TORNILLO DE 9.5 MM. DE DIAMETRO POR 38 MM DE LONGITUD, MARCA ANCLO | PZA | 436
1728 | ELE.FHVAC.N3-15 | SUMINISTRO EInstalación DE TUERCA HEXAGONAL DE ACERO GALVANIZADO, CON ROLDANA PLANA Y DE PRESION DE 9.5 MM DE DIAMETRO MARCA TORSA | PZA | 436
1729 | ELE.FHVAC.N3-16 | SUMINISTRO EInstalación DE CONDUIT FLEXIBLE NO-METÁLICO LIQUID TIGHT DE 21 MM. DE DIÁMETRO, MCA. CROUSE HINDS. INCLUYE SUMINISTRO EInstalación. | ML | 23
1730 | ELE.FHVAC.N3-17 | SUMINISTRO EInstalación DE CONECTOR RECTO CONDUIT FLEXIBLE NO-METÁLICO LIQUID TIGHT DE 21 MM. DE DIÁMETRO, MCA. CROUSE HINDS. INCLUYE SUMINISTRO EInstalación. | PZA | 46
1731 | ELE.FHVAC.N4 | PLANTA N4 - AZOTEA
1732 | ELE.FHVAC.N4-01 | SUMINISTRO EInstalación DE (TAB-HVACA) TABLERO DE DISTRIBUCIÓN DE 42 POLOS, 3 FASE 4 HILOS, 480-277 VCA. MOD. BF442M3230S, INTERRUPTOR TERMOMÁGNETICO PRINCIPAL DE 3X320 AMP. BARRAS DE 400 AMP., ICC 30 KA, KIT PARA TIERRA, MARCA BTICINO. Y LOS SIGUIENTES INTERRUPTORES TERMOMÁGNETICOS DERIVADOS: 1-3X30, 1-3X40A,5-3X50A. INCLUYE SUMINISTRO EInstalación. | PZA | 1
1733 | ELE.FHVAC.N4-02 | SUMINISTRO EInstalación DE (TAB-HVACB) TABLERO DE DISTRIBUCIÓN DE 42 POLOS, 3 FASE 4 HILOS, 480-277 VCA. MOD. BF442M3230S, INTERRUPTOR TERMOMÁGNETICO PRINCIPAL DE 3X320 AMP. BARRAS DE 400 AMP., ICC 30 KA, KIT PARA TIERRA, MARCA BTICINO. Y LOS SIGUIENTES INTERRUPTORES TERMOMÁGNETICOS DERIVADOS: 2-3X30, 1-3X40A, 4-3X50A. INCLUYE SUMINISTRO EInstalación. | PZA | 1
1734 | ELE.FHVAC.N4-03 | SUMINISTRO EInstalación DE (TAB-AZ) TABLERO DE DISTRIBUCIÓN DE 42 POLOS, 3 FASE 4 HILOS, 220-127 VCA. MOD. BTN42M04042S, INTERRUPTOR TERMOMÁGNETICO PRINCIPAL DE 3X40 AMP. BARRAS DE 250 AMP., ICC 15 KA, KIT PARA TIERRA, MARCA BTICINO. Y LOS SIGUIENTES INTERRUPTORES TERMOMÁGNETICOS DERIVADOS: 6-2X15A, 2-2X30A. INCLUYE SUMINISTRO EInstalación. | PZA | 1
1735 | ELE.FHVAC.N4-04 | SUMINISTRO EInstalación DE CENTRO DE CARGA (COMO DESCONECTADOR) 240VCA/3F/4H, I'cc 10 KA, MCA. BTICINO, LÍNEA IDROBOARD. MODELO F107N3D, CON INTERRUPTOR RIELDIN DE 2x32A, 220VCA/1F/3H, I´cc 10 KA, MOD. BTDIN CAT. FN82CEW32, MCA. BTICINO. | PZA | 8
1736 | ELE.FHVAC.N4-05 | SUMINISTRO EInstalación DE DESCONECTADOR ARMADO CON GABINETE REGISTRO METALICO DE 300x200x160MM MODELO ATLANTIC, MCA. LEGRAND, CON INTERRUPTOR EN CAJA MOLDEADA DE 3x50A, 460VCA/3F/4H, I´cc 20 KA, MOD. EASYTIKER CAT. T6033/50, MCA. BTICINO. | PZA | 14
1737 | ELE.FHVAC.N4-06 | SUMINISTRO EInstalación DE TRAMO RECTO DE CHAROLA DE ACERO TIPO MALLA , ACABADO GALVANIZADO EN CALIENTE, NORMA NF-A91- 1121/DIN-50976, DE 600 MM DE ANCHO, 105 MM DE PERALTE Y 3000 MM DE LONGITUD, MARCA CABLOFIL, MOD CF 105 / 600EZ. | ML | 6
1738 | ELE.FHVAC.N4-07 | SUMINISTRO EInstalación DE TRAMO RECTO DE CHAROLA DE ACERO TIPO MALLA , ACABADO GALVANIZADO EN CALIENTE, NORMA NF-A91- 1121/DIN-50976, DE 300 MM DE ANCHO, 105 MM DE PERALTE Y 3000 MM DE LONGITUD, MARCA CABLOFIL, MOD CF 105 / 300EZ. | ML | 12
1739 | ELE.FHVAC.N4-08 | SUMINISTRO EInstalación DE SOPORTE TIPO AS PARA CHAROLA TIPO MALLA, MCA CABLOFIL. INCLUYE SUMINISTRO EInstalación. | PZA | 54
1740 | ELE.FHVAC.N4-09 | SUMINISTRO EInstalación DE CABLE DE COBRE TIPO THHW-LS, CALIBRE 12 AWG, 600 VOLTS, OPERACIÓN A 105°C, MARCA VIAKON. INCLUYE SUMINISTRO EInstalación. | ML | 556.37
1741 | ELE.FHVAC.N4-10 | SUMINISTRO EInstalación DE CABLE DE COBRE DESNUDO CALIBRE # 12 AWG. INCLUYE SUMINISTRO EInstalación. | ML | 222.548
1742 | ELE.FHVAC.N4-11 | SUMINISTRO EInstalación DE TUBO CONDUIT PARED GRUESA DE 21 MM. DE DIÁMETRO X 3.05 METROS DE LONGITUD. | TMO | 141
1743 | ELE.FHVAC.N4-13 | SUMINISTRO EInstalación DE COPLE CONDUIT DE 21 MM. DE DIÁMETRO, PARED GRUESA CON TORNILLO OPRESOR. INCLUYE SUMINISTRO EInstalación. | PZA | 96
1744 | ELE.FHVAC.N4-14 | SUMINISTRO EInstalación DE CONDULET SERIE OBALADA TIPO LB DE 21MM DE DIAMETRO CON TAPA Y EMPAQUE DE NEOPRENO | PZA | 14
1745 | ELE.FHVAC.N4-15 | SUMINISTRO EInstalación DE CONDULET SERIE OBALADA TIPO T DE 21MM DE DIAMETRO CON TAPA Y EMPAQUE DE NEOPRENO | PZA | 4
1746 | ELE.FHVAC.N4-16 | SUMINISTRO EInstalación DE CONDULET REDONDO SERIE SEHC TIPO C DE 21MM DE DIAMETRO CON TAPA | PZA | 2
1747 | ELE.FHVAC.N4-17 | SUMINISTRO EInstalación DE CABLE ARMORFLEX DE 2 X 14 THW +1-14T, MARCA VIAKON. | PZA | 90
1748 | ELE.FHVAC.N4-19 | SUMINISTRO EInstalación DE PERNO ANCLA DE ACERO AL CARBON, TIPO KWIK BOLT II, DE 9.5 MM (3/8") DE DIAMETRO, CON TUERCA Y ROLDANA, MARCA HILTI | PZA | 30
1749 | ELE.FHVAC.N4-20 | SUMINISTRO EInstalación DE PERFIL UNICANAL GALVANIZADO TIPO U-10 DE 4X2 MARCA ANCLO. INCLUYE SUMINISTRO EInstalación | TMO | 11.7
1750 | ELE.FHVAC.N4-21 | SUMINISTRO EInstalación DE ABRAZADERA GALVANIZADA TIPO UNICANAL DE 21 MM. INCLUYE SUMINISTRO EInstalación. | PZA | 160
1751 | ELE.FHVAC.N4-22 | SUMINISTRO EInstalación DE EXPANSOR METÁLICO, TIPO PERNO ANCLA HILTI CAT. X-ZF-32P8. INCLUYE SUMINISTRO EInstalación. | PZA | 320
1752 | ELE.FHVAC.N4-23 | SUMINISTRO EInstalación DE CONDUIT FLEXIBLE NO-METÁLICO LIQUID TIGHT DE 21 MM. DE DIÁMETRO, MCA. CROUSE HINDS. INCLUYE SUMINISTRO EInstalación. | ML | 8
1753 | ELE.FHVAC.N4-24 | SUMINISTRO EInstalación DE CONECTOR RECTO CONDUIT FLEXIBLE NO-METÁLICO LIQUID TIGHT DE 21 MM. DE DIÁMETRO, MCA. CROUSE HINDS. INCLUYE SUMINISTRO EInstalación. | PZA | 16
1754 | ELE.IL | ILUMINACIÓN
1755 | ELE.IL.PB | PLANTA BAJA - ALMACEN Y MANTENIMIENO
1756 | ELE.IL.PB-01 | SUMINISTRO DE LAMPARA E27 9W/800LM/5000K MCA.PHILIPS MOD. 9A19/PER/850/P/E26/DIM 6/1FB LED E27 5000K PARA COLOCAR EN LUMINARIO ORIGINAL CLAVE EN PLANO LUL-01 | PZA | 4
1757 | ELE.IL.PB-02 | SUMINISTRO DE LUMINARIO DOWNLIGT DE SOBREPONER 13W/1200LM/4000K MCA. MAGG MOD. LUNA FLAT CLAVE L6374-1I0. INCLUYE ACCESORIOS PARA SU CORRECTAInstalación. CLAVE EN PLANO LUL-03 | PZA | 20
1758 | ELE.IL.PB-03 | SUMINISTRO DE LUMINARIO LINEAL OCULTO EN CAJILLO SOBREPONER 23W/1450LM/4000K MCA. MAGG MOD. BL FLAT CLAVE L6417-1E0. INCLUYE ACCESORIOS PARA SU CORRECTAInstalación.CLAVE EN PLANO LUL-05 | PZA | 4
1759 | ELE.IL.PB-04 | SUMINISTRO DE LUMINARIO DE EMERGENCIA DE SOBREPONER 29W/3660LM/4000K MCA. MAGG MOD.GAMMA LED CLAVE L5457-5I0. INCLUYE ACCESORIOS PARA SU CORRECTAInstalación. CLAVE EN PLANO LUL-04 | PZA | 2
1760 | ELE.IL.PB-05 | SUMINISTRO DE TIRA LED PARA COLOCAR OCULTA EN CAJILLO 72.20W/10800LM/5000K MCA.OSRAM MOD.LINEAR LIGHT FLEX CLAVE LF1200 -G3-850-09. PAQUETE 9 METROS LINEALES. LOS ACCESORIOS PARA INSTALAR Y FUENTE DE PODER SE VENDEN POR SEPARADO. CLAVE EN PLANO TL-INT-01 | PZA | 13
1761 | ELE.IL.PB-06 | SUMINISTRO DE FUENTE DE PODER MCA.OSRAM MOD. 51520. PARA TIRA LED CON CLAVE EN PLANO TL-INT-01 | PZA | 16
1762 | ELE.IL.PB-07 | SUMINISTRO DE LAMPARA T8 1200 DE SOBREPONER 9.5W/1600LM/5000K MCA. PHILIPS MOD.ESENTIAL LED TUBE CLAVE.929002016104 NO INCLUYE LAS PIEZAS PARA SUInstalación. CLAVE EN PLANO LUL-12 | PZA | 238
1763 | ELE.IL.PB-08 | SUMINISTRO DE LAMPARA T8 600 DE SOBREPONER 7W/900LM/5000 MCA. PHILIPS MOD.ESENTIAL LED TUBE CLAVE 929001987204.NO INCLUYE LAS PIEZAS PARA SUInstalación. CLAVE EN PLANO LUL-13 | PZA | 2
1764 | ELE.IL.PB-09 | LUMINARIO INDUSTRIAL DE SOBREPONER 30W/3060LM/4000K MCA. MAGG MOD.GAMMA TOT CLAVE L6801-5I0. CLAVE EN PLANO LUL-14 | PZA | 39
1765 | ELE.IL.PB-10 | (LUL-01) INSTALACION DE LUM. 9W MOD. 9A19/PER/850/P/E26/DIM 6/1FB | PZA | 4
1766 | ELE.IL.PB-11 | (LUL-03) INSTALACION DE LUM. 13W MOD. LUNA FLAT CLAVE L6374-1I0 | PZA | 20
1767 | ELE.IL.PB-12 | (LUL-04) INSTALACION DE LUMINARIO DE EMERGENCIA DE SOBREPONER 4000K MCA. MAGG MOD.GAMMA LED CLAVE L5457-5I0 | PZA | 2
1768 | ELE.IL.PB-13 | (LUL-12) INSTALACION DE LUM. 18W MOD. ESENTIAL LED TUBE CLAVE 929001193911 | PZA | 228
1769 | ELE.IL.PB-14 | (LUL-13) INSTALACION DE LUM. 9W MOD. ESENTIAL LED TUBE CLAVE 929001194611 | PZA | 2
1770 | ELE.IL.PB-15 | (LUL-14) INSTALACION DE LUM. 30W MOD. GAMMA TOT CLAVE L6801-5I0 | PZA | 39
1771 | ELE.IL.PB-16 | (TL-INT-01) INSTALACION DE LUM. 20W MOD. LINEAR LIGHT FLEX CLAVE LF1200 -G3-840-09 | PZA | 96
1772 | ELE.IL.PB-17 | (LUL-12) INSTALACION DE LUM. 18W MOD. ESENTIAL LED TUBE CLAVE 929001193911 | PZA | 4
1773 | ELE.IL.PB-18 | INSTALACIÓN DE LUMINARIO DE EMERGENCIA PARA SOBREPONER EN MURO, CUERPO DE PLASTICO INYECTADO AUTOEXTINGUIBLE, COLOR BLANCO, CON DIFUSOR DE ACRILICO PRISMATICO, BATERIA DE 90 MIN, PARA ALOJAR DOS LAMPARAS INCANDESCENTES DE 5.4 WATTS, ALIMENTADO A 127/60 HZ. | PZA | 9
1774 | ELE.IL.PB-19 | SUMINISTRO EInstalación DE INTERRUPTOR SENCILLO AX16, 127 277V 1 MOD. MODUS PRO, CODIGO: E2001PTL | PZA | 4
1775 | ELE.IL.PB-20 | SUMINISTRO EInstalación DE INTERRUPTOR 3 VIAS, COLOR BLANCO, 127 277V 1 MOD. MODUS PRO, CODIGO: E2003PTL | PZA | 18
1776 | ELE.IL.PB-21 | SUMINISTRO EInstalación DE PLACA DE 3 MÓDULOS CON CHASIS DE RESINA, COLOR BLANCO MOD. MODUS PRO, CODIGO: E5N3PTL | PZA | 4
1777 | ELE.IL.PB-22 | SUMINISTRO EInstalación DE PLACA DE 2 MÓDULOS CON CHASIS DE RESINA, COLOR BLANCO MOD. MODUS PRO, CODIGO: E5N2PTL | PZA | 11
1778 | ELE.IL.PB-23 | SUMINISTRO EInstalación DE PLACA DE 1 MÓDULOS CON CHASIS DE RESINA, COLOR BLANCO MOD. MODUS PRO, CODIGO: E5N1PTL | PZA | 4
1779 | ELE.IL.PB-24 | SUMINISTRO EInstalación DE APAGADOR SENCILLO 1 MOD 16A, 1/F, 127 V CAT. N4001, MCA BTICINO CON SOPORTE NO. LN4703M, PLACA COLOR BLANCO LIGHT 3 MODULOS LÍNEA LIGHT CAT. N4803LB. | PZA | 5
1780 | ELE.IL.PB-25 | SUMINISTRO EInstalación DE TAPA PARA APAGADOR SENCILLO 1 MOD 16A, 1/F, 127 V CAT. N4001, MCA BTICINO. | PZA | 5
1781 | ELE.IL.PB-26 | SUMINISTRO EInstalación DE CAJA REGISTRO DE 4 X 4"X2-1/8"X1.6 DE ESPESOR, DE LÁMINA GALVANIZADA CON TAPA CIEGA Y JUEGO DE PIJAS Y TAQUETES. INCLUYE SUMINISTRO EInstalación. | PZA | 188
1782 | ELE.IL.PB-27 | SUMINISTRO EInstalación DE CABLE DE COBRE TIPO THW-LS, CALIBRE 12 AWG, 600 V, OPERACIÓN A 90°C, COLOR NEGRO MARCA VIAKON. | ML | 1000
1783 | ELE.IL.PB-28 | SUMINISTRO EInstalación DE CABLE DE COBRE TIPO THW-LS, CALIBRE 12 AWG, 600 V, OPERACIÓN A 90°C, COLOR BLANCO MARCA VIAKON. | ML | 1000
1784 | ELE.IL.PB-29 | SUMINISTRO EInstalación DE CABLE DE COBRE TIPO THW-LS, CALIBRE 12 AWG, 600 V, OPERACIÓN A 90°C, COLOR VERDE MARCA VIAKON. | ML | 650
1785 | ELE.IL.PB-30 | SUMINISTRO EInstalación DE CABLE ARMORFLEX DE 2 X 14 THW +1-14T, MARCA VIAKON. | PZA | 200
1786 | ELE.IL.PB-32 | SUMINISTRO EInstalación DE TUBO CONDUIT PARED DELGADA DE 9.5 MM. DE DIÁMETRO X 3.05 METROS DE LONGITUD. | TMO | 176
1787 | ELE.IL.PB-33 | SUMINISTRO EInstalación DE CONECTOR CONDUIT DE 21 MM. DE DIÁMETRO, PARED DELGADA. | PZA | 525
1788 | ELE.IL.PB-34 | SUMINISTRO EInstalación DE CODO CONDUIT DE 21 MM. DE DIÁMETRO, PARED DELGADA. | PZA | 50
1789 | ELE.IL.PB-35 | SUMINISTRO EInstalación DE COPLE CONDUIT DE 21 MM. DE DIÁMETRO, PARED DELGADA CON TORNILLO OPRESOR. | PZA | 171
1790 | ELE.IL.PB-36 | SUMINISTRO EInstalación DE VARILLA ROSCADA DE ACERO GALVANIZADO, DE 9.52 MM (3/8") DIAMETRO X 3050 MM (10') DE LONGITUD, MARCA B-LINE | TMO | 88
1791 | ELE.IL.PB-37 | SUMINISTRO EInstalación DE PERFIL UNICANAL GALVANIZADO TIPO U-10 DE 4X2 MARCA ANCLO. | TMO | 41
1792 | ELE.IL.PB-38 | SUMINISTRO EInstalación DE ABRAZADERA GALVANIZADA TIPO UNICANAL DE 21 MM MARCA ANCLO. | PZA | 564
1793 | ELE.IL.PB-39 | SUMINISTRO EInstalación DE EXPANSOR METÁLICO, TIPO PERNO ANCLA HILTI CAT. X-ZF-32P8. | PZA | 560
1794 | ELE.IL.PB-42 | SUMINISTRO EInstalación DE CAPUCHON ROSCADO CONICO DE BAQUELITA PARA 3 CABLES CALIBRE #12AWG. | PZA | 570
1795 | ELE.IL.N1 | PLANTA N1 - ACCESO
1796 | ELE.IL.N1-01 | SUMINISTRO DE LAMPARA E27 9W/800LM/5000K MCA.PHILIPS MOD. 9A19/PER/850/P/E26/DIM 6/1FB LED E27 5000K PARA COLOCAR EN LUMINARIO ORIGINAL CLAVE EN PLANO LUL-01 | PZA | 22
1797 | ELE.IL.N1-02 | SUMINISTRO DE RIEL TRIFÁSICO 2M MCA. ZERAUS MOD. RIEL CLAVE Z141RS021N. INCLUYE ACCESORIOS PARA SU CORRECTAInstalación. CLAVE EN PLANO R-01 | PZA | 46
1798 | ELE.IL.N1-03 | SUMINISTRO DE PROYECTOR DIRIGIBLE 35W/2188LM/4000K MCA.ZERAUS MOD. TRACK CLAVE Z245CZ4DNN.ES. SE COLOCA EN RIEL TRIFÁSICO. CLAVE EN PLANO LUL-02 | PZA | 92
1799 | ELE.IL.N1-04 | SUMINISTRO DE LUMINARIO DOWNLIGT DE SOBREPONER 13W/1200LM/4000K MCA. MAGG MOD. LUNA FLAT CLAVE L6374-1I0. INCLUYE ACCESORIOS PARA SU CORRECTAInstalación. CLAVE EN PLANO LUL-03 | PZA | 25
1800 | ELE.IL.N1-05 | SUMINISTRO DE LUMINARIO DE EMERGENCIA DE SOBREPONER 29W/3660LM/4000K MCA. MAGG MOD.GAMMA LED CLAVE L5457-5I0. INCLUYE ACCESORIOS PARA SU CORRECTAInstalación. CLAVE EN PLANO LUL-04 | PZA | 2
1801 | ELE.IL.N1-06 | SUMINISTRO DE LUMINARIO LINEAL OCULTO EN CAJILLO SOBREPONER 23W/1450LM/4000K MCA. MAGG MOD. BL FLAT CLAVE L6417-1E0. INCLUYE ACCESORIOS PARA SU CORRECTAInstalación. CLAVE EN PLANO LUL-05 | PZA | 2
1802 | ELE.IL.N1-07 | SUMINISTRO LUMINARIO DOWNLIGHT DE SOBREPONER 20W/450LM/5000K MCA.ILLUX MOD.RASTER CLAVE TL-2820.BN5015LDD. INCLUYE ACCESORIOS PARA SU CORRECTAInstalación. CLAVE EN PLANO LUL-11 | PZA | 84
1803 | ELE.IL.N1-08 | SUMINISTRO DE LAMPARA T8 1200 DE SOBREPONER 9.5W/1600LM/5000K MCA. PHILIPS MOD.ESENTIAL LED TUBE CLAVE.929002016104 NO INCLUYE LAS PIEZAS PARA SUInstalación. CLAVE EN PLANO LUL-12 | PZA | 7
1804 | ELE.IL.N1-09 | SUMINISTRO DE LAMPARA T8 600 DE SOBREPONER 7W/900LM/5000 MCA. PHILIPS MOD.ESENTIAL LED TUBE CLAVE 929001987204.NO INCLUYE LAS PIEZAS PARA SUInstalación. CLAVE EN PLANO LUL-13 | PZA | 1
1805 | ELE.IL.N1-10 | LUMINARIO INDUSTRIAL DE SOBREPONER 4000K MCA. MAGG MOD.GAMMA TOT CLAVE L6801-5I0. INCLUYE ACCESORIOS PARA SU CORRECTAInstalación. CLAVE EN PLANO LUL-14 | PZA | 13
1806 | ELE.IL.N1-11 | SUMINISTRO LUMINARIO ESFERA CRISTAL SIMILAR AL ORIGINAL MARCA CALUX MODELO R12C/C4 CON LAMPARA E27 4000K MCA.PHILIPS CLAVE. 9A19/PER/850/P/E26/DIM 6/1FB LED E27 5000K. NO INCLUYE ACCESORIOS PARA INSTALAR. CLAVE EN PLANO LUL-15 | PZA | 117
1807 | ELE.IL.N1-12 | (LUL-01) INSTALACION DE LUM. 9W MOD. 9A19/PER/850/P/E26/DIM 6/1FB | PZA | 32
1808 | ELE.IL.N1-13 | (LUL-02) INSTALACION DE PROYECTOR DIRIGIBLE 4000K MCA.ZERAUS MOD. TRACK CLAVE Z245CZ4DNN.ES. | PZA | 46
1809 | ELE.IL.N1-14 | (LUL-03) INSTALACION DE LUM. 13W MOD. LUNA FLAT CLAVE L6374-1I0 | PZA | 27
1810 | ELE.IL.N1-15 | (LUL-04) INSTALACION DE LUMINARIO DE EMERGENCIA DE SOBREPONER 4000K MCA. MAGG MOD.GAMMA LED CLAVE L5457-5I0 | PZA | 2
1811 | ELE.IL.N1-16 | (LUL-05) INSTALACION DE LUMINARIO LINEAL OCULTO EN CAJILLO SOBREPONER 4000K MCA. MAGG MOD. BL FLAT CLAVE L6417-1E0. | PZA | 2
1812 | ELE.IL.N1-17 | (LUL-11) INSTALACION DE LUMINARIO DOWNLIGHT DE SOBREPONER 4000K MCA.ILLUX MOD.RASTER CLAVE TL-2820.80RBN4015LD. | PZA | 68
1813 | ELE.IL.N1-18 | (LUL-12) INSTALACION DE LUM. 18W MOD. ESENTIAL LED TUBE CLAVE 929001193911 | PZA | 6
1814 | ELE.IL.N1-19 | (LUL-13) INSTALACION DE LUM. 9W MOD. ESENTIAL LED TUBE CLAVE 929001194611 | PZA | 13
1815 | ELE.IL.N1-20 | (LUL-14) INSTALACION DE LUM. 30W MOD. GAMMA TOT CLAVE L6801-5I0 | PZA | 13
1816 | ELE.IL.N1-21 | (LUL-15) INSTALACION DE LUMINARIO ESFERA CRISTAL SIMILAR AL ORIGINAL CON LAMPARA E27 4000K MCA.PHILIPS MOD. 9A19/PER/850/P/E26/DIM 6/1FB LED E27 5000K. | PZA | 135
1817 | ELE.IL.N1-22 | INSTALACIÓN DELUMINARIO DE EMERGENCIA PARA SOBREPONER EN MURO, CUERPO DE PLASTICO INYECTADO AUTOEXTINGUIBLE, COLOR BLANCO, CON DIFUSOR DE ACRILICO PRISMATICO, BATERIA DE 90 MIN, PARA ALOJAR DOS LAMPARAS INCANDESCENTES DE 5.4 WATTS, ALIMENTADO A 127/60 HZ. | PZA | 22
1818 | ELE.IL.N1-23 | SUMINISTRO EInstalación DE PLACA COLOR NEGRO 3 MÓDULOS, LÍNEA LIVING NOW, CATALOGO: 8KA4803KG | PZA | 18
1819 | ELE.IL.N1-24 | SUMINISTRO EInstalación DE INTERRUPTOR SENCILLO 1 MÓD. 10AX, 127-250V, LÍNEA LIVING NOW, CATALOGO: K4001 | PZA | 19
1820 | ELE.IL.N1-25 | SUMINISTRO EInstalación DE FALSO POLO 1 MÓD., LÍNEA LIVING NOW, CATALOGO: K4950 | PZA | 35
1821 | ELE.IL.N1-26 | SUMINISTRO EInstalación DE SOPORTE 3 MÓDULOS INCLUYE TORNILLOS DE 45 MM, LÍNEA LIVING NOW, CATALOGO: K4703L | PZA | 18
1822 | ELE.IL.N1-27 | SUMINISTRO EInstalación DE CUBRETECLA TOMACORRIENTE DUPLEX 3 MÓD. COLOR NEGRO, LÍNEA LIVING NOW, CATALOGO: KG00 | PZA | 35
1823 | ELE.IL.N1-28 | SUMINISTRO EInstalación DE CUBRETECLA INTERRUPTOR 1 MÓD.COLOR NEGRO, LÍNEA LIVING NOW, CATALOGO: KG01 | PZA | 19
1824 | ELE.IL.N1-29 | SUMINISTRO EInstalación DE CAJA REGISTRO DE 4 X 4"X2-1/8"X1.6 DE ESPESOR, DE LÁMINA GALVANIZADA CON TAPA CIEGA Y JUEGO DE PIJAS Y TAQUETES. INCLUYE SUMINISTRO EInstalación. | PZA | 240
1825 | ELE.IL.N1-30 | SUMINISTRO EInstalación DE CABLE DE COBRE TIPO THW-LS, CALIBRE 12 AWG, 600 V, OPERACIÓN A 90°C, COLOR NEGRO MARCA VIAKON. | ML | 1250
1826 | ELE.IL.N1-31 | SUMINISTRO EInstalación DE CABLE DE COBRE TIPO THW-LS, CALIBRE 12 AWG, 600 V, OPERACIÓN A 90°C, COLOR BLANCO MARCA VIAKON. | ML | 1250
1827 | ELE.IL.N1-32 | SUMINISTRO EInstalación DE CABLE DE COBRE TIPO THW-LS, CALIBRE 12 AWG, 600 V, OPERACIÓN A 90°C, COLOR VERDE MARCA VIAKON. | ML | 850
1828 | ELE.IL.N1-33 | SUMINISTRO EInstalación DE CABLE ARMORFLEX DE 2 X 14 THW +1-14T, MARCA VIAKON. | PZA | 250
1829 | ELE.IL.N1-35 | SUMINISTRO EInstalación DE TUBO CONDUIT PARED DELGADA DE 9.5 MM. DE DIÁMETRO X 3.05 METROS DE LONGITUD. | TMO | 242
1830 | ELE.IL.N1-36 | SUMINISTRO EInstalación DE CONECTOR CONDUIT DE 21 MM. DE DIÁMETRO, PARED DELGADA. | PZA | 660
1831 | ELE.IL.N1-37 | SUMINISTRO EInstalación DE CODO CONDUIT DE 21 MM. DE DIÁMETRO, PARED DELGADA. | PZA | 159
1832 | ELE.IL.N1-38 | SUMINISTRO EInstalación DE COPLE CONDUIT DE 21 MM. DE DIÁMETRO, PARED DELGADA CON TORNILLO OPRESOR. | PZA | 415
1833 | ELE.IL.N1-39 | SUMINISTRO EInstalación DE VARILLA ROSCADA DE ACERO GALVANIZADO, DE 9.52 MM (3/8") DIAMETRO X 3050 MM (10') DE LONGITUD, MARCA B-LINE | TMO | 121
1834 | ELE.IL.N1-40 | SUMINISTRO EInstalación DE PERFIL UNICANAL GALVANIZADO TIPO U-10 DE 4X2 MARCA ANCLO. | TMO | 25
1835 | ELE.IL.N1-41 | SUMINISTRO EInstalación DE ABRAZADERA GALVANIZADA TIPO UNICANAL DE 21 MM MARCA ANCLO. | PZA | 730
1836 | ELE.IL.N1-42 | SUMINISTRO EInstalación DE EXPANSOR METÁLICO, TIPO PERNO ANCLA HILTI CAT. X-ZF-32P8. | PZA | 730
1837 | ELE.IL.N1-43 | SUMINISTRO EInstalación DE CAPUCHON ROSCADO CONICO DE BAQUELITA PARA 3 CABLES CALIBRE #12AWG. | PZA | 720
1838 | ELE.IL.N2 | PLANTA N2
1839 | ELE.IL.N2-01 | SUMINISTRO DE LAMPARA E27 9W/800LM/5000K MCA.PHILIPS MOD. 9A19/PER/850/P/E26/DIM 6/1FB LED E27 5000K PARA COLOCAR EN LUMINARIO ORIGINAL CLAVE EN PLANO LUL-01 | PZA | 14
1840 | ELE.IL.N2-02 | SUMINISTRO DE LUMINARIO DOWNLIGT DE SOBREPONER 13W/1200LM/4000K MCA. MAGG MOD. LUNA FLAT CLAVE L6374-1I0. INCLUYE ACCESORIOS PARA SU CORRECTAInstalación. CLAVE EN PLANO LUL-03 | PZA | 20
1841 | ELE.IL.N2-03 | SUMINISTRO DE LUMINARIO DE EMERGENCIA DE SOBREPONER 29W/3660LM/4000K MCA. MAGG MOD.GAMMA LED CLAVE L5457-5I0. INCLUYE ACCESORIOS PARA SU CORRECTAInstalación. CLAVE EN PLANO LUL-04 | PZA | 2
1842 | ELE.IL.N2-04 | SUMINISTRO DE LUMINARIO LINEAL OCULTO EN CAJILLO SOBREPONER 23W/1450LM/4000K MCA. MAGG MOD. BL FLAT CLAVE L6417-1E0. INCLUYE ACCESORIOS PARA SU CORRECTAInstalación. CLAVE EN PLANO LUL-05 | PZA | 4
1843 | ELE.IL.N2-05 | SUMINISTRO DE LUMINARIO LINEAL INTERCONECTABLE DE SOBREPONER 20W/2400LM/5000K MCA. ZERAUS MOD. ZODIA TANDEM INICIAL 2.27 CLAVE Z604RS5FAN.ESP.I NCLUYE ACCESORIOS PARA SU CORRECTAInstalación. CLAVE EN PLANO LUL-06 | PZA | 13
1844 | ELE.IL.N2-06 | SUMINISTRO DE LUMINARIO LINEAL INTERCONECTABLE DE SOBREPONER 20W/2400LM/5000K MCA. ZERAUS MOD. ZODIA TANDEM FINAL 1.15 CLAVE Z611RS5FAN.ESP. INCLUYE ACCESORIOS PARA SU CORRECTAInstalación. CLAVE EN PLANO LUL-07 | PZA | 12
1845 | ELE.IL.N2-07 | SUMINISTRO DE LUMINARIO EN " L" INTERCONECTABLE DE SUSPENDER 20W/2400LM/ 5000K MCA. ZERAUS MOD. ZODIA L 0.60 CLAVE Z616RT5FAN.ESP.INCLUYE ACCESORIOS PARA SU CORRECTAInstalación. CLAVE EN PLANO LUL-08 | PZA | 36
1846 | ELE.IL.N2-08 | SUMINISTRO LUMINARIO LINEAL INTERCONECTABLE DE SUSPENDER 20W/2400LM/5000K MCA. ZERAUS MOD. ZODIA TANDEM CENTRAL 2.27 CLAVE Z609RT5FAN.ESP. INCLUYE ACCESORIOS PARA SU CORRECTAInstalación.CLAVE EN PLANO LUL-09 | PZA | 36
1847 | ELE.IL.N2-09 | SUMINISTRO LUMINARIO LINEAL INTERCONECTABLE DE SUSPENDER 5000K MCA. ZERAUS MOD. ZODIA TANDEM CENTRAL 1.15 CLAVE Z606RT5FAN.ESP.INCLUYE ACCESORIOS PARA SU CORRECTAInstalación. CLAVE EN PLANO LUL-10 | PZA | 36
1848 | ELE.IL.N2-10 | SUMINISTRO DE TIRA LED PARA COLOCAR OCULTA EN CAJILLO 72.20W/10800LM/5000K MCA.OSRAM MOD.LINEAR LIGHT FLEX CLAVE LF1200 -G3-850-09. PAQUETE 9 METROS LINEALES. LOS ACCESORIOS PARA INSTALAR Y FUENTE DE PODER SE VENDEN POR SEPARADO. CLAVE EN PLANO TL-INT-01 | PZA | 29
1849 | ELE.IL.N2-11 | SUMINISTRO DE FUENTE DE PODER MCA.OSRAM MOD. 51520. PARA TIRA LED CON CLAVE EN PLANO TL-INT-01 | PZA | 33
1850 | ELE.IL.N2-12 | SUMINISTRO LUMINARIO DOWNLIGHT DE SOBREPONER 20W/!450LM/4000K MCA.ILLUX MOD.RASTER CLAVE TL-2820.BN5015LDD. INCLUYE ACCESORIOS PARA SU CORRECTAInstalación. CLAVE EN PLANO LUL-11 | PZA | 3
1851 | ELE.IL.N2-13 | SUMINISTRO DE LAMPARA T8 1200 DE SOBREPONER 9.5W/1600LM/5000K MCA. PHILIPS MOD.ESENTIAL LED TUBE CLAVE.929002016104 NO INCLUYE LAS PIEZAS PARA SUInstalación. CLAVE EN PLANO LUL-12 | PZA | 200
1852 | ELE.IL.N2-14 | SUMINISTRO DE LAMPARA T8 600 DE SOBREPONER 7W/900LM/5000 MCA. PHILIPS MOD.ESENTIAL LED TUBE CLAVE 929001987204.NO INCLUYE LAS PIEZAS PARA SUInstalación. CLAVE EN PLANO LUL-13 | PZA | 6
1853 | ELE.IL.N2-15 | LUMINARIO INDUSTRIAL DE SOBREPONER 30W/3060LM/4000K . MAGG MOD.GAMMA TOT CLAVE L6801-5I0. INCLUYE ACCESORIOS PARA SU CORRECTAInstalación. CLAVE EN PLANO LUL-14 | PZA | 6
1854 | ELE.IL.N2-16 | (LUL-01) INSTALACION DE LUM. 9W MOD. 9A19/PER/850/P/E26/DIM 6/1FB | PZA | 14
1855 | ELE.IL.N2-17 | (LUL-03) INSTALACION DE LUM. 13W MOD. LUNA FLAT CLAVE L6374-1I0 | PZA | 19
1856 | ELE.IL.N2-18 | (LUL-04) INSTALACION DE LUMINARIO DE EMERGENCIA DE SOBREPONER 4000K MCA. MAGG MOD.GAMMA LED CLAVE L5457-5I0 | PZA | 2
1857 | ELE.IL.N2-19 | (LUL-05) INSTALACION DE LUMINARIO LINEAL OCULTO EN CAJILLO SOBREPONER 4000K MCA. MAGG MOD. BL FLAT CLAVE L6417-1E0. | PZA | 2
1858 | ELE.IL.N2-20 | (LUL-6) INSTALACION DE LUMINARIO LINEAL INTERCONECTABLE DE SOBREPONER 5000K MCA. ZERAUS MOD. ZODIA TANDEM INICIAL 2.27 CLAVE Z604RS5FAN.ESP | PZA | 13
1859 | ELE.IL.N2-21 | (LUL-7) INSTALACION DE LUMINARIO LINEAL INTERCONECTABLE DE SOBREPONER 5000K MCA. ZERAUS MOD. ZODIA TANDEM FINAL 1.15 CLAVE Z611RS5FN.ESP | PZA | 14
1860 | ELE.IL.N2-22 | (LUL-8) INSTALACION DE LUMINARIO EN " L" INTERCONECTABLE DE SOBREPONER 5000K MCA. ZERAUS MOD. ZODIA L 0.60 CLAVE Z616RS5FAN.ESP | PZA | 36
1861 | ELE.IL.N2-23 | (LUL-9) INSTALACION DE LUMINARIO LINEAL INTERCONECTABLE DE SOBREPONER 5000K MCA. ZERAUS MOD. ZODIA TANDEM CENTRAL 2.27 CLAVE Z609RS5FAN.ESP | PZA | 37
1862 | ELE.IL.N2-24 | (LUL-10) INSTALACION DE LUMINARIO LINEAL INTERCONECTABLE DE SOBREPONER 5000K MCA. ZERAUS MOD. ZODIA TANDEM CENTRAL 1.15 CLAVE Z606RS5FAN.ESP | PZA | 36
1863 | ELE.IL.N2-25 | (LUL-11) INSTALACION DE LUMINARIO DOWNLIGHT DE SOBREPONER 4000K MCA.ILLUX MOD.RASTER CLAVE TL-2820.80RBN4015LD. | PZA | 6
1864 | ELE.IL.N2-26 | (LUL-12) INSTALACION DE LUM. 18W MOD. ESENTIAL LED TUBE CLAVE 929001193911 | PZA | 206
1865 | ELE.IL.N2-27 | (LUL-14) INSTALACION DE LUM. 30W MOD. GAMMA TOT CLAVE L6801-5I0 | PZA | 3
1866 | ELE.IL.N2-28 | (LUL-16) INSTALACION DE SALIDA PARA LAMPARA E27 | PZA | 2
1867 | ELE.IL.N2-29 | (TL-INT-01) INSTALACION DE LUM. 20W MOD. LINEAR LIGHT FLEX CLAVE LF1200 -G3-840-09 | PZA | 226
1868 | ELE.IL.N2-30 | INSTALACIÓN DE LUMINARIO DE EMERGENCIA PARA SOBREPONER EN MURO, CUERPO DE PLASTICO INYECTADO AUTOEXTINGUIBLE, COLOR BLANCO, CON DIFUSOR DE ACRILICO PRISMATICO, BATERIA DE 90 MIN, PARA ALOJAR DOS LAMPARAS INCANDESCENTES DE 5.4 WATTS, ALIMENTADO A 127/60 HZ. | PZA | 21
1869 | ELE.IL.N2-31 | SUMINISTRO EInstalación DE PLACA COLOR NEGRO 3 MÓDULOS, LÍNEA LIVING NOW, CATALOGO: 8KA4803KG | PZA | 16
1870 | ELE.IL.N2-32 | SUMINISTRO EInstalación DE INTERRUPTOR SENCILLO 1 MÓD. 10AX, 127-250V, LÍNEA LIVING NOW, CATALOGO: K4001 | PZA | 15
1871 | ELE.IL.N2-33 | SUMINISTRO EInstalación DE FALSO POLO 1 MÓD., LÍNEA LIVING NOW, CATALOGO: K4950 | PZA | 32
1872 | ELE.IL.N2-34 | SUMINISTRO EInstalación DE SOPORTE 3 MÓDULOS INCLUYE TORNILLOS DE 45 MM, LÍNEA LIVING NOW, CATALOGO: K4703L | PZA | 16
1873 | ELE.IL.N2-35 | SUMINISTRO EInstalación DE CUBRETECLA TOMACORRIENTE DUPLEX 3 MÓD. COLOR NEGRO, LÍNEA LIVING NOW, CATALOGO: KG00 | PZA | 32
1874 | ELE.IL.N2-36 | SUMINISTRO EInstalación DE CUBRETECLA INTERRUPTOR 1 MÓD.COLOR NEGRO, LÍNEA LIVING NOW, CATALOGO: KG01 | PZA | 15
1875 | ELE.IL.N2-37 | SUMINISTRO EInstalación DE CAJA REGISTRO DE 4 X 4"X2-1/8"X1.6 DE ESPESOR, DE LÁMINA GALVANIZADA CON TAPA CIEGA Y JUEGO DE PIJAS Y TAQUETES. INCLUYE SUMINISTRO EInstalación. | PZA | 280
1876 | ELE.IL.N2-38 | SUMINISTRO EInstalación DE CABLE DE COBRE TIPO THW-LS, CALIBRE 12 AWG, 600 V, OPERACIÓN A 90°C, COLOR NEGRO MARCA VIAKON. | ML | 1400
1877 | ELE.IL.N2-39 | SUMINISTRO EInstalación DE CABLE DE COBRE TIPO THW-LS, CALIBRE 12 AWG, 600 V, OPERACIÓN A 90°C, COLOR BLANCO MARCA VIAKON. | ML | 1400
1878 | ELE.IL.N2-40 | SUMINISTRO EInstalación DE CABLE DE COBRE TIPO THW-LS, CALIBRE 12 AWG, 600 V, OPERACIÓN A 90°C, COLOR VERDE MARCA VIAKON. | ML | 850
1879 | ELE.IL.N2-41 | SUMINISTRO EInstalación DE CABLE ARMORFLEX DE 2 X 14 THW +1-14T, MARCA VIAKON. | PZA | 250
1880 | ELE.IL.N2-43 | SUMINISTRO EInstalación DE TUBO CONDUIT PARED DELGADA DE 9.5 MM. DE DIÁMETRO X 3.05 METROS DE LONGITUD. | TMO | 233
1881 | ELE.IL.N2-44 | SUMINISTRO EInstalación DE CONECTOR CONDUIT DE 21 MM. DE DIÁMETRO, PARED DELGADA. | PZA | 750
1882 | ELE.IL.N2-45 | SUMINISTRO EInstalación DE CODO CONDUIT DE 21 MM. DE DIÁMETRO, PARED DELGADA. | PZA | 144
1883 | ELE.IL.N2-46 | SUMINISTRO EInstalación DE COPLE CONDUIT DE 21 MM. DE DIÁMETRO, PARED DELGADA CON TORNILLO OPRESOR. | PZA | 382
1884 | ELE.IL.N2-47 | SUMINISTRO EInstalación DE VARILLA ROSCADA DE ACERO GALVANIZADO, DE 9.52 MM (3/8") DIAMETRO X 3050 MM (10') DE LONGITUD, MARCA B-LINE | TMO | 117
1885 | ELE.IL.N2-48 | SUMINISTRO EInstalación DE PERFIL UNICANAL GALVANIZADO TIPO U-10 DE 4X2 MARCA ANCLO. | TMO | 24
1886 | ELE.IL.N2-49 | SUMINISTRO EInstalación DE ABRAZADERA GALVANIZADA TIPO UNICANAL DE 21 MM MARCA ANCLO. | PZA | 700
1887 | ELE.IL.N2-50 | SUMINISTRO EInstalación DE EXPANSOR METÁLICO, TIPO PERNO ANCLA HILTI CAT. X-ZF-32P8. | PZA | 700
1888 | ELE.IL.N2-53 | SUMINISTRO EInstalación DE CAPUCHON ROSCADO CONICO DE BAQUELITA PARA 3 CABLES CALIBRE #12AWG. | PZA | 840
1889 | ELE.IL.N3 | PLANTA N3
1890 | ELE.IL.N3-01 | SUMINISTRO DE LAMPARA E27 9W/800LM/5000K MCA.PHILIPS MOD. 9A19/PER/850/P/E26/DIM 6/1FB LED E27 5000K PARA COLOCAR EN LUMINARIO ORIGINAL CLAVE EN PLANO LUL-01 | PZA | 46
1891 | ELE.IL.N3-02 | SUMINISTRO DE LUMINARIO DOWNLIGT DE SOBREPONER 13W/1200LM/4000K MCA. MAGG MOD. LUNA FLAT CLAVE L6374-1I0. INCLUYE ACCESORIOS PARA SU CORRECTAInstalación. CLAVE EN PLANO LUL-03 | PZA | 20
1892 | ELE.IL.N3-03 | SUMINISTRO DE LUMINARIO DE EMERGENCIA DE SOBREPONER 29W/3660LM/4000K MCA. MAGG MOD.GAMMA LED CLAVE L5457-5I0. INCLUYE ACCESORIOS PARA SU CORRECTAInstalación. CLAVE EN PLANO LUL-04 | PZA | 2
1893 | ELE.IL.N3-04 | SUMINISTRO DE LUMINARIO LINEAL OCULTO EN CAJILLO SOBREPONER 23W/1450LM/4000K MCA. MAGG MOD. BL FLAT CLAVE L6417-1E0. INCLUYE ACCESORIOS PARA SU CORRECTAInstalación. CLAVE EN PLANO LUL-05 | PZA | 4
1894 | ELE.IL.N3-05 | SUMINISTRO DE LUMINARIO LINEAL INTERCONECTABLE DE SOBREPONER 20W/2400LM/5000K MCA. ZERAUS MOD. ZODIA TANDEM INICIAL 2.27 CLAVE Z604RS5FAN.ESP.INCLUYE ACCESORIOS PARA SU CORRECTAInstalación. CLAVE EN PLANO LUL-06 | PZA | 12
1895 | ELE.IL.N3-06 | SUMINISTRO DE LUMINARIO LINEAL INTERCONECTABLE DE SOBREPONER 20W/2400LM/4000K MCA. ZERAUS MOD. ZODIA TANDEM FINAL 1.15 CLAVE Z611RS5FAN.ESP.INCLUYE ACCESORIOS PARA SU CORRECTAInstalación. CLAVE EN PLANO LUL-07 | PZA | 12
1896 | ELE.IL.N3-07 | SUMINISTRO DE LUMINARIO EN " L" INTERCONECTABLE DE SUSPENDER 20W/2400LM/ 5000K MCA. ZERAUS MOD. ZODIA L 0.60 CLAVE Z616RT5FAN.ESP.INCLUYE ACCESORIOS PARA SU CORRECTAInstalación. CLAVE EN PLANO LUL-08 | PZA | 68
1897 | ELE.IL.N3-08 | SUMINISTRO LUMINARIO LINEAL INTERCONECTABLE DE SUSPENDER 20W/2400LM/4000K MCA. ZERAUS MOD. ZODIA TANDEM CENTRAL 2.27 CLAVE Z609RT5FAN.ESP.INCLUYE ACCESORIOS PARA SU CORRECTAInstalación. | PZA | 68
1898 | ELE.IL.N3-09 | SUMINISTRO LUMINARIO LINEAL INTERCONECTABLE DE SUSPENDER 5000K MCA. ZERAUS MOD. ZODIA TANDEM CENTRAL 1.15 CLAVE Z606RT5FAN.ESP.INCLUYE ACCESORIOS PARA SU CORRECTAInstalación. CLAVE EN PLANO LUL-10 | PZA | 68
1899 | ELE.IL.N3-10 | SUMINISTRO DE TIRA LED PARA COLOCAR OCULTA EN CAJILLO 72.20W/10800LM/5000K MCA.OSRAM MOD.LINEAR LIGHT FLEX CLAVE LF1200 -G3-850-09. PAQUETE 9 METROS LINEALES. LOS ACCESORIOS PARA INSTALAR Y FUENTE DE PODER SE VENDEN POR SEPARADO | PZA | 28
1900 | ELE.IL.N3-11 | SUMINISTRO DE FUENTE DE PODER MCA.OSRAM MOD. 51520 | PZA | 34
1901 | ELE.IL.N3-12 | SUMINISTRO DE LAMPARA T8 1200 DE SOBREPONER 9.5W/1600LM/5000K MCA. PHILIPS MOD.ESENTIAL LED TUBE CLAVE.929002016104 NO INCLUYE LAS PIEZAS PARA SUInstalación. CLAVE EN PLANO LUL-12 | PZA | 172
1902 | ELE.IL.N3-13 | LUMINARIO INDUSTRIAL DE SOBREPONER 30W/3060LM/4000K MCA. MAGG MOD.GAMMA TOT CLAVE L6801-5I0. INCLUYE ACCESORIOS PARA SU CORRECTAInstalación. CLAVE EN PLANO LUL-14 | PZA | 9
1903 | ELE.IL.N3-14 | SUMINISTRO DE LUMINARIO DOWNLIGHT 15W/1500LM/4000K MCA.NEKO MOD.MIU SOBREPONER CLAVE MIU-P-M-15W-940-30.ACCESORIOS PARA SU CORRECTAInstalación. CLAVE EN PLANO LUL-17 | PZA | 24
1904 | ELE.IL.N3-15 | PROYECTOR DE SOBREPONER 25W/3100LM/4000K MCA.ZERAUS MOD.Z1 SOBREPONER CLAVE Z336QS4DAB .ACCESORIOS PARA SU CORRECTAInstalación. LUL-18 | PZA | 8
1905 | ELE.IL.N3-16 | LUMINARIO DE SOBREPONER 5000K MARCA ZERAUS. MODELO ZODIA CLAVE Z193RS5FAN. ESP | PZA | 2
1906 | ELE.IL.N3-17 | (LUL-01) INSTALACION DE LUM. 9W MOD. 9A19/PER/850/P/E26/DIM 6/1FB | PZA | 14
1907 | ELE.IL.N3-18 | (LUL-03) INSTALACION DE LUM. 13W MOD. LUNA FLAT CLAVE L6374-1I0 | PZA | 20
1908 | ELE.IL.N3-19 | (LUL-04) INSTALACION DE LUMINARIO DE EMERGENCIA DE SOBREPONER 4000K MCA. MAGG MOD.GAMMA LED CLAVE L5457-5I0 | PZA | 2
1909 | ELE.IL.N3-20 | (LUL-05) INSTALACION DE LUMINARIO LINEAL OCULTO EN CAJILLO SOBREPONER 4000K MCA. MAGG MOD. BL FLAT CLAVE L6417-1E0. | PZA | 2
1910 | ELE.IL.N3-21 | (LUL-6) INSTALACION DE LUMINARIO LINEAL INTERCONECTABLE DE SOBREPONER 5000K MCA. ZERAUS MOD. ZODIA TANDEM INICIAL 2.27 CLAVE Z604RS5FAN.ESP | PZA | 12
1911 | ELE.IL.N3-22 | (LUL-7) INSTALACION DE LUMINARIO LINEAL INTERCONECTABLE DE SOBREPONER 5000K MCA. ZERAUS MOD. ZODIA TANDEM FINAL 1.15 CLAVE Z611RS5FN.ESP | PZA | 14
1912 | ELE.IL.N3-23 | (LUL-8) INSTALACION DE LUMINARIO EN " L" INTERCONECTABLE DE SOBREPONER 5000K MCA. ZERAUS MOD. ZODIA L 0.60 CLAVE Z616RS5FAN.ESP | PZA | 68
1913 | ELE.IL.N3-24 | (LUL-9) INSTALACION DE LUMINARIO LINEAL INTERCONECTABLE DE SOBREPONER 5000K MCA. ZERAUS MOD. ZODIA TANDEM CENTRAL 2.27 CLAVE Z609RS5FAN.ESP | PZA | 68
1914 | ELE.IL.N3-25 | (LUL-10) INSTALACION DE LUMINARIO LINEAL INTERCONECTABLE DE SOBREPONER 5000K MCA. ZERAUS MOD. ZODIA TANDEM CENTRAL 1.15 CLAVE Z606RS5FAN.ESP | PZA | 68
1915 | ELE.IL.N3-26 | (LUL-12) INSTALACION DE LUM. 18W MOD. ESENTIAL LED TUBE CLAVE 929001193911 | PZA | 81
1916 | ELE.IL.N3-27 | (LUL-14) INSTALACION DE LUM. 30W MOD. GAMMA TOT CLAVE L6801-5I0 | PZA | 9
1917 | ELE.IL.N3-28 | (LUL-17) INSTALACION DE LUMINARIO DOWNLIGHT 4000K MCA.NEKO MOD.MIU SOBREPONER CLAVE MIU-P-M-15W-940-30 | PZA | 24
1918 | ELE.IL.N3-29 | (LUL-18) INSTALACION DE PROYECTOR DE SOBREPONER 5000K MCA.ZERAUS MOD.Z1 SOBREPONER CLAVE Z336QS5DAB.ESP | PZA | 8
1919 | ELE.IL.N3-30 | (LUL-19) INSTALACION DE LUMINARIO LINEAL DE SUSPENDER 5000K, MCA. ZERAUS, MOD. ZODIA SUSPENDIDO 2.27 M, CLAVE Z193RT5FAN | PZA | 2
1920 | ELE.IL.N3-31 | (TL-INT-01) INSTALACION DE LUM. 20W MOD. LINEAR LIGHT FLEX CLAVE LF1200 -G3-840-09 | PZA | 204
1921 | ELE.IL.N3-32 | INSTALACIÓN DE LUMINARIO DE EMERGENCIA PARA SOBREPONER EN MURO, CUERPO DE PLASTICO INYECTADO AUTOEXTINGUIBLE, COLOR BLANCO, CON DIFUSOR DE ACRILICO PRISMATICO, BATERIA DE 90 MIN, PARA ALOJAR DOS LAMPARAS INCANDESCENTES DE 5.4 WATTS, ALIMENTADO A 127/60 HZ. | PZA | 17
1922 | ELE.IL.N3-33 | SUMINISTRO EInstalación DE PLACA COLOR NEGRO 3 MÓDULOS, LÍNEA LIVING NOW, CATALOGO: 8KA4803KG | PZA | 15
1923 | ELE.IL.N3-34 | SUMINISTRO EInstalación DE INTERRUPTOR SENCILLO 1 MÓD. 10AX, 127-250V, LÍNEA LIVING NOW, CATALOGO: K4001 | PZA | 15
1924 | ELE.IL.N3-35 | SUMINISTRO EInstalación DE FALSO POLO 1 MÓD., LÍNEA LIVING NOW, CATALOGO: K4950 | PZA | 30
1925 | ELE.IL.N3-36 | SUMINISTRO EInstalación DE SOPORTE 3 MÓDULOS INCLUYE TORNILLOS DE 45 MM, LÍNEA LIVING NOW, CATALOGO: K4703L | PZA | 15
1926 | ELE.IL.N3-37 | SUMINISTRO EInstalación DE CUBRETECLA TOMACORRIENTE DUPLEX 3 MÓD. COLOR NEGRO, LÍNEA LIVING NOW, CATALOGO: KG00 | PZA | 30
1927 | ELE.IL.N3-38 | SUMINISTRO EInstalación DE CUBRETECLA INTERRUPTOR 1 MÓD.COLOR NEGRO, LÍNEA LIVING NOW, CATALOGO: KG01 | PZA | 15
1928 | ELE.IL.N3-39 | SUMINISTRO EInstalación DE CAJA REGISTRO DE 4 X 4"X2-1/8"X1.6 DE ESPESOR, DE LÁMINA GALVANIZADA CON TAPA CIEGA Y JUEGO DE PIJAS Y TAQUETES. INCLUYE SUMINISTRO EInstalación. | PZA | 290
1929 | ELE.IL.N3-40 | SUMINISTRO EInstalación DE CABLE DE COBRE TIPO THW-LS, CALIBRE 12 AWG, 600 V, OPERACIÓN A 90°C, COLOR NEGRO MARCA VIAKON. | ML | 1350
1930 | ELE.IL.N3-41 | SUMINISTRO EInstalación DE CABLE DE COBRE TIPO THW-LS, CALIBRE 12 AWG, 600 V, OPERACIÓN A 90°C, COLOR BLANCO MARCA VIAKON. | ML | 1350
1931 | ELE.IL.N3-42 | SUMINISTRO EInstalación DE CABLE DE COBRE TIPO THW-LS, CALIBRE 12 AWG, 600 V, OPERACIÓN A 90°C, COLOR VERDE MARCA VIAKON. | ML | 800
1932 | ELE.IL.N3-43 | SUMINISTRO EInstalación DE CABLE ARMORFLEX DE 2 X 14 THW +1-14T, MARCA VIAKON. | PZA | 300
1933 | ELE.IL.N3-45 | SUMINISTRO EInstalación DE TUBO CONDUIT DE 21 MM. DE DIÁMETRO, PARED DELGADA GALVANIZADO DE 3.05 METROS DE LONGITUD. INCLUYE SUMINISTRO EInstalación. | TMO | 223
1934 | ELE.IL.N3-46 | SUMINISTRO EInstalación DE CONECTOR CONDUIT DE 21 MM. DE DIÁMETRO, PARED DELGADA. | PZA | 750
1935 | ELE.IL.N3-47 | SUMINISTRO EInstalación DE CODO CONDUIT DE 21 MM. DE DIÁMETRO, PARED DELGADA. | PZA | 100
1936 | ELE.IL.N3-48 | SUMINISTRO EInstalación DE COPLE CONDUIT DE 21 MM. DE DIÁMETRO, PARED DELGADA CON TORNILLO OPRESOR. | PZA | 300
1937 | ELE.IL.N3-49 | SUMINISTRO EInstalación DE VARILLA ROSCADA GALVANIZADA DE 9.5mm (3/8"), INCLUYE JUEGO DE TUERCAS Y ROLDANAS PARA SU CORRECTAInstalación. | TMO | 112
1938 | ELE.IL.N3-50 | SUMINISTRO EInstalación DE PERFIL UNICANAL GALVANIZADO TIPO U-10 DE 4X2 MARCA ANCLO. | TMO | 23
1939 | ELE.IL.N3-51 | SUMINISTRO EInstalación DE ABRAZADERA GALVANIZADA TIPO UNICANAL DE 21 MM MARCA ANCLO. | PZA | 670
1940 | ELE.IL.N3-52 | SUMINISTRO EInstalación DE EXPANSOR METÁLICO, TIPO PERNO ANCLA HILTI CAT. X-ZF-32P8. | PZA | 670
1941 | ELE.IL.N3-53 | SUMINISTRO EInstalación DE CAPUCHON ROSCADO CONICO DE BAQUELITA PARA 3 CABLES CALIBRE #12AWG. | PZA | 840
1942 | ELE.IL.N4 | PLANTA N4
1943 | ELE.IL.N4-01 | SUMINISTRO LUMINARIO ESFERA DE CRISTAL MARCA CALUX MODELO R12C/C4 CON LAMPARA E27 4000K MCA. PHILIPS CLAVE 9A19/PER/850/P/E26/DIM6/1FB LED E27 5000K. NO INCLUYE ACCESORIOS PARA INSTALAR | Pieza | 8
1944 | ELE.IL.N4-02 | SUMINISTRO DE LUMINARIO LINEAL DE SUSPENDER MCA. ZERAUS MODELO ZODIA SUSPENDIDO 2.27 CLAVE Z193RT4FNB.ESP. LED E27 5000K. NO INCLUYE ACCESORIOS PARA INSTALAR. | Pieza | 2
1945 | ELE.IL.N4-03 | SUMINISTRO DE LUMINARIO LINEAL INTERCONECTABLE DE SUSPENDER MCA. ZERAUS MOD. ZODIA TANDEM INICIAL 2.27. CLAVE Z604RT4FNB.ESP | Pieza. | 10
1946 | ELE.IL.N4-04 | SUMINISTRO DE LUMINARIO LINEAL INTERCONECTABLE DE SUSPENDER MCA. ZERAUS MOD. ZODIA TANDEM FINAL 2.27. CLAVE Z614RT4FNB.ESP | Pieza. | 10
1947 | ELE.IL.N4-05 | SUMINISTRO DE LUMINARIO DE SOBREPONER TIPO DOWNLIGHT. MCA. LAMP MOD. KOMBIC SUR 2000 NW WH CLAVE 10141010 | Pieza | 56
1948 | ELE.IL.N4-06 | LUMINARIO DE EMPOTRAR MCA.MAGG MOD. LUNA 9 SSD CLAVE L5071 | Pieza. | 16
1949 | ELE.IL.N4-07 | LUMINARIO DE SUSPENDER MCA. LAMP MOD. MUN LIGHT SUS 780 6700 NW WH CLAVE 10540050 | Pieza. | 2
1950 | ELE.IL.N4-08 | SUMINISTRO E INSTALACIÓN DE: LUMINARIO DE EMERGENCIA PARA SOBREPONER EN MURO, CUERPO DE PLASTICO INYECTADO AUTOEXTINGUIBLE, COLOR BLANCO, CON DIFUSOR DE ACRILICO PRISMATICO, BATERIA DE 90 MIN, PARA ALOJAR DOS LAMPARAS INCANDESCENTES DE 5.4 WATTS, ALIMENTADO A 127/60 HZ. | PZA | 4
1951 | ELE.IL.N4-09 | SUMINISTRO E INSTALACIÓN DE: INTERRUPTOR SENCILLO AX16, 127 277V 1 MOD. MODUS PRO, CODIGO: E2001PTL | PZA | 4
1952 | ELE.IL.N4-10 | SUMINISTRO E INSTALACIÓN DE: INTERRUPTOR 3 VIAS, COLOR BLANCO, 127 277V 1 MOD. MODUS PRO, CODIGO: E2003PTL | PZA | 18
1953 | ELE.IL.N4-11 | SUMINISTRO E INSTALACIÓN DE: PLACA DE 3 MÓDULOS CON CHASIS DE RESINA, COLOR BLANCO MOD. MODUS PRO, CODIGO: E5N3PTL | PZA | 4
1954 | ELE.IL.N4-12 | SUMINISTRO E INSTALACIÓN DE: PLACA DE 2 MÓDULOS CON CHASIS DE RESINA, COLOR BLANCO MOD. MODUS PRO, CODIGO: E5N2PTL | PZA | 11
1955 | ELE.IL.N4-13 | SUMINISTRO E INSTALACIÓN DE: PLACA DE 1 MÓDULOS CON CHASIS DE RESINA, COLOR BLANCO MOD. MODUS PRO, CODIGO: E5N1PTL | PZA | 4
1956 | ELE.IL.N4-14 | SUMINISTRO E INSTALACIÓN DE: APAGADOR SENCILLO 1 MOD 16A, 1/F, 127 V CAT. N4001, MCA BTICINO CON SOPORTE NO. LN4703M, PLACA COLOR BLANCO LIGHT 3 MODULOS LÍNEA LIGHT CAT. N4803LB. | PZA | 5
1957 | ELE.IL.N4-15 | SUMINISTRO E INSTALACIÓN DE: TAPA PARA APAGADOR SENCILLO 1 MOD 16A, 1/F, 127 V CAT. N4001, MCA BTICINO. | PZA | 5
1958 | ELE.IL.N4-16 | SUMINISTRO E INSTALACIÓN DE: CAJA REGISTRO DE 4 X 4"X2-1/8"X1.6 DE ESPESOR, DE LÁMINA GALVANIZADA CON TAPA CIEGA Y JUEGO DE PIJAS Y TAQUETES. INCLUYE SUMINISTRO E INSTALACIÓN. | PZA | 170
1959 | ELE.IL.N4-17 | SUMINISTRO E INSTALACIÓN DE: CAJA FS DE 4 X 2" X2-1/8"X1.6 DE ESPESOR. INCLUYE JUEGO DE PIJAS Y TAQUETES PARA SU INSTALACIÓN. | PZA | 26
1960 | ELE.IL.N4-18 | SUMINISTRO E INSTALACIÓN DE: CABLE DE COBRE TIPO THW-LS, CALIBRE 12 AWG, 600 V, OPERACIÓN A 90°C, COLOR NEGRO MARCA VIAKON. | ML | 700
1961 | ELE.IL.N4-19 | SUMINISTRO E INSTALACIÓN DE: CABLE DE COBRE TIPO THW-LS, CALIBRE 12 AWG, 600 V, OPERACIÓN A 90°C, COLOR BLANCO MARCA VIAKON. | ML | 700
1962 | ELE.IL.N4-20 | SUMINISTRO E INSTALACIÓN DE: CABLE DE COBRE TIPO THW-LS, CALIBRE 12 AWG, 600 V, OPERACIÓN A 90°C, COLOR VERDE MARCA VIAKON. | ML | 400
1963 | ELE.IL.N4-21 | SUMINISTRO E INSTALACIÓN DE: CABLE ARMORFLEX DE 2 X 14 THW +1-14T, MARCA VIAKON. | PZA | 200
1964 | ELE.IL.N4-22 | SUMINISTRO E INSTALACIÓN DE: TUBO CONDUIT PARED DELGADA DE 9.5 MM. DE DIÁMETRO X 3.05 METROS DE LONGITUD. | TMO | 111
1965 | ELE.IL.N4-23 | SUMINISTRO E INSTALACIÓN DE: CONECTOR CONDUIT DE 21 MM. DE DIÁMETRO, PARED DELGADA. | PZA | 245
1966 | ELE.IL.N4-24 | SUMINISTRO E INSTALACIÓN DE: CODO CONDUIT DE 21 MM. DE DIÁMETRO, PARED DELGADA. | PZA | 14
1967 | ELE.IL.N4-25 | SUMINISTRO E INSTALACIÓN DE: COPLE CONDUIT DE 21 MM. DE DIÁMETRO, PARED DELGADA CON TORNILLO OPRESOR. | PZA | 45
1968 | ELE.IL.N4-26 | SUMINISTRO E INSTALACIÓN DE: VARILLA ROSCADA DE ACERO GALVANIZADO, DE 9.52 MM (3/8") DIAMETRO X 3050 MM (10') DE LONGITUD, MARCA B-LINE | TMO | 10
1969 | ELE.IL.N4-27 | SUMINISTRO E INSTALACIÓN DE: PERFIL UNICANAL GALVANIZADO TIPO U-10 DE 4X2 MARCA ANCLO. | TMO | 41
1970 | ELE.IL.N4-28 | SUMINISTRO E INSTALACIÓN DE: ABRAZADERA GALVANIZADA TIPO UNICANAL DE 21 MM MARCA ANCLO. | PZA | 564
1971 | ELE.IL.N4-29 | SUMINISTRO E INSTALACIÓN DE: EXPANSOR METÁLICO, TIPO PERNO ANCLA HILTI CAT. X-ZF-32P8. | PZA | 560
1972 | ELE.IL.N4-30 | SUMINISTRO E INSTALACIÓN DE: CAPUCHON ROSCADO CONICO DE BAQUELITA PARA 3 CABLES CALIBRE #12AWG. | PZA | 600
1973 | ELE.IL.N5 | PLANTA N5
1974 | ELE.IL.N5-01 | SUMINISTRO LUMINARIO ESFERA DE CRISTAL MARCA CALUX MODELO R12C/C4 CON LAMPARA E27 4000K MCA. PHILIPS CLAVE 9A19/PER/850/P/E26/DIM6/1FB LED E27 5000K. NO INCLUYE ACCESORIOS PARA INSTALAR | Pieza | 5
1975 | ELE.IL.N5-02 | SUMINISTRO DE LUMINARIO LINEAL DE SUSPENDER. MCA. ZERAUS MOD. ZODIA SUSPENDIDA 2.27 CLAVEZ193RT4FNB.ESP | Pieza. | 4
1976 | ELE.IL.N5-03 | SUMINISTRO DE LUMINARIO LINEAL INTERCONECTABLE DE SUSPENDER MCA. ZERAUS MOD. ZODIA TANDEM INICIAL 2.27. CLAVE Z604RT4FNB.ESP | Pieza. | 4
1977 | ELE.IL.N5-04 | SUMINISTRO DE LUMINARIO LINEAL INTERCONECTABLE DE SUSPENDER. MCA. ZERAUS. MOD. ZODIA TANDEM CENTRAL 2.27. CLAVE Z609RT4FNB.ESP | Pieza | 4
1978 | ELE.IL.N5-05 | SUMINISTRO DE LUMINARIO LINEAL INTERCONECTABLE DE SUSPENDER. MCA, ZERAUS. MOD. ZODIA TANDEM FINAL 2.27. CLAVE Z614RT4FNB.ESP | Pieza. | 4
1979 | ELE.IL.N5-06 | SUMINISTRO DE LUMINARIO DE SOBREPONER TIPO DOWNLIGHT. MCA. LAMP MOD. KOMBIC SUR 2000 NW WH CLAVE 10141010 | Pieza | 48
1980 | ELE.IL.N5-07 | LUMINARIO DE EMPOTRAR MCA.MAGG MOD. LUNA 9 SSD CLAVE L5071 | Pieza. | 14
1981 | ELE.IL.N5-08 | SUMINISTRO E INSTALACIÓN DE: LUMINARIO DE EMERGENCIA PARA SOBREPONER EN MURO, CUERPO DE PLASTICO INYECTADO AUTOEXTINGUIBLE, COLOR BLANCO, CON DIFUSOR DE ACRILICO PRISMATICO, BATERIA DE 90 MIN, PARA ALOJAR DOS LAMPARAS INCANDESCENTES DE 5.4 WATTS, ALIMENTADO A 127/60 HZ. | PZA | 4
1982 | ELE.IL.N5-09 | SUMINISTRO E INSTALACIÓN DE: PLACA COLOR NEGRO 3 MÓDULOS, LÍNEA LIVING NOW, CATALOGO: 8KA4803KG | PZA | 2
1983 | ELE.IL.N5-10 | SUMINISTRO E INSTALACIÓN DE: TOMACORRIENTE DUPLEX 2P+T CON PROTECCIÓN INFANTIL COLOR NEGRO 3 MÓD. 15A, 127-250V, LÍNEA LIVING NOW, CATALOGO: KG4188 | PZA
1984 | ELE.IL.N5-11 | SUMINISTRO E INSTALACIÓN DE: INTERRUPTOR SENCILLO 1 MÓD. 10AX, 127-250V, LÍNEA LIVING NOW, CATALOGO: K4001 | PZA | 11
1985 | ELE.IL.N5-12 | SUMINISTRO E INSTALACIÓN DE: FALSO POLO 1 MÓD., LÍNEA LIVING NOW, CATALOGO: K4950 | PZA | 4
1986 | ELE.IL.N5-13 | SUMINISTRO E INSTALACIÓN DE: SOPORTE 3 MÓDULOS INCLUYE TORNILLOS DE 45 MM, LÍNEA LIVING NOW, CATALOGO: K4703L | PZA | 3
1987 | ELE.IL.N5-14 | SUMINISTRO E INSTALACIÓN DE: CUBRETECLA TOMACORRIENTE DUPLEX 3 MÓD. COLOR NEGRO, LÍNEA LIVING NOW, CATALOGO: KG00 | PZA | 4
1988 | ELE.IL.N5-15 | SUMINISTRO E INSTALACIÓN DE: CUBRETECLA INTERRUPTOR 1 MÓD.COLOR NEGRO, LÍNEA LIVING NOW, CATALOGO: KG01 | PZA | 1
1989 | ELE.IL.N5-16 | SUMINISTRO E INSTALACIÓN DE: CAJA REGISTRO DE 4 X 4"X2-1/8"X1.6 DE ESPESOR, DE LÁMINA GALVANIZADA CON TAPA CIEGA Y JUEGO DE PIJAS Y TAQUETES. INCLUYE SUMINISTRO E INSTALACIÓN. | PZA | 71
1990 | ELE.IL.N5-17 | SUMINISTRO E INSTALACIÓN DE: CABLE DE COBRE TIPO THW-LS, CALIBRE 12 AWG, 600 V, OPERACIÓN A 90°C, COLOR NEGRO MARCA VIAKON. | ML | 250
1991 | ELE.IL.N5-18 | SUMINISTRO E INSTALACIÓN DE: CABLE DE COBRE TIPO THW-LS, CALIBRE 12 AWG, 600 V, OPERACIÓN A 90°C, COLOR BLANCO MARCA VIAKON. | ML | 250
1992 | ELE.IL.N5-19 | SUMINISTRO E INSTALACIÓN DE: CABLE DE COBRE TIPO THW-LS, CALIBRE 12 AWG, 600 V, OPERACIÓN A 90°C, COLOR VERDE MARCA VIAKON. | ML | 160
1993 | ELE.IL.N5-20 | SUMINISTRO E INSTALACIÓN DE: CABLE ARMORFLEX DE 2 X 14 THW +1-14T, MARCA VIAKON. | PZA | 37
1994 | ELE.IL.N5-21 | SUMINISTRO E INSTALACIÓN DE: TUBO CONDUIT PARED DELGADA DE 9.5 MM. DE DIÁMETRO X 3.05 METROS DE LONGITUD. | TMO | 45
1995 | ELE.IL.N5-22 | SUMINISTRO E INSTALACIÓN DE: CONECTOR CONDUIT DE 21 MM. DE DIÁMETRO, PARED DELGADA. | PZA | 30
1996 | ELE.IL.N5-23 | SUMINISTRO E INSTALACIÓN DE: CODO CONDUIT DE 21 MM. DE DIÁMETRO, PARED DELGADA. | PZA | 6
1997 | ELE.IL.N5-24 | SUMINISTRO E INSTALACIÓN DE: COPLE CONDUIT DE 21 MM. DE DIÁMETRO, PARED DELGADA CON TORNILLO OPRESOR. | PZA | 18
1998 | ELE.IL.N5-25 | SUMINISTRO E INSTALACIÓN DE: VARILLA ROSCADA DE ACERO GALVANIZADO, DE 9.52 MM (3/8") DIAMETRO X 3050 MM (10') DE LONGITUD, MARCA B-LINE | TMO | 10
1999 | ELE.IL.N5-26 | SUMINISTRO E INSTALACIÓN DE: PERFIL UNICANAL GALVANIZADO TIPO U-10 DE 4X2 MARCA ANCLO. | TMO | 25
2000 | ELE.IL.N5-27 | SUMINISTRO E INSTALACIÓN DE: ABRAZADERA GALVANIZADA TIPO UNICANAL DE 21 MM MARCA ANCLO. | PZA | 70
2001 | ELE.IL.N5-28 | SUMINISTRO E INSTALACIÓN DE: EXPANSOR METÁLICO, TIPO PERNO ANCLA HILTI CAT. X-ZF-32P8. | PZA | 70
2002 | ELE.IL.N5-29 | SUMINISTRO E INSTALACIÓN DE: CAPUCHON ROSCADO CONICO DE BAQUELITA PARA 3 CABLES CALIBRE #12AWG. | PZA | 228
2003 | ELE.IL.N6 | PLANTA N6
2004 | ELE.IL.N6-01 | SUMINISTRO LUMINARIO ESFERA DE CRISTAL MARCA CALUX MODELO R12C/C4 CON LAMPARA E27 4000K MCA. PHILIPS CLAVE 9A19/PER/850/P/E26/DIM6/1FB LED E27 5000K. NO INCLUYE ACCESORIOS PARA INSTALAR | Pieza | 5
2005 | ELE.IL.N6-02 | SUMINISTRO DE LUMINARIO LINEAL DE SUSPENDER. MCA. ZERAUS MOD. ZODIA SUSPENDIDA 2.27 CLAVEZ193RT4FNB.ESP | Pieza. | 4
2006 | ELE.IL.N6-03 | SUMINISTRO DE LUMINARIO LINEAL INTERCONECTABLE DE SUSPENDER MCA. ZERAUS MOD. ZODIA TANDEM INICIAL 2.27. CLAVE Z604RT4FNB.ESP | Pieza. | 4
2007 | ELE.IL.N6-04 | SUMINISTRO DE LUMINARIO LINEAL INTERCONECTABLE DE SUSPENDER. MCA. ZERAUS. MOD. ZODIA TANDEM CENTRAL 2.27. CLAVE Z609RT4FNB.ESP | Pieza | 4
2008 | ELE.IL.N6-05 | SUMINISTRO DE LUMINARIO LINEAL INTERCONECTABLE DE SUSPENDER. MCA, ZERAUS. MOD. ZODIA TANDEM FINAL 2.27. CLAVE Z614RT4FNB.ESP | Pieza. | 4
2009 | ELE.IL.N6-06 | SUMINISTRO DE LUMINARIO DE SOBREPONER TIPO DOWNLIGHT. MCA. LAMP MOD. KOMBIC SUR 2000 NW WH CLAVE 10141010 | Pieza | 48
2010 | ELE.IL.N6-07 | LUMINARIO DE EMPOTRAR MCA.MAGG MOD. LUNA 9 SSD CLAVE L5071 | Pieza. | 14
2011 | ELE.IL.N6-08 | SUMINISTRO E INSTALACIÓN DE: LUMINARIO DE EMERGENCIA PARA SOBREPONER EN MURO, CUERPO DE PLASTICO INYECTADO AUTOEXTINGUIBLE, COLOR BLANCO, CON DIFUSOR DE ACRILICO PRISMATICO, BATERIA DE 90 MIN, PARA ALOJAR DOS LAMPARAS INCANDESCENTES DE 5.4 WATTS, ALIMENTADO A 127/60 HZ. | PZA | 4
2012 | ELE.IL.N6-09 | SUMINISTRO E INSTALACIÓN DE: PLACA COLOR NEGRO 3 MÓDULOS, LÍNEA LIVING NOW, CATALOGO: 8KA4803KG | PZA | 2
2013 | ELE.IL.N6-10 | SUMINISTRO E INSTALACIÓN DE: TOMACORRIENTE DUPLEX 2P+T CON PROTECCIÓN INFANTIL COLOR NEGRO 3 MÓD. 15A, 127-250V, LÍNEA LIVING NOW, CATALOGO: KG4188 | PZA
2014 | ELE.IL.N6-11 | SUMINISTRO E INSTALACIÓN DE: INTERRUPTOR SENCILLO 1 MÓD. 10AX, 127-250V, LÍNEA LIVING NOW, CATALOGO: K4001 | PZA | 11
2015 | ELE.IL.N6-12 | SUMINISTRO E INSTALACIÓN DE: FALSO POLO 1 MÓD., LÍNEA LIVING NOW, CATALOGO: K4950 | PZA | 4
2016 | ELE.IL.N6-13 | SUMINISTRO E INSTALACIÓN DE: SOPORTE 3 MÓDULOS INCLUYE TORNILLOS DE 45 MM, LÍNEA LIVING NOW, CATALOGO: K4703L | PZA | 3
2017 | ELE.IL.N6-14 | SUMINISTRO E INSTALACIÓN DE: CUBRETECLA TOMACORRIENTE DUPLEX 3 MÓD. COLOR NEGRO, LÍNEA LIVING NOW, CATALOGO: KG00 | PZA | 4
2018 | ELE.IL.N6-15 | SUMINISTRO E INSTALACIÓN DE: CUBRETECLA INTERRUPTOR 1 MÓD.COLOR NEGRO, LÍNEA LIVING NOW, CATALOGO: KG01 | PZA | 1
2019 | ELE.IL.N6-16 | SUMINISTRO E INSTALACIÓN DE: CAJA REGISTRO DE 4 X 4"X2-1/8"X1.6 DE ESPESOR, DE LÁMINA GALVANIZADA CON TAPA CIEGA Y JUEGO DE PIJAS Y TAQUETES. INCLUYE SUMINISTRO E INSTALACIÓN. | PZA | 71
2020 | ELE.IL.N6-17 | SUMINISTRO E INSTALACIÓN DE: CABLE DE COBRE TIPO THW-LS, CALIBRE 12 AWG, 600 V, OPERACIÓN A 90°C, COLOR NEGRO MARCA VIAKON. | ML | 250
2021 | ELE.IL.N6-18 | SUMINISTRO E INSTALACIÓN DE: CABLE DE COBRE TIPO THW-LS, CALIBRE 12 AWG, 600 V, OPERACIÓN A 90°C, COLOR BLANCO MARCA VIAKON. | ML | 250
2022 | ELE.IL.N6-19 | SUMINISTRO E INSTALACIÓN DE: CABLE DE COBRE TIPO THW-LS, CALIBRE 12 AWG, 600 V, OPERACIÓN A 90°C, COLOR VERDE MARCA VIAKON. | ML | 160
2023 | ELE.IL.N6-20 | SUMINISTRO E INSTALACIÓN DE: CABLE ARMORFLEX DE 2 X 14 THW +1-14T, MARCA VIAKON. | PZA | 37
2024 | ELE.IL.N6-21 | SUMINISTRO E INSTALACIÓN DE: TUBO CONDUIT PARED DELGADA DE 9.5 MM. DE DIÁMETRO X 3.05 METROS DE LONGITUD. | TMO | 45
2025 | ELE.IL.N6-22 | SUMINISTRO E INSTALACIÓN DE: CONECTOR CONDUIT DE 21 MM. DE DIÁMETRO, PARED DELGADA. | PZA | 30
2026 | ELE.IL.N6-23 | SUMINISTRO E INSTALACIÓN DE: CODO CONDUIT DE 21 MM. DE DIÁMETRO, PARED DELGADA. | PZA | 6
2027 | ELE.IL.N6-24 | SUMINISTRO E INSTALACIÓN DE: COPLE CONDUIT DE 21 MM. DE DIÁMETRO, PARED DELGADA CON TORNILLO OPRESOR. | PZA | 18
2028 | ELE.IL.N6-25 | SUMINISTRO E INSTALACIÓN DE: VARILLA ROSCADA DE ACERO GALVANIZADO, DE 9.52 MM (3/8") DIAMETRO X 3050 MM (10') DE LONGITUD, MARCA B-LINE | TMO | 10
2029 | ELE.IL.N6-26 | SUMINISTRO E INSTALACIÓN DE: PERFIL UNICANAL GALVANIZADO TIPO U-10 DE 4X2 MARCA ANCLO. | TMO | 25
2030 | ELE.IL.N6-27 | SUMINISTRO E INSTALACIÓN DE: ABRAZADERA GALVANIZADA TIPO UNICANAL DE 21 MM MARCA ANCLO. | PZA | 70
2031 | ELE.IL.N6-28 | SUMINISTRO E INSTALACIÓN DE: EXPANSOR METÁLICO, TIPO PERNO ANCLA HILTI CAT. X-ZF-32P8. | PZA | 70
2032 | ELE.IL.N6-29 | SUMINISTRO E INSTALACIÓN DE: CAPUCHON ROSCADO CONICO DE BAQUELITA PARA 3 CABLES CALIBRE #12AWG. | PZA | 228
2033 | ELE.IL.N7 | PLANTA N7
2034 | ELE.IL.N7-01 | SUMINISTRO LUMINARIO ESFERA DE CRISTAL MARCA CALUX MODELO R12C/C4 CON LAMPARA E27 3000K MCA. PHILIPS CLAVE 9A19/PER/830/P/E26/DIM6/1FB LED E27 3000K. NO INCLUYE ACCESORIOS PARA INSTALAR | Pieza | 10
2035 | ELE.IL.N7-02 | SUMINISTRO DE LUMINARIO DE SOBREPONER TIPO DOWNLIGHT. MCA. LAMP MOD. KOMBIC SUR 2000 NW WH CLAVE 10141000. LED 3000K | Pieza | 30
2036 | ELE.IL.N7-03 | LUMINARIO DE EMPOTRAR MCA.MAGG MOD. LUNA 9 SSD CLAVE L5071-1E0 | Pieza. | 10
2037 | ELE.IL.N7-04 | LUMINARIO DE SOBREPONER EN MURO. MCA. ARTEMIDE. MOD. TOLOMEO MINI WALL BLACK BODY CLAVE A005940 CON ACCESORIO DE MONTAJE A PARED MOD. TOLOMEO SUPPORTO PARETE NEW. CLAVE A025150 | Pieza. | 22
2038 | ELE.IL.N7-05 | SUMINISTRO DE TIRA LED PARA COLOCAR OCULTA EN CAJILLO 72.20W/10800LM/3000K MCA.OSRAM MOD.LINEAR LIGHT FLEX CLAVE LF1200 -G3-830-09. PAQUETE 9 METROS LINEALES. LOS ACCESORIOS PARA INSTALAR Y FUENTE DE PODER SE VENDEN POR SEPARADO | Pieza. | 6
2039 | ELE.IL.N7-06 | SUMINISTRO DE FUENTE DE PODER MCA.OSRAM MOD. 51520 | Pieza. | 8
2040 | ELE.IL.N7-07 | SUMINISTRO E INSTALACIÓN DE: LUMINARIO DE EMERGENCIA PARA SOBREPONER EN MURO, CUERPO DE PLASTICO INYECTADO AUTOEXTINGUIBLE, COLOR BLANCO, CON DIFUSOR DE ACRILICO PRISMATICO, BATERIA DE 90 MIN, PARA ALOJAR DOS LAMPARAS INCANDESCENTES DE 5.4 WATTS, ALIMENTADO A 127/60 HZ. | PZA | 4
2041 | ELE.IL.N7-08 | SUMINISTRO E INSTALACIÓN DE: PLACA COLOR NEGRO 3 MÓDULOS, LÍNEA LIVING NOW, CATALOGO: 8KA4803KG | PZA | 2
2042 | ELE.IL.N7-09 | SUMINISTRO E INSTALACIÓN DE: INTERRUPTOR SENCILLO 1 MÓD. 10AX, 127-250V, LÍNEA LIVING NOW, CATALOGO: K4001 | PZA | 11
2043 | ELE.IL.N7-10 | SUMINISTRO E INSTALACIÓN DE: FALSO POLO 1 MÓD., LÍNEA LIVING NOW, CATALOGO: K4950 | PZA | 4
2044 | ELE.IL.N7-11 | SUMINISTRO E INSTALACIÓN DE: SOPORTE 3 MÓDULOS INCLUYE TORNILLOS DE 45 MM, LÍNEA LIVING NOW, CATALOGO: K4703L | PZA | 3
2045 | ELE.IL.N7-12 | SUMINISTRO E INSTALACIÓN DE: CUBRETECLA TOMACORRIENTE DUPLEX 3 MÓD. COLOR NEGRO, LÍNEA LIVING NOW, CATALOGO: KG00 | PZA | 4
2046 | ELE.IL.N7-13 | SUMINISTRO E INSTALACIÓN DE: CUBRETECLA INTERRUPTOR 1 MÓD.COLOR NEGRO, LÍNEA LIVING NOW, CATALOGO: KG01 | PZA | 1
2047 | ELE.IL.N7-14 | SUMINISTRO E INSTALACIÓN DE: CAJA REGISTRO DE 4 X 4"X2-1/8"X1.6 DE ESPESOR, DE LÁMINA GALVANIZADA CON TAPA CIEGA Y JUEGO DE PIJAS Y TAQUETES. INCLUYE SUMINISTRO E INSTALACIÓN. | PZA | 96.35
2048 | ELE.IL.N7-15 | SUMINISTRO E INSTALACIÓN DE: CABLE DE COBRE TIPO THW-LS, CALIBRE 12 AWG, 600 V, OPERACIÓN A 90°C, COLOR NEGRO MARCA VIAKON. | ML | 300
2049 | ELE.IL.N7-16 | SUMINISTRO E INSTALACIÓN DE: CABLE DE COBRE TIPO THW-LS, CALIBRE 12 AWG, 600 V, OPERACIÓN A 90°C, COLOR BLANCO MARCA VIAKON. | ML | 300
2050 | ELE.IL.N7-17 | SUMINISTRO E INSTALACIÓN DE: CABLE DE COBRE TIPO THW-LS, CALIBRE 12 AWG, 600 V, OPERACIÓN A 90°C, COLOR VERDE MARCA VIAKON. | ML | 210
2051 | ELE.IL.N7-18 | SUMINISTRO E INSTALACIÓN DE: CABLE ARMORFLEX DE 2 X 14 THW +1-14T, MARCA VIAKON. | PZA | 37
2052 | ELE.IL.N7-19 | SUMINISTRO E INSTALACIÓN DE: TUBO CONDUIT PARED DELGADA DE 9.5 MM. DE DIÁMETRO X 3.05 METROS DE LONGITUD. | TMO | 60
2053 | ELE.IL.N7-20 | SUMINISTRO E INSTALACIÓN DE: CONECTOR CONDUIT DE 21 MM. DE DIÁMETRO, PARED DELGADA. | PZA | 130
2054 | ELE.IL.N7-21 | SUMINISTRO E INSTALACIÓN DE: CODO CONDUIT DE 21 MM. DE DIÁMETRO, PARED DELGADA. | PZA | 10
2055 | ELE.IL.N7-22 | SUMINISTRO E INSTALACIÓN DE: COPLE CONDUIT DE 21 MM. DE DIÁMETRO, PARED DELGADA CON TORNILLO OPRESOR. | PZA | 24
2056 | ELE.IL.N7-23 | SUMINISTRO E INSTALACIÓN DE: VARILLA ROSCADA DE ACERO GALVANIZADO, DE 9.52 MM (3/8") DIAMETRO X 3050 MM (10') DE LONGITUD, MARCA B-LINE | TMO | 10
2057 | ELE.IL.N7-24 | SUMINISTRO E INSTALACIÓN DE: PERFIL UNICANAL GALVANIZADO TIPO U-10 DE 4X2 MARCA ANCLO. | TMO | 6
2058 | ELE.IL.N7-25 | SUMINISTRO E INSTALACIÓN DE: ABRAZADERA GALVANIZADA TIPO UNICANAL DE 21 MM MARCA ANCLO. | PZA | 70
2059 | ELE.IL.N7-26 | SUMINISTRO E INSTALACIÓN DE: EXPANSOR METÁLICO, TIPO PERNO ANCLA HILTI CAT. X-ZF-32P8. | PZA | 70
2060 | ELE.IL.N7-27 | SUMINISTRO E INSTALACIÓN DE: CAPUCHON ROSCADO CONICO DE BAQUELITA PARA 3 CABLES CALIBRE #12AWG. | PZA | 320
2061 | ELE.IL.N8 | PLANTA N8
2062 | ELE.IL.N8-01 | SUMINISTRO LUMINARIO ESFERA DE CRISTAL MARCA CALUX MODELO R12C/C4 CON LAMPARA E27 3000K MCA. PHILIPS CLAVE 9A19/PER/830/P/E26/DIM6/1FB LED E27 3000K. NO INCLUYE ACCESORIOS PARA INSTALAR | Pieza | 10
2063 | ELE.IL.N8-02 | SUMINISTRO DE LUMINARIO DE SOBREPONER TIPO DOWNLIGHT. MCA. LAMP MOD. KOMBIC SUR 2000 NW WH CLAVE 10141000. LED 3000K | Pieza | 30
2064 | ELE.IL.N8-03 | LUMINARIO DE EMPOTRAR MCA.MAGG MOD. LUNA 9 SSD CLAVE L5071-1E0 | Pieza. | 10
2065 | ELE.IL.N8-04 | LUMINARIO DE SOBREPONER EN MURO. MCA. ARTEMIDE. MOD. TOLOMEO MINI WALL BLACK BODY CLAVE A005940 CON ACCESORIO DE MONTAJE A PARED MOD. TOLOMEO SUPPORTO PARETE NEW. CLAVE A025150 | Pieza. | 22
2066 | ELE.IL.N8-05 | SUMINISTRO DE TIRA LED PARA COLOCAR OCULTA EN CAJILLO 72.20W/10800LM/3000K MCA.OSRAM MOD.LINEAR LIGHT FLEX CLAVE LF1200 -G3-830-09. PAQUETE 9 METROS LINEALES. LOS ACCESORIOS PARA INSTALAR Y FUENTE DE PODER SE VENDEN POR SEPARADO | Pieza. | 6
2067 | ELE.IL.N8-06 | SUMINISTRO DE FUENTE DE PODER MCA.OSRAM MOD. 51520 | Pieza. | 8
2068 | ELE.IL.N8-07 | SUMINISTRO E INSTALACIÓN DE: LUMINARIO DE EMERGENCIA PARA SOBREPONER EN MURO, CUERPO DE PLASTICO INYECTADO AUTOEXTINGUIBLE, COLOR BLANCO, CON DIFUSOR DE ACRILICO PRISMATICO, BATERIA DE 90 MIN, PARA ALOJAR DOS LAMPARAS INCANDESCENTES DE 5.4 WATTS, ALIMENTADO A 127/60 HZ. | PZA | 4
2069 | ELE.IL.N8-08 | SUMINISTRO E INSTALACIÓN DE: PLACA COLOR NEGRO 3 MÓDULOS, LÍNEA LIVING NOW, CATALOGO: 8KA4803KG | PZA | 2
2070 | ELE.IL.N8-09 | SUMINISTRO E INSTALACIÓN DE: INTERRUPTOR SENCILLO 1 MÓD. 10AX, 127-250V, LÍNEA LIVING NOW, CATALOGO: K4001 | PZA | 11
2071 | ELE.IL.N8-10 | SUMINISTRO E INSTALACIÓN DE: FALSO POLO 1 MÓD., LÍNEA LIVING NOW, CATALOGO: K4950 | PZA | 4
2072 | ELE.IL.N8-11 | SUMINISTRO E INSTALACIÓN DE: SOPORTE 3 MÓDULOS INCLUYE TORNILLOS DE 45 MM, LÍNEA LIVING NOW, CATALOGO: K4703L | PZA | 3
2073 | ELE.IL.N8-12 | SUMINISTRO E INSTALACIÓN DE: CUBRETECLA TOMACORRIENTE DUPLEX 3 MÓD. COLOR NEGRO, LÍNEA LIVING NOW, CATALOGO: KG00 | PZA | 4
2074 | ELE.IL.N8-13 | SUMINISTRO E INSTALACIÓN DE: CUBRETECLA INTERRUPTOR 1 MÓD.COLOR NEGRO, LÍNEA LIVING NOW, CATALOGO: KG01 | PZA | 1
2075 | ELE.IL.N8-14 | SUMINISTRO E INSTALACIÓN DE: CAJA REGISTRO DE 4 X 4"X2-1/8"X1.6 DE ESPESOR, DE LÁMINA GALVANIZADA CON TAPA CIEGA Y JUEGO DE PIJAS Y TAQUETES. INCLUYE SUMINISTRO E INSTALACIÓN. | PZA | 96.35
2076 | ELE.IL.N8-15 | SUMINISTRO E INSTALACIÓN DE: CABLE DE COBRE TIPO THW-LS, CALIBRE 12 AWG, 600 V, OPERACIÓN A 90°C, COLOR NEGRO MARCA VIAKON. | ML | 300
2077 | ELE.IL.N8-16 | SUMINISTRO E INSTALACIÓN DE: CABLE DE COBRE TIPO THW-LS, CALIBRE 12 AWG, 600 V, OPERACIÓN A 90°C, COLOR BLANCO MARCA VIAKON. | ML | 300
2078 | ELE.IL.N8-17 | SUMINISTRO E INSTALACIÓN DE: CABLE DE COBRE TIPO THW-LS, CALIBRE 12 AWG, 600 V, OPERACIÓN A 90°C, COLOR VERDE MARCA VIAKON. | ML | 210
2079 | ELE.IL.N8-18 | SUMINISTRO E INSTALACIÓN DE: CABLE ARMORFLEX DE 2 X 14 THW +1-14T, MARCA VIAKON. | PZA | 37
2080 | ELE.IL.N8-19 | SUMINISTRO E INSTALACIÓN DE: TUBO CONDUIT PARED DELGADA DE 9.5 MM. DE DIÁMETRO X 3.05 METROS DE LONGITUD. | TMO | 60
2081 | ELE.IL.N8-20 | SUMINISTRO E INSTALACIÓN DE: CONECTOR CONDUIT DE 21 MM. DE DIÁMETRO, PARED DELGADA. | PZA | 130
2082 | ELE.IL.N8-21 | SUMINISTRO E INSTALACIÓN DE: CODO CONDUIT DE 21 MM. DE DIÁMETRO, PARED DELGADA. | PZA | 10
2083 | ELE.IL.N8-22 | SUMINISTRO E INSTALACIÓN DE: COPLE CONDUIT DE 21 MM. DE DIÁMETRO, PARED DELGADA CON TORNILLO OPRESOR. | PZA | 24
2084 | ELE.IL.N8-23 | SUMINISTRO E INSTALACIÓN DE: VARILLA ROSCADA DE ACERO GALVANIZADO, DE 9.52 MM (3/8") DIAMETRO X 3050 MM (10') DE LONGITUD, MARCA B-LINE | TMO | 10
2085 | ELE.IL.N8-24 | SUMINISTRO E INSTALACIÓN DE: PERFIL UNICANAL GALVANIZADO TIPO U-10 DE 4X2 MARCA ANCLO. | TMO | 6
2086 | ELE.IL.N8-25 | SUMINISTRO E INSTALACIÓN DE: ABRAZADERA GALVANIZADA TIPO UNICANAL DE 21 MM MARCA ANCLO. | PZA | 70
2087 | ELE.IL.N8-26 | SUMINISTRO E INSTALACIÓN DE: EXPANSOR METÁLICO, TIPO PERNO ANCLA HILTI CAT. X-ZF-32P8. | PZA | 70
2088 | ELE.IL.N8-27 | SUMINISTRO E INSTALACIÓN DE: CAPUCHON ROSCADO CONICO DE BAQUELITA PARA 3 CABLES CALIBRE #12AWG. | PZA | 320
2089 | ELE.IL.T | TERRAZA
2090 | ELE.IL.T-01 | SUMINISTRO E INSTALACIÓN DE LUMINARIO DE EMPOTRAR EN MURO. MCA. LAMP MOD. TRACE IP65 200 VERT 120 WW BK CLAVE 5641532 CON HOUSING MOD. TRACE IP65 ACC.200 REC BOX CLAVE 5600733 | Pieza. | 8
2091 | ELE.CON | CONTACTOS
2092 | ELE.CON.PB | PLANTA BAJA - ALMACEN Y MANTENIMIENO
2093 | ELE.CON.PB-01 | SUMINISTRO EInstalación DE TOMACORRIENTE DÚPLEX 2P+T CON PROTECCIÓN INFANTIL, 15A, 127-250V, PLACA BLANCA, LINEA MODUS PRO, CODIGO:E6028NPTL, MCA. BTICINO, MONTAJE EN MURO O COLUMNA. | PZA | 10
2094 | ELE.CON.PB-02 | SUMINISTRO EInstalación DE FUENTE DE PODER ININTERRUMPIBLE DE 1 KVA (UPS), VOLTAJE DE ENTRADA 127VCA / 1F / 60HZ, VOLTAJE DE SALIDA 120VCA / 1F / 60HZ CON ACONDICIONADOR Y PROTECCIÓN DE FUSIBLE EN LA ENTRADA, CON ALRMA SONORA, MODELO UPS-IND 1110, MCA. INDUSTRONIC. | PZA | 2
2095 | ELE.CON.PB-03 | SUMINISTRO EInstalación DE CAJA REGISTRO DE 4 X 4"X2-1/8"X1.6 DE ESPESOR, DE LÁMINA GALVANIZADA CON TAPA CIEGA Y JUEGO DE PIJAS Y TAQUETES. INCLUYE SUMINISTRO EInstalación. | PZA | 25
2096 | ELE.CON.PB-04 | SUMINISTRO EInstalación DE CAJA FS DE 4 X 2" X2-1/8"X1.6 DE ESPESOR. INCLUYE JUEGO DE PIJAS Y TAQUETES PARA SUInstalación. | PZA | 18
2097 | ELE.CON.PB-05 | SUMINISTRO EInstalación DE CABLE DE COBRE TIPO THW-LS, CALIBRE 10 AWG, 600 V, OPERACIÓN A 90°C, COLOR NEGRO MARCA VIAKON. | ML | 28
2098 | ELE.CON.PB-06 | SUMINISTRO EInstalación DE CABLE DE COBRE TIPO THW-LS, CALIBRE 10 AWG, 600 V, OPERACIÓN A 90°C, COLOR BLANCO MARCA VIAKON. | ML | 550
2099 | ELE.CON.PB-07 | SUMINISTRO EInstalación DE CABLE DE COBRE TIPO THW-LS, CALIBRE 12 AWG, 600 V, OPERACIÓN A 90°C, COLOR VERDE MARCA VIAKON. | ML | 550
2100 | ELE.CON.PB-09 | SUMINISTRO EInstalación DE TUBO CONDUIT DE 21 MM. DE DIÁMETRO, PARED DELGADA GALVANIZADO DE 3.05 METROS DE LONGITUD. INCLUYE SUMINISTRO EInstalación. | TMO | 64
2101 | ELE.CON.PB-10 | SUMINISTRO EInstalación DE CONECTOR CONDUIT DE 21 MM. DE DIÁMETRO, PARED DELGADA. | PZA | 45
2102 | ELE.CON.PB-11 | SUMINISTRO EInstalación DE CODO CONDUIT DE 21 MM. DE DIÁMETRO, PARED DELGADA. | PZA | 27
2103 | ELE.CON.PB-12 | SUMINISTRO EInstalación DE COPLE CONDUIT DE 21 MM. DE DIÁMETRO, PARED DELGADA CON TORNILLO OPRESOR. | PZA | 80
2104 | ELE.CON.PB-13 | SUMINISTRO EInstalación DE VARILLA ROSCADA GALVANIZADA DE 9.5mm (3/8"), INCLUYE JUEGO DE TUERCAS Y ROLDANAS PARA SU CORRECTAInstalación. | TMO | 33
2105 | ELE.CON.PB-14 | SUMINISTRO EInstalación DE PERFIL UNICANAL GALVANIZADO TIPO U-10 DE 4X2 MARCA ANCLO. | TMO | 7
2106 | ELE.CON.PB-15 | SUMINISTRO EInstalación DE ABRAZADERA GALVANIZADA TIPO UNICANAL DE 21 MM MARCA ANCLO. | PZA | 195
2107 | ELE.CON.PB-16 | SUMINISTRO EInstalación DE EXPANSOR METÁLICO, TIPO PERNO ANCLA HILTI CAT. X-ZF-32P8. | PZA | 195
2108 | ELE.CON.N1 | PLANTA N1 - ACCESO
2109 | ELE.CON.N1-01 | SUMINISTRO EInstalación DE PLACA COLOR NEGRO 3 MÓDULOS, LÍNEA LIVING NOW, CATALOGO: 8KA4803KG | PZA | 59
2110 | ELE.CON.N1-02 | SUMINISTRO EInstalación DE TOMACORRIENTE DUPLEX 2P+T CON PROTECCIÓN INFANTIL COLOR NEGRO 3 MÓD. 15A, 127-250V, LÍNEA LIVING NOW, CATALOGO: KG4188 | PZA | 59
2111 | ELE.CON.N1-03 | SUMINISTRO EInstalación DE SOPORTE 3 MÓDULOS INCLUYE TORNILLOS DE 45 MM, LÍNEA LIVING NOW, CATALOGO: K4703L | PZA | 59
2112 | ELE.CON.N1-04 | SUMINISTRO EInstalación DE CUBRETECLA TOMACORRIENTE DUPLEX 3 MÓD. COLOR NEGRO, LÍNEA LIVING NOW, CATALOGO: KG52 | PZA | 59
2113 | ELE.CON.N1-05 | SUMINISTRO EInstalación DE FUENTE DE PODER ININTERRUMPIBLE DE 2 KVA (UPS), VOLTAJE DE ENTRADA 127VCA / 1F / 60HZ, VOLTAJE DE SALIDA 120VCA / 1F / 60HZ CON ACONDICIONADOR Y PROTECCIÓN DE FUSIBLE EN LA ENTRADA, CON ALRMA SONORA, MODELO UPS-IND 1118, MCA. INDUSTRONIC. | PZA | 1
2114 | ELE.CON.N1-06 | SUMINISTRO EInstalación DE FUENTE DE PODER ININTERRUMPIBLE DE 6 KVA (UPS), VOLTAJE DE ENTRADA 220VCA / 1F / 60HZ, VOLTAJE DE SALIDA 230-115VCA / 1F / 60HZ CON ACONDICIONADOR Y PROTECCIÓN TERMOMAGNÉTICA EN LA ENTRADA, CON ALRMA SONORA, MODELO UPS-IND 1238, MCA. INDUSTRONIC. | PZA | 1
2115 | ELE.CON.N1-07 | SUMINISTRO EInstalación DE CAJA REGISTRO DE 4 X 4"X2-1/8"X1.6 DE ESPESOR, DE LÁMINA GALVANIZADA CON TAPA CIEGA Y JUEGO DE PIJAS Y TAQUETES. INCLUYE SUMINISTRO EInstalación. | PZA | 116
2116 | ELE.CON.N1-08 | SUMINISTRO EInstalación DE CAJA FS DE 4 X 2" X2-1/8"X1.6 DE ESPESOR. INCLUYE JUEGO DE PIJAS Y TAQUETES PARA SUInstalación. | PZA | 17
2117 | ELE.CON.N1-09 | SUMINISTRO EInstalación DE CABLE DE COBRE TIPO THW-LS, CALIBRE 10 AWG, 600 V, OPERACIÓN A 90°C, COLOR NEGRO MARCA VIAKON. | ML | 525
2118 | ELE.CON.N1-10 | SUMINISTRO EInstalación DE CABLE DE COBRE TIPO THW-LS, CALIBRE 10 AWG, 600 V, OPERACIÓN A 90°C, COLOR BLANCO MARCA VIAKON. | ML | 525
2119 | ELE.CON.N1-11 | SUMINISTRO EInstalación DE CABLE DE COBRE TIPO THW-LS, CALIBRE 12 AWG, 600 V, OPERACIÓN A 90°C, COLOR VERDE MARCA VIAKON. | ML | 510
2120 | ELE.CON.N1-12 | SUMINISTRO EInstalación DE TUBO CONDUIT DE 21 MM. DE DIÁMETRO, PARED DELGADA GALVANIZADO DE 3.05 METROS DE LONGITUD. INCLUYE SUMINISTRO EInstalación. | TMO | 147
2121 | ELE.CON.N1-13 | SUMINISTRO EInstalación DE CONECTOR CONDUIT DE 21 MM. DE DIÁMETRO, PARED DELGADA. | PZA | 340
2122 | ELE.CON.N1-14 | SUMINISTRO EInstalación DE CODO CONDUIT DE 21 MM. DE DIÁMETRO, PARED DELGADA. | PZA | 140
2123 | ELE.CON.N1-15 | SUMINISTRO EInstalación DE COPLE CONDUIT DE 21 MM. DE DIÁMETRO, PARED DELGADA CON TORNILLO OPRESOR. | PZA | 340
2124 | ELE.CON.N1-16 | SUMINISTRO EInstalación DE VARILLA ROSCADA GALVANIZADA DE 9.5mm (3/8"), INCLUYE JUEGO DE TUERCAS Y ROLDANAS PARA SU CORRECTAInstalación. | TMO | 33
2125 | ELE.CON.N1-17 | SUMINISTRO EInstalación DE PERFIL UNICANAL GALVANIZADO TIPO U-10 DE 4X2 MARCA ANCLO. | TMO | 7
2126 | ELE.CON.N1-18 | SUMINISTRO EInstalación DE ABRAZADERA GALVANIZADA TIPO UNICANAL DE 21 MM MARCA ANCLO. | PZA | 195
2127 | ELE.CON.N1-19 | SUMINISTRO EInstalación DE EXPANSOR METÁLICO, TIPO PERNO ANCLA HILTI CAT. X-ZF-32P8. | PZA | 195
2128 | ELE.CON.N2 | PLANTA N2
2129 | ELE.CON.N2-01 | SUMINISTRO EInstalación DE PLACA COLOR NEGRO 3 MÓDULOS, LÍNEA LIVING NOW, CATALOGO: 8KA4803KG | PZA | 49
2130 | ELE.CON.N2-02 | SUMINISTRO EInstalación DE TOMACORRIENTE DUPLEX 2P+T CON PROTECCIÓN INFANTIL COLOR NEGRO 3 MÓD. 15A, 127-250V, LÍNEA LIVING NOW, CATALOGO: KG4188 | PZA | 49
2131 | ELE.CON.N2-03 | SUMINISTRO EInstalación DE SOPORTE 3 MÓDULOS INCLUYE TORNILLOS DE 45 MM, LÍNEA LIVING NOW, CATALOGO: K4703L | PZA | 49
2132 | ELE.CON.N2-04 | SUMINISTRO EInstalación DE CUBRETECLA TOMACORRIENTE DUPLEX 3 MÓD. COLOR NEGRO, LÍNEA LIVING NOW, CATALOGO: KG52 | PZA | 49
2133 | ELE.CON.N2-05 | SUMINISTRO EInstalación DE FUENTE DE PODER ININTERRUMPIBLE DE 6 KVA (UPS), VOLTAJE DE ENTRADA 220VCA / 1F / 60HZ, VOLTAJE DE SALIDA 230-115VCA / 1F / 60HZ CON ACONDICIONADOR Y PROTECCIÓN TERMOMAGNÉTICA EN LA ENTRADA, CON ALRMA SONORA, MODELO UPS-IND 1238, MCA. INDUSTRONIC. | PZA | 2
2134 | ELE.CON.N2-06 | SUMINISTRO EInstalación DE CAJA REGISTRO DE 4 X 4"X2-1/8"X1.6 DE ESPESOR, DE LÁMINA GALVANIZADA CON TAPA CIEGA Y JUEGO DE PIJAS Y TAQUETES. INCLUYE SUMINISTRO EInstalación. | PZA | 116
2135 | ELE.CON.N2-07 | SUMINISTRO EInstalación DE CAJA FS DE 4 X 2" X2-1/8"X1.6 DE ESPESOR. INCLUYE JUEGO DE PIJAS Y TAQUETES PARA SUInstalación. | PZA | 17
2136 | ELE.CON.N2-08 | SUMINISTRO EInstalación DE CABLE DE COBRE TIPO THW-LS, CALIBRE 10 AWG, 600 V, OPERACIÓN A 90°C, COLOR NEGRO MARCA VIAKON. | ML | 525
2137 | ELE.CON.N2-09 | SUMINISTRO EInstalación DE CABLE DE COBRE TIPO THW-LS, CALIBRE 10 AWG, 600 V, OPERACIÓN A 90°C, COLOR BLANCO MARCA VIAKON. | ML | 525
2138 | ELE.CON.N2-10 | SUMINISTRO EInstalación DE CABLE DE COBRE TIPO THW-LS, CALIBRE 12 AWG, 600 V, OPERACIÓN A 90°C, COLOR VERDE MARCA VIAKON. | ML | 525
2139 | ELE.CON.N2-12 | SUMINISTRO EInstalación DE TUBO CONDUIT DE 21 MM. DE DIÁMETRO, PARED DELGADA GALVANIZADO DE 3.05 METROS DE LONGITUD. INCLUYE SUMINISTRO EInstalación. | TMO | 149
2140 | ELE.CON.N2-13 | SUMINISTRO EInstalación DE CONECTOR CONDUIT DE 21 MM. DE DIÁMETRO, PARED DELGADA. | PZA | 143
2141 | ELE.CON.N2-14 | SUMINISTRO EInstalación DE CODO CONDUIT DE 21 MM. DE DIÁMETRO, PARED DELGADA. | PZA | 135
2142 | ELE.CON.N2-15 | SUMINISTRO EInstalación DE COPLE CONDUIT DE 21 MM. DE DIÁMETRO, PARED DELGADA CON TORNILLO OPRESOR. | PZA | 340
2143 | ELE.CON.N2-16 | SUMINISTRO EInstalación DE VARILLA ROSCADA GALVANIZADA DE 9.5mm (3/8"), INCLUYE JUEGO DE TUERCAS Y ROLDANAS PARA SU CORRECTAInstalación. | TMO | 75
2144 | ELE.CON.N2-17 | SUMINISTRO EInstalación DE PERFIL UNICANAL GALVANIZADO TIPO U-10 DE 4X2 MARCA ANCLO. | TMO | 15
2145 | ELE.CON.N2-18 | SUMINISTRO EInstalación DE ABRAZADERA GALVANIZADA TIPO UNICANAL DE 21 MM MARCA ANCLO. | PZA | 450
2146 | ELE.CON.N2-19 | SUMINISTRO EInstalación DE EXPANSOR METÁLICO, TIPO PERNO ANCLA HILTI CAT. X-ZF-32P8. | PZA | 450
2147 | ELE.CON.N3 | PLANTA N3
2148 | ELE.CON.N3-01 | SUMINISTRO EInstalación DE PLACA COLOR NEGRO 3 MÓDULOS, LÍNEA LIVING NOW, CATALOGO: 8KA4803KG | PZA | 67
2149 | ELE.CON.N3-02 | SUMINISTRO EInstalación DE TOMACORRIENTE DUPLEX 2P+T CON PROTECCIÓN INFANTIL COLOR NEGRO 3 MÓD. 15A, 127-250V, LÍNEA LIVING NOW, CATALOGO: KG4188 | PZA | 67
2150 | ELE.CON.N3-03 | SUMINISTRO EInstalación DE SOPORTE 3 MÓDULOS INCLUYE TORNILLOS DE 45 MM, LÍNEA LIVING NOW, CATALOGO: K4703L | PZA | 67
2151 | ELE.CON.N3-04 | SUMINISTRO EInstalación DE CUBRETECLA TOMACORRIENTE DUPLEX 3 MÓD. COLOR NEGRO, LÍNEA LIVING NOW, CATALOGO: KG52 | PZA | 67
2152 | ELE.CON.N3-05 | SUMINISTRO EInstalación DE FUENTE DE PODER ININTERRUMPIBLE DE 6 KVA (UPS), VOLTAJE DE ENTRADA 220VCA / 1F / 60HZ, VOLTAJE DE SALIDA 230-115VCA / 1F / 60HZ CON ACONDICIONADOR Y PROTECCIÓN TERMOMAGNÉTICA EN LA ENTRADA, CON ALRMA SONORA, MODELO UPS-IND 1238, MCA. INDUSTRONIC. | PZA | 2
2153 | ELE.CON.N3-06 | SUMINISTRO EInstalación DE CAJA REGISTRO RECTANGULAR PARA EMPOTRAR EN PISO CAT.-6262 Y TAPA DE BRONCE CAT.-6292 Y 6289, MODELO RACO MARCA HUBBELL | PZA | 24
2154 | ELE.CON.N3-07 | SUMINISTRO EInstalación DE CAJA REGISTRO DE 4 X 4"X2-1/8"X1.6 DE ESPESOR, DE LÁMINA GALVANIZADA CON TAPA CIEGA Y JUEGO DE PIJAS Y TAQUETES. INCLUYE SUMINISTRO EInstalación. | PZA | 27
2155 | ELE.CON.N3-08 | SUMINISTRO EInstalación DE CAJA FS DE 4 X 2" X2-1/8"X1.6 DE ESPESOR. INCLUYE JUEGO DE PIJAS Y TAQUETES PARA SUInstalación. | PZA | 124
2156 | ELE.CON.N3-09 | SUMINISTRO EInstalación DE CABLE DE COBRE TIPO THW-LS, CALIBRE 10 AWG, 600 V, OPERACIÓN A 90°C, COLOR NEGRO MARCA VIAKON. | ML | 600
2157 | ELE.CON.N3-10 | SUMINISTRO EInstalación DE CABLE DE COBRE TIPO THW-LS, CALIBRE 10 AWG, 600 V, OPERACIÓN A 90°C, COLOR BLANCO MARCA VIAKON. | ML | 600
2158 | ELE.CON.N3-11 | SUMINISTRO EInstalación DE CABLE DE COBRE TIPO THW-LS, CALIBRE 12 AWG, 600 V, OPERACIÓN A 90°C, COLOR VERDE MARCA VIAKON. | ML | 550
2159 | ELE.CON.N3-13 | SUMINISTRO EInstalación DE TUBO CONDUIT DE 21 MM. DE DIÁMETRO, PARED DELGADA GALVANIZADO DE 3.05 METROS DE LONGITUD. INCLUYE SUMINISTRO EInstalación. | TMO | 158
2160 | ELE.CON.N3-14 | SUMINISTRO EInstalación DE CONECTOR CONDUIT DE 21 MM. DE DIÁMETRO, PARED DELGADA. | PZA | 151
2161 | ELE.CON.N3-15 | SUMINISTRO EInstalación DE CODO CONDUIT DE 21 MM. DE DIÁMETRO, PARED DELGADA. | PZA | 144
2162 | ELE.CON.N3-16 | SUMINISTRO EInstalación DE COPLE CONDUIT DE 21 MM. DE DIÁMETRO, PARED DELGADA CON TORNILLO OPRESOR. | PZA | 352
2163 | ELE.CON.N3-17 | SUMINISTRO EInstalación DE VARILLA ROSCADA GALVANIZADA DE 9.5mm (3/8"), INCLUYE JUEGO DE TUERCAS Y ROLDANAS PARA SU CORRECTAInstalación. | TMO | 79
2164 | ELE.CON.N3-18 | SUMINISTRO EInstalación DE PERFIL UNICANAL GALVANIZADO TIPO U-10 DE 4X2 MARCA ANCLO. | TMO | 16
2165 | ELE.CON.N3-19 | SUMINISTRO EInstalación DE ABRAZADERA GALVANIZADA TIPO UNICANAL DE 21 MM MARCA ANCLO. | PZA | 480
2166 | ELE.CON.N3-20 | SUMINISTRO EInstalación DE EXPANSOR METÁLICO, TIPO PERNO ANCLA HILTI CAT. X-ZF-32P8. | PZA | 480
2167 | ELE.CON.N4 | PLANTA N4
2168 | ELE.CON.N4-01 | SUMINISTRO E INSTALACIÓN DE: PLACA COLOR NEGRO 3 MÓDULOS, LÍNEA LIVING NOW, CATALOGO: 8KA4803KG | PZA | 67
2169 | ELE.CON.N4-02 | SUMINISTRO E INSTALACIÓN DE: TOMACORRIENTE DUPLEX 2P+T CON PROTECCIÓN INFANTIL COLOR NEGRO 3 MÓD. 15A, 127-250V, LÍNEA LIVING NOW, CATALOGO: KG4188 | PZA | 67
2170 | ELE.CON.N4-03 | SUMINISTRO E INSTALACIÓN DE: SOPORTE 3 MÓDULOS INCLUYE TORNILLOS DE 45 MM, LÍNEA LIVING NOW, CATALOGO: K4703L | PZA | 67
2171 | ELE.CON.N4-04 | SUMINISTRO E INSTALACIÓN DE: CUBRETECLA TOMACORRIENTE DUPLEX 3 MÓD. COLOR NEGRO, LÍNEA LIVING NOW, CATALOGO: KG52 | PZA | 67
2172 | ELE.CON.N4-05 | SUMINISTRO E INSTALACIÓN DE: CAJA REGISTRO DE 4 X 4"X2-1/8"X1.6 DE ESPESOR, DE LÁMINA GALVANIZADA CON TAPA CIEGA Y JUEGO DE PIJAS Y TAQUETES. INCLUYE SUMINISTRO E INSTALACIÓN. | PZA | 61
2173 | ELE.CON.N4-06 | SUMINISTRO E INSTALACIÓN DE: CABLE DE COBRE TIPO THW-LS, CALIBRE 10 AWG, 600 V, OPERACIÓN A 90°C, COLOR NEGRO MARCA VIAKON. | ML | 450
2174 | ELE.CON.N4-07 | SUMINISTRO E INSTALACIÓN DE: CABLE DE COBRE TIPO THW-LS, CALIBRE 10 AWG, 600 V, OPERACIÓN A 90°C, COLOR BLANCO MARCA VIAKON. | ML | 450
2175 | ELE.CON.N4-08 | SUMINISTRO E INSTALACIÓN DE: CABLE DE COBRE TIPO THW-LS, CALIBRE 12 AWG, 600 V, OPERACIÓN A 90°C, COLOR VERDE MARCA VIAKON. | ML | 300
2176 | ELE.CON.N4-09 | SUMINISTRO E INSTALACIÓN DE: TUBO CONDUIT DE 21 MM. DE DIÁMETRO, PARED DELGADA GALVANIZADO DE 3.05 METROS DE LONGITUD. INCLUYE SUMINISTRO E INSTALACIÓN. | TMO | 77
2177 | ELE.CON.N4-10 | SUMINISTRO E INSTALACIÓN DE: CONECTOR CONDUIT DE 21 MM. DE DIÁMETRO, PARED DELGADA. | PZA | 320
2178 | ELE.CON.N4-11 | SUMINISTRO E INSTALACIÓN DE: CODO CONDUIT DE 21 MM. DE DIÁMETRO, PARED DELGADA. | PZA | 8
2179 | ELE.CON.N4-12 | SUMINISTRO E INSTALACIÓN DE: COPLE CONDUIT DE 21 MM. DE DIÁMETRO, PARED DELGADA CON TORNILLO OPRESOR. | PZA | 31
2180 | ELE.CON.N4-13 | SUMINISTRO E INSTALACIÓN DE: VARILLA ROSCADA GALVANIZADA DE 9.5mm (3/8"), INCLUYE JUEGO DE TUERCAS Y ROLDANAS PARA SU CORRECTA INSTALACIÓN. | TMO | 10
2181 | ELE.CON.N4-14 | SUMINISTRO E INSTALACIÓN DE: PERFIL UNICANAL GALVANIZADO TIPO U-10 DE 4X2 MARCA ANCLO. | TMO | 8
2182 | ELE.CON.N4-15 | SUMINISTRO E INSTALACIÓN DE: ABRAZADERA GALVANIZADA TIPO UNICANAL DE 21 MM MARCA ANCLO. | PZA | 195
2183 | ELE.CON.N4-16 | SUMINISTRO E INSTALACIÓN DE: EXPANSOR METÁLICO, TIPO PERNO ANCLA HILTI CAT. X-ZF-32P8. | PZA | 195
2184 | ELE.CON.N5 | PLANTA N5
2185 | ELE.CON.N5-01 | SUMINISTRO E INSTALACIÓN DE: PLACA COLOR NEGRO 3 MÓDULOS, LÍNEA LIVING NOW, CATALOGO: 8KA4803KG | PZA | 18
2186 | ELE.CON.N5-02 | SUMINISTRO E INSTALACIÓN DE: TOMACORRIENTE DUPLEX 2P+T CON PROTECCIÓN INFANTIL COLOR NEGRO 3 MÓD. 15A, 127-250V, LÍNEA LIVING NOW, CATALOGO: KG4188 | PZA | 18
2187 | ELE.CON.N5-03 | SUMINISTRO E INSTALACIÓN DE: SOPORTE 3 MÓDULOS INCLUYE TORNILLOS DE 45 MM, LÍNEA LIVING NOW, CATALOGO: K4703L | PZA | 18
2188 | ELE.CON.N5-04 | SUMINISTRO E INSTALACIÓN DE: CUBRETECLA TOMACORRIENTE DUPLEX 3 MÓD. COLOR NEGRO, LÍNEA LIVING NOW, CATALOGO: KG52 | PZA | 18
2189 | ELE.CON.N5-05 | SUMINISTRO E INSTALACIÓN DE: CAJA REGISTRO DE 4 X 4"X2-1/8"X1.6 DE ESPESOR, DE LÁMINA GALVANIZADA CON TAPA CIEGA Y JUEGO DE PIJAS Y TAQUETES. INCLUYE SUMINISTRO E INSTALACIÓN. | PZA | 27
2190 | ELE.CON.N5-06 | SUMINISTRO E INSTALACIÓN DE: CAJA FS DE 4 X 2" X2-1/8"X1.6 DE ESPESOR. INCLUYE JUEGO DE PIJAS Y TAQUETES PARA SU INSTALACIÓN. | PZA | 18
2191 | ELE.CON.N5-07 | SUMINISTRO E INSTALACIÓN DE: CABLE DE COBRE TIPO THW-LS, CALIBRE 10 AWG, 600 V, OPERACIÓN A 90°C, COLOR NEGRO MARCA VIAKON. | ML | 200
2192 | ELE.CON.N5-08 | SUMINISTRO E INSTALACIÓN DE: CABLE DE COBRE TIPO THW-LS, CALIBRE 10 AWG, 600 V, OPERACIÓN A 90°C, COLOR BLANCO MARCA VIAKON. | ML | 200
2193 | ELE.CON.N5-09 | SUMINISTRO E INSTALACIÓN DE: CABLE DE COBRE TIPO THW-LS, CALIBRE 12 AWG, 600 V, OPERACIÓN A 90°C, COLOR VERDE MARCA VIAKON. | ML | 160
2194 | ELE.CON.N5-10 | SUMINISTRO E INSTALACIÓN DE: TUBO CONDUIT DE 21 MM. DE DIÁMETRO, PARED DELGADA GALVANIZADO DE 3.05 METROS DE LONGITUD. INCLUYE SUMINISTRO E INSTALACIÓN. | TMO | 45
2195 | ELE.CON.N5-11 | SUMINISTRO E INSTALACIÓN DE: CONECTOR CONDUIT DE 21 MM. DE DIÁMETRO, PARED DELGADA. | PZA | 115
2196 | ELE.CON.N5-12 | SUMINISTRO E INSTALACIÓN DE: CODO CONDUIT DE 21 MM. DE DIÁMETRO, PARED DELGADA. | PZA | 1
2197 | ELE.CON.N5-13 | SUMINISTRO E INSTALACIÓN DE: COPLE CONDUIT DE 21 MM. DE DIÁMETRO, PARED DELGADA CON TORNILLO OPRESOR. | PZA | 18
2198 | ELE.CON.N5-14 | SUMINISTRO E INSTALACIÓN DE: VARILLA ROSCADA GALVANIZADA DE 9.5mm (3/8"), INCLUYE JUEGO DE TUERCAS Y ROLDANAS PARA SU CORRECTA INSTALACIÓN. | TMO | 10
2199 | ELE.CON.N5-15 | SUMINISTRO E INSTALACIÓN DE: PERFIL UNICANAL GALVANIZADO TIPO U-10 DE 4X2 MARCA ANCLO. | TMO | 5
2200 | ELE.CON.N5-16 | SUMINISTRO E INSTALACIÓN DE: ABRAZADERA GALVANIZADA TIPO UNICANAL DE 21 MM MARCA ANCLO. | PZA | 140
2201 | ELE.CON.N5-17 | SUMINISTRO E INSTALACIÓN DE: EXPANSOR METÁLICO, TIPO PERNO ANCLA HILTI CAT. X-ZF-32P8. | PZA | 140
2202 | ELE.CON.N6 | PLANTA N6
2203 | ELE.CON.N6-01 | SUMINISTRO E INSTALACIÓN DE: PLACA COLOR NEGRO 3 MÓDULOS, LÍNEA LIVING NOW, CATALOGO: 8KA4803KG | PZA | 18
2204 | ELE.CON.N6-02 | SUMINISTRO E INSTALACIÓN DE: TOMACORRIENTE DUPLEX 2P+T CON PROTECCIÓN INFANTIL COLOR NEGRO 3 MÓD. 15A, 127-250V, LÍNEA LIVING NOW, CATALOGO: KG4188 | PZA | 18
2205 | ELE.CON.N6-03 | SUMINISTRO E INSTALACIÓN DE: SOPORTE 3 MÓDULOS INCLUYE TORNILLOS DE 45 MM, LÍNEA LIVING NOW, CATALOGO: K4703L | PZA | 18
2206 | ELE.CON.N6-04 | SUMINISTRO E INSTALACIÓN DE: CUBRETECLA TOMACORRIENTE DUPLEX 3 MÓD. COLOR NEGRO, LÍNEA LIVING NOW, CATALOGO: KG52 | PZA | 18
2207 | ELE.CON.N6-05 | SUMINISTRO E INSTALACIÓN DE: CAJA REGISTRO DE 4 X 4"X2-1/8"X1.6 DE ESPESOR, DE LÁMINA GALVANIZADA CON TAPA CIEGA Y JUEGO DE PIJAS Y TAQUETES. INCLUYE SUMINISTRO E INSTALACIÓN. | PZA | 27
2208 | ELE.CON.N6-06 | SUMINISTRO E INSTALACIÓN DE: CAJA FS DE 4 X 2" X2-1/8"X1.6 DE ESPESOR. INCLUYE JUEGO DE PIJAS Y TAQUETES PARA SU INSTALACIÓN. | PZA | 18
2209 | ELE.CON.N6-07 | SUMINISTRO E INSTALACIÓN DE: CABLE DE COBRE TIPO THW-LS, CALIBRE 10 AWG, 600 V, OPERACIÓN A 90°C, COLOR NEGRO MARCA VIAKON. | ML | 200
2210 | ELE.CON.N6-08 | SUMINISTRO E INSTALACIÓN DE: CABLE DE COBRE TIPO THW-LS, CALIBRE 10 AWG, 600 V, OPERACIÓN A 90°C, COLOR BLANCO MARCA VIAKON. | ML | 200
2211 | ELE.CON.N6-09 | SUMINISTRO E INSTALACIÓN DE: CABLE DE COBRE TIPO THW-LS, CALIBRE 12 AWG, 600 V, OPERACIÓN A 90°C, COLOR VERDE MARCA VIAKON. | ML | 160
2212 | ELE.CON.N6-10 | SUMINISTRO E INSTALACIÓN DE: TUBO CONDUIT DE 21 MM. DE DIÁMETRO, PARED DELGADA GALVANIZADO DE 3.05 METROS DE LONGITUD. INCLUYE SUMINISTRO E INSTALACIÓN. | TMO | 45
2213 | ELE.CON.N6-11 | SUMINISTRO E INSTALACIÓN DE: CONECTOR CONDUIT DE 21 MM. DE DIÁMETRO, PARED DELGADA. | PZA | 115
2214 | ELE.CON.N6-12 | SUMINISTRO E INSTALACIÓN DE: CODO CONDUIT DE 21 MM. DE DIÁMETRO, PARED DELGADA. | PZA | 1
2215 | ELE.CON.N6-13 | SUMINISTRO E INSTALACIÓN DE: COPLE CONDUIT DE 21 MM. DE DIÁMETRO, PARED DELGADA CON TORNILLO OPRESOR. | PZA | 18
2216 | ELE.CON.N6-14 | SUMINISTRO E INSTALACIÓN DE: VARILLA ROSCADA GALVANIZADA DE 9.5mm (3/8"), INCLUYE JUEGO DE TUERCAS Y ROLDANAS PARA SU CORRECTA INSTALACIÓN. | TMO | 10
2217 | ELE.CON.N6-15 | SUMINISTRO E INSTALACIÓN DE: PERFIL UNICANAL GALVANIZADO TIPO U-10 DE 4X2 MARCA ANCLO. | TMO | 5
2218 | ELE.CON.N6-16 | SUMINISTRO E INSTALACIÓN DE: ABRAZADERA GALVANIZADA TIPO UNICANAL DE 21 MM MARCA ANCLO. | PZA | 140
2219 | ELE.CON.N6-17 | SUMINISTRO E INSTALACIÓN DE: EXPANSOR METÁLICO, TIPO PERNO ANCLA HILTI CAT. X-ZF-32P8. | PZA | 140
2220 | ELE.CON.N7 | PLANTA N7
2221 | ELE.CON.N7-01 | SUMINISTRO E INSTALACIÓN DE: PLACA COLOR NEGRO 3 MÓDULOS, LÍNEA LIVING NOW, CATALOGO: 8KA4803KG | PZA | 20
2222 | ELE.CON.N7-02 | SUMINISTRO E INSTALACIÓN DE: TOMACORRIENTE DUPLEX 2P+T CON PROTECCIÓN INFANTIL COLOR NEGRO 3 MÓD. 15A, 127-250V, LÍNEA LIVING NOW, CATALOGO: KG4188 | PZA | 20
2223 | ELE.CON.N7-03 | SUMINISTRO E INSTALACIÓN DE: SOPORTE 3 MÓDULOS INCLUYE TORNILLOS DE 45 MM, LÍNEA LIVING NOW, CATALOGO: K4703L | PZA | 20
2224 | ELE.CON.N7-04 | SUMINISTRO E INSTALACIÓN DE: CUBRETECLA TOMACORRIENTE DUPLEX 3 MÓD. COLOR NEGRO, LÍNEA LIVING NOW, CATALOGO: KG52 | PZA | 20
2225 | ELE.CON.N7-05 | SUMINISTRO E INSTALACIÓN DE: CAJA REGISTRO DE 4 X 4"X2-1/8"X1.6 DE ESPESOR, DE LÁMINA GALVANIZADA CON TAPA CIEGA Y JUEGO DE PIJAS Y TAQUETES. INCLUYE SUMINISTRO E INSTALACIÓN. | PZA | 32
2226 | ELE.CON.N7-06 | SUMINISTRO E INSTALACIÓN DE: CAJA FS DE 4 X 2" X2-1/8"X1.6 DE ESPESOR. INCLUYE JUEGO DE PIJAS Y TAQUETES PARA SU INSTALACIÓN. | PZA | 24
2227 | ELE.CON.N7-07 | SUMINISTRO E INSTALACIÓN DE: CABLE DE COBRE TIPO THW-LS, CALIBRE 10 AWG, 600 V, OPERACIÓN A 90°C, COLOR NEGRO MARCA VIAKON. | ML | 275
2228 | ELE.CON.N7-08 | SUMINISTRO E INSTALACIÓN DE: CABLE DE COBRE TIPO THW-LS, CALIBRE 10 AWG, 600 V, OPERACIÓN A 90°C, COLOR BLANCO MARCA VIAKON. | ML | 275
2229 | ELE.CON.N7-09 | SUMINISTRO E INSTALACIÓN DE: CABLE DE COBRE TIPO THW-LS, CALIBRE 12 AWG, 600 V, OPERACIÓN A 90°C, COLOR VERDE MARCA VIAKON. | ML | 175
2230 | ELE.CON.N7-10 | SUMINISTRO E INSTALACIÓN DE: TUBO CONDUIT DE 21 MM. DE DIÁMETRO, PARED DELGADA GALVANIZADO DE 3.05 METROS DE LONGITUD. INCLUYE SUMINISTRO E INSTALACIÓN. | TMO | 48
2231 | ELE.CON.N7-11 | SUMINISTRO E INSTALACIÓN DE: CONECTOR CONDUIT DE 21 MM. DE DIÁMETRO, PARED DELGADA. | PZA | 140
2232 | ELE.CON.N7-12 | SUMINISTRO E INSTALACIÓN DE: CODO CONDUIT DE 21 MM. DE DIÁMETRO, PARED DELGADA. | PZA | 3
2233 | ELE.CON.N7-13 | SUMINISTRO E INSTALACIÓN DE: COPLE CONDUIT DE 21 MM. DE DIÁMETRO, PARED DELGADA CON TORNILLO OPRESOR. | PZA | 20
2234 | ELE.CON.N7-14 | SUMINISTRO E INSTALACIÓN DE: VARILLA ROSCADA GALVANIZADA DE 9.5mm (3/8"), INCLUYE JUEGO DE TUERCAS Y ROLDANAS PARA SU CORRECTA INSTALACIÓN. | TMO | 10
2235 | ELE.CON.N7-15 | SUMINISTRO E INSTALACIÓN DE: PERFIL UNICANAL GALVANIZADO TIPO U-10 DE 4X2 MARCA ANCLO. | TMO | 5
2236 | ELE.CON.N7-16 | SUMINISTRO E INSTALACIÓN DE: ABRAZADERA GALVANIZADA TIPO UNICANAL DE 21 MM MARCA ANCLO. | PZA | 140
2237 | ELE.CON.N7-17 | SUMINISTRO E INSTALACIÓN DE: EXPANSOR METÁLICO, TIPO PERNO ANCLA HILTI CAT. X-ZF-32P8. | PZA | 140
2238 | ELE.CON.N8 | PLANTA N8
2239 | ELE.CON.N8-01 | SUMINISTRO E INSTALACIÓN DE: PLACA COLOR NEGRO 3 MÓDULOS, LÍNEA LIVING NOW, CATALOGO: 8KA4803KG | PZA | 20
2240 | ELE.CON.N8-02 | SUMINISTRO E INSTALACIÓN DE: TOMACORRIENTE DUPLEX 2P+T CON PROTECCIÓN INFANTIL COLOR NEGRO 3 MÓD. 15A, 127-250V, LÍNEA LIVING NOW, CATALOGO: KG4188 | PZA | 20
2241 | ELE.CON.N8-03 | SUMINISTRO E INSTALACIÓN DE: SOPORTE 3 MÓDULOS INCLUYE TORNILLOS DE 45 MM, LÍNEA LIVING NOW, CATALOGO: K4703L | PZA | 20
2242 | ELE.CON.N8-04 | SUMINISTRO E INSTALACIÓN DE: CUBRETECLA TOMACORRIENTE DUPLEX 3 MÓD. COLOR NEGRO, LÍNEA LIVING NOW, CATALOGO: KG52 | PZA | 20
2243 | ELE.CON.N8-05 | SUMINISTRO E INSTALACIÓN DE: CAJA REGISTRO DE 4 X 4"X2-1/8"X1.6 DE ESPESOR, DE LÁMINA GALVANIZADA CON TAPA CIEGA Y JUEGO DE PIJAS Y TAQUETES. INCLUYE SUMINISTRO E INSTALACIÓN. | PZA | 32
2244 | ELE.CON.N8-06 | SUMINISTRO E INSTALACIÓN DE: CAJA FS DE 4 X 2" X2-1/8"X1.6 DE ESPESOR. INCLUYE JUEGO DE PIJAS Y TAQUETES PARA SU INSTALACIÓN. | PZA | 24
2245 | ELE.CON.N8-07 | SUMINISTRO E INSTALACIÓN DE: CABLE DE COBRE TIPO THW-LS, CALIBRE 10 AWG, 600 V, OPERACIÓN A 90°C, COLOR NEGRO MARCA VIAKON. | ML | 275
2246 | ELE.CON.N8-08 | SUMINISTRO E INSTALACIÓN DE: CABLE DE COBRE TIPO THW-LS, CALIBRE 10 AWG, 600 V, OPERACIÓN A 90°C, COLOR BLANCO MARCA VIAKON. | ML | 275
2247 | ELE.CON.N8-09 | SUMINISTRO E INSTALACIÓN DE: CABLE DE COBRE TIPO THW-LS, CALIBRE 12 AWG, 600 V, OPERACIÓN A 90°C, COLOR VERDE MARCA VIAKON. | ML | 175
2248 | ELE.CON.N8-10 | SUMINISTRO E INSTALACIÓN DE: TUBO CONDUIT DE 21 MM. DE DIÁMETRO, PARED DELGADA GALVANIZADO DE 3.05 METROS DE LONGITUD. INCLUYE SUMINISTRO E INSTALACIÓN. | TMO | 48
2249 | ELE.CON.N8-11 | SUMINISTRO E INSTALACIÓN DE: CONECTOR CONDUIT DE 21 MM. DE DIÁMETRO, PARED DELGADA. | PZA | 140
2250 | ELE.CON.N8-12 | SUMINISTRO E INSTALACIÓN DE: CODO CONDUIT DE 21 MM. DE DIÁMETRO, PARED DELGADA. | PZA | 3
2251 | ELE.CON.N8-13 | SUMINISTRO E INSTALACIÓN DE: COPLE CONDUIT DE 21 MM. DE DIÁMETRO, PARED DELGADA CON TORNILLO OPRESOR. | PZA | 20
2252 | ELE.CON.N8-14 | SUMINISTRO E INSTALACIÓN DE: VARILLA ROSCADA GALVANIZADA DE 9.5mm (3/8"), INCLUYE JUEGO DE TUERCAS Y ROLDANAS PARA SU CORRECTA INSTALACIÓN. | TMO | 10
2253 | ELE.CON.N8-15 | SUMINISTRO E INSTALACIÓN DE: PERFIL UNICANAL GALVANIZADO TIPO U-10 DE 4X2 MARCA ANCLO. | TMO | 5
2254 | ELE.CON.N8-16 | SUMINISTRO E INSTALACIÓN DE: ABRAZADERA GALVANIZADA TIPO UNICANAL DE 21 MM MARCA ANCLO. | PZA | 140
2255 | ELE.CON.N8-17 | SUMINISTRO E INSTALACIÓN DE: EXPANSOR METÁLICO, TIPO PERNO ANCLA HILTI CAT. X-ZF-32P8. | PZA | 140
2256 | ELE.CONE | CONTACTOS ESCENICOS
2257 | ELE.CONE.N1 | PLANTA N1 - ACCESO
2258 | ELE.CONE.N1-01 | SUMINISTRO EInstalación EN ACCESO PTE. DE PLACA COLOR NEGRO 3 MÓDULOS, LÍNEA LIVING NOW, CATALOGO: 8KA4803KG | PZA | 21
2259 | ELE.CONE.N1-02 | SUMINISTRO EInstalación EN ACCESO PTE. DE TOMACORRIENTE DUPLEX 2P+T CON PROTECCIÓN INFANTIL COLOR NEGRO 3 MÓD. 15A, 127-250V, LÍNEA LIVING NOW, CATALOGO: KG4188 | PZA | 21
2260 | ELE.CONE.N1-03 | SUMINISTRO EInstalación EN ACCESO PTE. DE SOPORTE 3 MÓDULOS INCLUYE TORNILLOS DE 45 MM, LÍNEA LIVING NOW, CATALOGO: K4703L | PZA | 21
2261 | ELE.CONE.N1-04 | SUMINISTRO EInstalación EN ACCESO PTE. DE CUBRETECLA TOMACORRIENTE DUPLEX 3 MÓD. COLOR NEGRO, LÍNEA LIVING NOW, CATALOGO: KG52 | PZA | 21
2262 | ELE.CONE.N1-05 | SUMINISTRO EInstalación EN ACCESO PTE. DE CAJA REGISTRO DE 4 X 4"X2-1/8"X1.6 DE ESPESOR, DE LÁMINA GALVANIZADA CON TAPA CIEGA Y JUEGO DE PIJAS Y TAQUETES. INCLUYE SUMINISTRO EInstalación. | PZA | 34
2263 | ELE.CONE.N1-06 | SUMINISTRO EInstalación EN ACCESO PTE. DE CAJA FS DE 4 X 2" X2-1/8"X1.6 DE ESPESOR. INCLUYE JUEGO DE PIJAS Y TAQUETES PARA SUInstalación. | PZA | 21
2264 | ELE.CONE.N1-07 | SUMINISTRO EInstalación EN ACCESO PTE. DE CABLE DE COBRE TIPO THW-LS, CALIBRE 10 AWG, 600 V, OPERACIÓN A 90°C, COLOR NEGRO MARCA VIAKON. | ML | 500
2265 | ELE.CONE.N1-08 | SUMINISTRO EInstalación EN ACCESO PTE. DE CABLE DE COBRE TIPO THW-LS, CALIBRE 10 AWG, 600 V, OPERACIÓN A 90°C, COLOR BLANCO MARCA VIAKON. | ML | 500
2266 | ELE.CONE.N1-09 | SUMINISTRO EInstalación EN ACCESO PTE. DE CABLE DE COBRE TIPO THW-LS, CALIBRE 12 AWG, 600 V, OPERACIÓN A 90°C, COLOR VERDE MARCA VIAKON. | ML | 270
2267 | ELE.CONE.N1-11 | SUMINISTRO EInstalación EN ACCESO PTE. DE TUBO CONDUIT DE 21 MM. DE DIÁMETRO, PARED DELGADA GALVANIZADO DE 3.05 METROS DE LONGITUD. INCLUYE SUMINISTRO EInstalación. | TMO | 75
2268 | ELE.CONE.N1-12 | SUMINISTRO EInstalación EN ACCESO PTE. DE CONECTOR CONDUIT DE 21 MM. DE DIÁMETRO, PARED DELGADA. | PZA | 138
2269 | ELE.CONE.N1-13 | SUMINISTRO EInstalación EN ACCESO PTE. DE CODO CONDUIT DE 21 MM. DE DIÁMETRO, PARED DELGADA. | PZA | 32
2270 | ELE.CONE.N1-14 | SUMINISTRO EInstalación EN ACCESO PTE. DE COPLE CONDUIT DE 21 MM. DE DIÁMETRO, PARED DELGADA CON TORNILLO OPRESOR. | PZA | 100
2271 | ELE.CONE.N1-15 | SUMINISTRO EInstalación EN ACCESO PTE. DE VARILLA ROSCADA GALVANIZADA DE 9.5mm (3/8"), INCLUYE JUEGO DE TUERCAS Y ROLDANAS PARA SU CORRECTAInstalación. | TMO | 38
2272 | ELE.CONE.N1-16 | SUMINISTRO EInstalación EN ACCESO PTE. DE PERFIL UNICANAL GALVANIZADO TIPO U-10 DE 4X2 MARCA ANCLO. | TMO | 8
2273 | ELE.CONE.N1-17 | SUMINISTRO EInstalación EN ACCESO PTE. DE ABRAZADERA GALVANIZADA TIPO UNICANAL DE 21 MM MARCA ANCLO. | PZA | 225
2274 | ELE.CONE.N1-18 | SUMINISTRO EInstalación EN ACCESO PTE. DE EXPANSOR METÁLICO, TIPO PERNO ANCLA HILTI CAT. X-ZF-32P8. | PZA | 225
2275 | ELE.CONE.N1-19 | SUMINISTRO EInstalación EN ACCESO OTE. DE PLACA COLOR NEGRO 3 MÓDULOS, LÍNEA LIVING NOW, CATALOGO: 8KA4803KG | PZA | 7
2276 | ELE.CONE.N1-20 | SUMINISTRO EInstalación EN ACCESO OTE. DE TOMACORRIENTE DUPLEX 2P+T CON PROTECCIÓN INFANTIL COLOR NEGRO 3 MÓD. 15A, 127-250V, LÍNEA LIVING NOW, CATALOGO: KG4188 | PZA | 7
2277 | ELE.CONE.N1-21 | SUMINISTRO EInstalación EN ACCESO OTE. DE SOPORTE 3 MÓDULOS INCLUYE TORNILLOS DE 45 MM, LÍNEA LIVING NOW, CATALOGO: K4703L | PZA | 7
2278 | ELE.CONE.N1-22 | SUMINISTRO EInstalación EN ACCESO OTE. DE CUBRETECLA TOMACORRIENTE DUPLEX 3 MÓD. COLOR NEGRO, LÍNEA LIVING NOW, CATALOGO: KG52 | PZA | 7
2279 | ELE.CONE.N1-23 | SUMINISTRO EInstalación EN ACCESO OTE. DE CAJA REGISTRO DE 4 X 4"X2-1/8"X1.6 DE ESPESOR, DE LÁMINA GALVANIZADA CON TAPA CIEGA Y JUEGO DE PIJAS Y TAQUETES. INCLUYE SUMINISTRO EInstalación. | PZA | 15
2280 | ELE.CONE.N1-24 | SUMINISTRO EInstalación EN ACCESO OTE. DE CAJA FS DE 4 X 2" X2-1/8"X1.6 DE ESPESOR. INCLUYE JUEGO DE PIJAS Y TAQUETES PARA SUInstalación. | PZA | 7
2281 | ELE.CONE.N1-25 | SUMINISTRO EInstalación EN ACCESO OTE. DE CABLE DE COBRE TIPO THW-LS, CALIBRE 10 AWG, 600 V, OPERACIÓN A 90°C, COLOR NEGRO MARCA VIAKON. | ML | 225
2282 | ELE.CONE.N1-26 | SUMINISTRO EInstalación EN ACCESO OTE. DE CABLE DE COBRE TIPO THW-LS, CALIBRE 10 AWG, 600 V, OPERACIÓN A 90°C, COLOR BLANCO MARCA VIAKON. | ML | 225
2283 | ELE.CONE.N1-27 | SUMINISTRO EInstalación EN ACCESO OTE. DE CABLE DE COBRE TIPO THW-LS, CALIBRE 12 AWG, 600 V, OPERACIÓN A 90°C, COLOR VERDE MARCA VIAKON. | ML | 100
2284 | ELE.CONE.N1-29 | SUMINISTRO EInstalación EN ACCESO OTE. DE TUBO CONDUIT DE 21 MM. DE DIÁMETRO, PARED DELGADA GALVANIZADO DE 3.05 METROS DE LONGITUD. INCLUYE SUMINISTRO EInstalación. | TMO | 29
2285 | ELE.CONE.N1-30 | SUMINISTRO EInstalación EN ACCESO OTE. DE CONECTOR CONDUIT DE 21 MM. DE DIÁMETRO, PARED DELGADA. | PZA | 55
2286 | ELE.CONE.N1-31 | SUMINISTRO EInstalación EN ACCESO OTE. DE CODO CONDUIT DE 21 MM. DE DIÁMETRO, PARED DELGADA. | PZA | 8
2287 | ELE.CONE.N1-32 | SUMINISTRO EInstalación EN ACCESO OTE. DE COPLE CONDUIT DE 21 MM. DE DIÁMETRO, PARED DELGADA CON TORNILLO OPRESOR. | PZA | 30
2288 | ELE.CONE.N1-33 | SUMINISTRO EInstalación EN ACCESO OTE. DE VARILLA ROSCADA GALVANIZADA DE 9.5mm (3/8"), INCLUYE JUEGO DE TUERCAS Y ROLDANAS PARA SU CORRECTAInstalación. | TMO | 15
2289 | ELE.CONE.N1-34 | SUMINISTRO EInstalación EN ACCESO OTE. DE PERFIL UNICANAL GALVANIZADO TIPO U-10 DE 4X2 MARCA ANCLO. | TMO | 3
2290 | ELE.CONE.N1-35 | SUMINISTRO EInstalación EN ACCESO OTE. DE ABRAZADERA GALVANIZADA TIPO UNICANAL DE 21 MM MARCA ANCLO. | PZA | 87
2291 | ELE.CONE.N1-36 | SUMINISTRO EInstalación EN ACCESO OTE. DE EXPANSOR METÁLICO, TIPO PERNO ANCLA HILTI CAT. X-ZF-32P8. | PZA | 87
2292 | ELE.CONT | CONTACTOS ESPACIO TEATRAL
2293 | ELE.CONT.N2 | PLANTA N2
2294 | ELE.CONT.N2-01 | SUMINISTRO EInstalación DE PLACA COLOR NEGRO 3 MÓDULOS, LÍNEA LIVING NOW, CATALOGO: 8KA4803KG | PZA | 13
2295 | ELE.CONT.N2-02 | SUMINISTRO EInstalación DE TOMACORRIENTE DUPLEX 2P+T CON PROTECCIÓN INFANTIL COLOR NEGRO 3 MÓD. 15A, 127-250V, LÍNEA LIVING NOW, CATALOGO: KG4188 | PZA | 13
2296 | ELE.CONT.N2-03 | SUMINISTRO EInstalación DE SOPORTE 3 MÓDULOS INCLUYE TORNILLOS DE 45 MM, LÍNEA LIVING NOW, CATALOGO: K4703L | PZA | 13
2297 | ELE.CONT.N2-04 | SUMINISTRO EInstalación DE CUBRETECLA TOMACORRIENTE DUPLEX 3 MÓD. COLOR NEGRO, LÍNEA LIVING NOW, CATALOGO: KG52 | PZA | 13
2298 | ELE.CONT.N2-05 | SUMINISTRO EInstalación DE CAJA REGISTRO DE 4 X 4"X2-1/8"X1.6 DE ESPESOR, DE LÁMINA GALVANIZADA CON TAPA CIEGA Y JUEGO DE PIJAS Y TAQUETES. INCLUYE SUMINISTRO EInstalación. | PZA | 29
2299 | ELE.CONT.N2-06 | SUMINISTRO EInstalación DE CAJA FS DE 4 X 2" X2-1/8"X1.6 DE ESPESOR. INCLUYE JUEGO DE PIJAS Y TAQUETES PARA SUInstalación. | PZA | 13
2300 | ELE.CONT.N2-07 | SUMINISTRO EInstalación DE CABLE DE COBRE TIPO THW-LS, CALIBRE 10 AWG, 600 V, OPERACIÓN A 90°C, COLOR NEGRO MARCA VIAKON. | ML | 400
2301 | ELE.CONT.N2-08 | SUMINISTRO EInstalación DE CABLE DE COBRE TIPO THW-LS, CALIBRE 10 AWG, 600 V, OPERACIÓN A 90°C, COLOR BLANCO MARCA VIAKON. | ML | 400
2302 | ELE.CONT.N2-09 | SUMINISTRO EInstalación DE CABLE DE COBRE TIPO THW-LS, CALIBRE 12 AWG, 600 V, OPERACIÓN A 90°C, COLOR VERDE MARCA VIAKON. | ML | 200
2303 | ELE.CONT.N2-10 | SUMINISTRO EInstalación DE TUBO CONDUIT DE 21 MM. DE DIÁMETRO, PARED DELGADA GALVANIZADO DE 3.05 METROS DE LONGITUD. INCLUYE SUMINISTRO EInstalación. | TMO | 53
2304 | ELE.CONT.N2-11 | SUMINISTRO EInstalación DE CONECTOR CONDUIT DE 21 MM. DE DIÁMETRO, PARED DELGADA. | PZA | 105
2305 | ELE.CONT.N2-12 | SUMINISTRO EInstalación DE CODO CONDUIT DE 21 MM. DE DIÁMETRO, PARED DELGADA. | PZA | 22
2306 | ELE.CONT.N2-13 | SUMINISTRO EInstalación DE COPLE CONDUIT DE 21 MM. DE DIÁMETRO, PARED DELGADA CON TORNILLO OPRESOR. | PZA | 70
2307 | ELE.CONT.N2-14 | SUMINISTRO EInstalación DE VARILLA ROSCADA GALVANIZADA DE 9.5mm (3/8"), INCLUYE JUEGO DE TUERCAS Y ROLDANAS PARA SU CORRECTAInstalación. | TMO | 27
2308 | ELE.CONT.N2-15 | SUMINISTRO EInstalación DE PERFIL UNICANAL GALVANIZADO TIPO U-10 DE 4X2 MARCA ANCLO. | TMO | 6
2309 | ELE.CONT.N2-16 | SUMINISTRO EInstalación DE ABRAZADERA GALVANIZADA TIPO UNICANAL DE 21 MM MARCA ANCLO. | PZA | 160
2310 | ELE.CONT.N2-17 | SUMINISTRO EInstalación DE EXPANSOR METÁLICO, TIPO PERNO ANCLA HILTI CAT. X-ZF-32P8. | PZA | 160
2311 | PCI | SISTEMA PROTECCIÓN CONTRA INCENDIO
2312 | PCI.AE | ARREGLO DE EQUIPOS PCI
2313 | PCI.AE.PB | PLANTA BAJA - ALMACEN Y MANTENIMIENO
2314 | PCI.AE.PB-1 | SUMINISTRO EInstalación DE BOMBA + MOTOR SUMERGIBLE (NO LISTADA), MCA. GRUNDFOS, INCLUYE: UNA BOMBA SUMERGIBLES MCA. GRUNDFOS DE 100 GPM @195mca DE 15HP C/U EN 220V/3F/60HZ, MOD. BOMBA 150S150-7, EN AC INOX. 304, CUERPO DE 5½"ø, DESCARGA DE 3"ø CON 1 VÁLVULA CHECK. | PZA | 1
2315 | PCI.AE.PB-2 | SUMINISTRO EInstalación DE BOMBA JOCKEY, BOMBA + MOTOR SUMERGIBLE, MCA. GRUNDFOS, INCLUYE: UNA BOMBA SUMERGIBLES MCA. GRUNDFOS DE 5 GPM @105mca DE 3/4 HP EN 220V/3F/60HZ, MOD. BOMBA 5S07-18, EN AC INOX. 304, CUERPO DE 4"ø, DESCARGA DE 1"ø CON 1 VÁLVULA CHECK. | PZA | 1
2316 | PCI.AE.PB-3 | SUMINISTRO EInstalación DE ENSAMBLE DE TUBERIA DE BOMBA JOCKEY DE 1"ø PARA CONEXION DE BOMBA BRIDADAS. | PZA | 1
2317 | PCI.AE.PB-4 | SUMINISTRO EInstalación DE PANEL DE CONTROL BOMBA ELECTRICA DE 15 HP, OPERANDO A 220V/3F/60HZ, MCA: FIRETROL, MOD. FTA1300-AM015A, ENVOLVENTE STD. TIPO NEMA 2, TRANSDUCTOR DE PRESION DE 0-300PSI, INDICADOR VISUAL LED CON: ALARMAS, VOLTIMETRO, AMPERIMETRO, OPERACION SECUENCIAL, TEMPORIZADOR SEMANLA PARA PRUEBAS, MEMORIA DE PRESION DIGITAL Y PUERTO USB. | PZA | 1
2318 | PCI.AE.PB-5 | SUMINISTRO EInstalación DE PANEL DE CONTROL DE BOMBA JOCKEY PARA 3/4HP, OPERANDO A 220V/3F/60HZ, MCA. FIRETROL, MOD. FTA550F-AG034A, ENVOLVENTE NEMA 2 DE POLICARBONATO, PANTALLA GRAFICA EN PUERTA, SWITCH ENCENDIDO, TIMER, MICROPROCESADOR LOGICO, TRANSDUCTOR DE PRESION DE AC. INOX., INDICADORES DE PRESION, PROTECCIÓN DE MOTOR SIN FUSIBLE. | PZA | 1
2319 | PCI.AE.PB-6 | SUMINISTRO EInstalación DE MANÓMETRO DE DESCARGA, CARÁTULA DE 3", 0 a 200PSI. | PZA | 2
2320 | PCI.AE.PB-7 | SUMINISTRO EInstalación DE MEDIDOR DE FLUJO MCA. GERAND (VIKING), MOD. K-100-2½ BISELADO DE 2½"ø DE 50-200GPM. | Jgo. | 1
2321 | PCI.AE.PB-8 | SUMINISTRO EInstalación DE VALVULA TIPO OS&Y DE 3"ø BRIDADA CLASE 150# MCA. NIBCO. | PZA | 1
2322 | PCI.AE.PB-9 | SUMINISTRO EInstalación DE VALVULA TIPO OS&Y DE 1"ø ROSCADA CLASE 150# MCA. NIBCO. | PZA | 1
2323 | PCI.AE.PB-10 | SUMINISTRO EInstalación DE VALVULA TIPO MARIPOSA DE 3"ø CLASE 150# MCA. NIBCO. | PZA | 1
2324 | PCI.AE.PB-11 | SUMINISTRO EInstalación DE VALVULA CHECK DE 3"ø TIPO WAFER CLASE 150# MCA. NIBCO. | PZA | 1
2325 | PCI.AE.PB-12 | SUMINISTRO EInstalación DE TE BRIDADA CLASE 150# DE 3"ø. | PZA | 1
2326 | PCI.AE.PB-13 | SUMINISTRO EInstalación DE TE BRIDADA CLASE 150# DE 3"x3"x2½"ø. | PZA | 1
2327 | PCI.AE.PB-14 | SUMINISTRO EInstalación DE CODO BISELADO DE 90° DE RADIO LARGO DE 3"ø. | PZA | 3
2328 | PCI.AE.PB-15 | SUMINISTRO EInstalación DE CODO BISELADO DE 90° DE 3"ø. | PZA | 2
2329 | PCI.AE.PB-16 | SUMINISTRO EInstalación DE CODO BISELADO DE 90° DE 2½"ø. | PZA | 2
2330 | PCI.AE.PB-17 | SUMINISTRO EInstalación DE BRIDA SLIP ON DE 3" CLASE 150#. | PZA | 8
2331 | PCI.AE.PB-18 | SUMINISTRO EInstalación DE BRIDA SLIP ON DE 2½" CLASE 150#. | PZA | 5
2332 | PCI.AE.PB-19 | SUMINISTRO EInstalación DE SOPORTE TIPO BASTON C/PLACA DE 1/4" DE BASE Y MEDIA CAÑA HECHA DE TUBO DE 4"Ø, A UNA ALTURA DE 0.40 MTS DE TUBO DE 1¼"Ø PARA CONTENER TUBO DE P.C.I. DE 3"Ø. | PZA | 8
2333 | PCI.AE.PB-20 | SUMINISTRO EInstalación DE TOMA SIAMESA FABRICADA EN BRONCE FUNDIDO, 4" NPT x 2½ NSHT x 2½ NSHT, JUEGO DE TAPONES, UNA CADENA, CHAPALETAS EN C/ ENTRADA, DISCO CON LA LEYENDA BOMBEROS, ACABADO EN BRONCE CROMADO. | PZA | 1
2334 | PCI.AE.PB-21 | SUMINISTRO EInstalación DE VALVULA CHECK BRONCE A BRONCE EXTREMO BRIDADO DE 4" Ø, CLASE 150# | PZA | 1
2335 | PCI.AE.PB-22 | SUMINISTRO EInstalación DE PINTURA Y FONDO ANTI-CORROSIVO (UNA MANO) P/TUBO DE 3" | ML | 35
2336 | PCI.AE.PB-23 | SUMINISTRO EInstalación DE PINTURA Y FONDO ANTI-CORROSIVO (UNA MANO) P/TUBO DE 1¼" | ML | 4
2337 | PCI.AE.PB-24 | EXCAVACION CON MEDIO MECANICOS DE PROFUNDIDAD DIFERENTES TIPO 1 | M3 | 7.44
2338 | PCI.AE.PB-25 | CAMA DE ARENA DE 5 CM Y ACOSTILLADO DE TUBERIA CON ARENA FINA HASTA 20 CM SOBRE EL LOMO DEL TUBO | M3 | 0.62
2339 | PCI.AE.PB-26 | RELLENO Y COMPACTACION CON MATERIA DE EXCAVACION AL 95 % PROCTOR EN CAPAS DE 20 CM | M3 | 6.82
2340 | PCI.AE.PB-27 | RETIRO DE MATERIA PRODUCTO DE LA EXCAVACION CON MEDIOS MECANICOS FUERA DE LA OBRA HASTA 1 KILOMETRO DEL SITIO | M3 | 2.0667
2341 | PCI.GA | RED DE GABINETES PCI
2342 | PCI.GA.PB | PLANTA BAJA - ALMACEN Y MANTENIMIENO
2343 | PCI.GA.PB-01 | SUMINISTRO EInstalación DE TUBO NEG CED-10 UL/FM 3" Ø. | ML. | 204.47
2344 | PCI.GA.PB-02 | SUMINISTRO EInstalación DE TUBO NEG CED-40 ASTM-A 53 2" Ø. | ML. | 51.06
2345 | PCI.GA.PB-03 | SUMINISTRO EInstalación DE TUBO NEG CED-40 ASTM-A 53 1-½" Ø. | ML. | 1.38
2346 | PCI.GA.PB-04 | SUMINISTRO EInstalación DE TUBO NEG CED-40 ASTM-A 53 1-¼" Ø. | ML. | 70.5
2347 | PCI.GA.PB-05 | SUMINISTRO EInstalación DE CODO 90° DE 3" Ø, ACERO NEGRO SOLDABLE | PZA | 7
2348 | PCI.GA.PB-06 | SUMINISTRO EInstalación DE CODO 90° DE 2" Ø ACERO NEGRO SOLDABLE. | PZA | 7
2349 | PCI.GA.PB-07 | SUMINISTRO EInstalación DE CODO 90° DE 1-¼" Ø ACERO NEGRO SOLDABLE. | PZA | 15
2350 | PCI.GA.PB-08 | SUMINISTRO EInstalación DE TE DE 3" Ø, ACERO NEGRO SOLDABLE | PZA | 10
2351 | PCI.GA.PB-09 | SUMINISTRO EInstalación DE REDUCCION CONCENTRICA SOLDABLE DE 3" x 2" Ø, SOLDABLE. | PZA | 6
2352 | PCI.GA.PB-10 | SUMINISTRO EInstalación DE REDUCCION CONCENTRICA SOLDABLE DE 2½" x 2" Ø, SOLDABLE. | PZA | 6
2353 | PCI.GA.PB-11 | SUMINISTRO EInstalación DE REDUCCION CONCENTRICA ROSCADA DE ACERO NEGRO DE 2" x 1½" Ø. | PZA | 6
2354 | PCI.GA.PB-12 | SUMINISTRO EInstalación DE GABINETE CONTRA INCENDIO METALICO DE 82 X 96 X 23 CMS. CON LLAVE ANGULAR DE 51 X 38 MM, MANGUERA DE 38 MM POR 30 MTS, CHIFLON CROMADO DE 3 POSICIONES TIPO NIEBLA, LLAVE UNIVERSAL, SOPORTE TIPO CUNA Y EXTINTOR DE POLVO QUIMICO TIPO ABC DE 6 KGS, MCA. POTTER ROEMER, MOD FRC1304 TIPO SOBREPONER, COLOR ROJO. | PZA | 6
2355 | PCI.GA.PB-13 | SUMINISTRO EInstalación DE SOPORTE TIPO PERA FIG. 2F, MARCA TOLCO PARA TUBERA DE 3" Ø, INCLUYE: VARILLA DE 3/8", TAQUETE HDI 3/8", TUERCA 3/8", HUASAS 3/8", SUMINISTRO, COLOCACION, ALMACENAJE, ACARREOS Y LIMPIEZA. | PZA | 56
2356 | PCI.GA.PB-14 | SUMINISTRO EInstalación DE SOPORTE TIPO PERA FIG. 2F, MARCA TOLCO PARA TUBERA DE 2" Ø, INCLUYE: VARILLA DE 3/8", TAQUETE HDI 3/8", TUERCA 3/8", HUASAS 3/8", SUMINISTRO, COLOCACION, ALMACENAJE, ACARREOS Y LIMPIEZA. | PZA | 14
2357 | PCI.GA.PB-15 | SUMINISTRO EInstalación DE SOPORTE TIPO PERA FIG. 2F, MARCA TOLCO PARA TUBERA DE 1½" Ø, INCLUYE: VARILLA DE 3/8", TAQUETE HDI 3/8", TUERCA 3/8", HUASAS 3/8", SUMINISTRO, COLOCACION, ALMACENAJE, ACARREOS Y LIMPIEZA. | PZA | 1
2358 | PCI.GA.PB-16 | SUMINISTRO EInstalación DE VALVULA TIPO MARIPOSA DE 3"ø CON INTERRUPTOR DE SUPERVISIÓN, CUERPO DE HIRRO DUCTIL, DISCO DE EPDM CWP 150, BRIDADA. | PZA | 3
2359 | PCI.GA.PB-17 | SUMINISTRO EInstalación DE BRIDA SLIP ON DE 3" CLASE 150#. | PZA | 6
2360 | PCI.GA.PB-18 | SUMINISTRO EInstalación DE VALVULA REGULADORA DE PRESION ANGULADA UL/FM DE 3"ø, BRIDADA CLASE 300# ANSI,CUERPO HIERRO DUCTIL,ASIENTO,VASTAGO Y RESORTE DE AISI CON BAÑO EPOXICO INTERIOR , DIAFRAGMA DE NYLON REFORZADO Y SELLO DE QUAD SEAL DE BUNA, PARA REDUCIR PRESIÓN A 100 PSI, MCA WATTS, MOD. ACV-115F. | PZA | 1
2361 | PCI.GA.PB-19 | SUMINISTRO EInstalación DE INSERTO DE ACERO AL CARBÓN SOLDABLE-FPT DE ½"ø. | PZA | 2
2362 | PCI.GA.PB-20 | SUMINISTRO EInstalación DE REDUCCION BUSHING DE ACERO AL CARBON ½" x ¼" Ø EXTREMOS ROSCADOS. | PZA | 2
2363 | PCI.GA.PB-21 | SUMINISTRO EInstalación DE VALVULA TIPO BOLA DE 1/4"Ø W.O.G 600 PSI, PASO COMPLETO, EXTREMOS ROSCADOS, CUERPO DE LATON, ASIENTO DE PTFE, MCA. WORCESTER, SERIE 400. | PZA | 2
2364 | PCI.GA.PB-22 | SUMINISTRO EInstalación DE NIPLE ½"ø x 2" DE LARGO, DE ACERO AL CARBÓN ROSCADO. | PZA | 4
2365 | PCI.GA.PB-23 | SUMINISTRO EInstalación DE TUBERIA DE RIZO DE ACERO AL CARBON (PIG TAIL) DE ¼" Ø EXTREMOS ROSCADOS. | PZA | 2
2366 | PCI.GA.PB-24 | SUMINISTRO EInstalación DE MANÓMETRO DE DESCARGA DE GLICERINA CON CARÁTULA DE 3½", 0-200PSI. | PZA | 2
2367 | PCI.GA.N1 | PLANTA N1 - ACCESO
2368 | PCI.GA.N1-01 | SUMINISTRO EInstalación DE TUBO NEG CED-10 UL/FM 3" Ø. | ML. | 23
2369 | PCI.GA.N1-02 | SUMINISTRO EInstalación DE TUBO NEG CED-10 UL/FM 2½" Ø. | ML. | 1.84
2370 | PCI.GA.N1-03 | SUMINISTRO EInstalación DE TUBO NEG CED-40 ASTM-A 53 2" Ø. | ML. | 73.37
2371 | PCI.GA.N1-04 | SUMINISTRO EInstalación DE TUBO NEG CED-40 ASTM-A 53 1-½" Ø. | ML. | 1.38
2372 | PCI.GA.N1-05 | SUMINISTRO EInstalación DE CODO 90° DE 2" Ø ACERO NEGRO SOLDABLE. | PZA | 12
2373 | PCI.GA.N1-06 | SUMINISTRO EInstalación DE TE DE 2-½" Ø, ACERO NEGRO SOLDABLE | PZA | 1
2374 | PCI.GA.N1-07 | SUMINISTRO EInstalación DE TE DE 2 Ø, ACERO NEGRO SOLDABLE | PZA | 1
2375 | PCI.GA.N1-08 | SUMINISTRO EInstalación DE REDUCCION CONCENTRICA SOLDABLE DE 3" x 2½" Ø, SOLDABLE. | PZA | 1
2376 | PCI.GA.N1-09 | SUMINISTRO EInstalación DE REDUCCION CONCENTRICA SOLDABLE DE 2½" x 2" Ø, SOLDABLE. | PZA | 2
2377 | PCI.GA.N1-10 | SUMINISTRO EInstalación DE REDUCCION CONCENTRICA ROSCADA DE ACERO NEGRO DE 2" x 1½" Ø. | PZA | 6
2378 | PCI.GA.N1-11 | SUMINISTRO EInstalación DE GABINETE CONTRA INCENDIO METALICO DE 82 X 96 X 23 CMS. CON LLAVE ANGULAR DE 51 X 38 MM, MANGUERA DE 38 MM POR 30 MTS, CHIFLON CROMADO DE 3 POSICIONES TIPO NIEBLA, LLAVE UNIVERSAL, SOPORTE TIPO CUNA Y EXTINTOR DE POLVO QUIMICO TIPO ABC DE 6 KGS, MCA. POTTER ROEMER, MOD FRC1304 TIPO SOBREPONER, COLOR ROJO. | PZA | 6
2379 | PCI.GA.N1-12 | SUMINISTRO EInstalación DE SOPORTE TIPO PERA FIG. 2F, MARCA TOLCO PARA TUBERA DE 3" Ø, INCLUYE: VARILLA DE 3/8", TAQUETE HDI 3/8", TUERCA 3/8", HUASAS 3/8", SUMINISTRO, COLOCACION, ALMACENAJE, ACARREOS Y LIMPIEZA. | PZA | 7
2380 | PCI.GA.N1-13 | SUMINISTRO EInstalación DE SOPORTE TIPO PERA FIG. 2F, MARCA TOLCO PARA TUBERA DE 2½" Ø, INCLUYE: VARILLA DE 3/8", TAQUETE HDI 3/8", TUERCA 3/8", HUASAS 3/8", SUMINISTRO, COLOCACION, ALMACENAJE, ACARREOS Y LIMPIEZA. | PZA | 1
2381 | PCI.GA.N1-14 | SUMINISTRO EInstalación DE SOPORTE TIPO PERA FIG. 2F, MARCA TOLCO PARA TUBERA DE 2" Ø, INCLUYE: VARILLA DE 3/8", TAQUETE HDI 3/8", TUERCA 3/8", HUASAS 3/8", SUMINISTRO, COLOCACION, ALMACENAJE, ACARREOS Y LIMPIEZA. | PZA | 21
2382 | PCI.GA.N1-15 | SUMINISTRO EInstalación DE SOPORTE TIPO PERA FIG. 2F, MARCA TOLCO PARA TUBERA DE 1½" Ø, INCLUYE: VARILLA DE 3/8", TAQUETE HDI 3/8", TUERCA 3/8", HUASAS 3/8", SUMINISTRO, COLOCACION, ALMACENAJE, ACARREOS Y LIMPIEZA. | PZA | 1
2383 | PCI.GA.N1-16 | SUMINISTRO EInstalación DE SOPORTERIA PARA TRAYECTORIA VERTICAL TIPO TRAPECIO, INCLUYE: (1.0m) DE ANGULO DE 1½" x ¼"Ø, (2) ABRAZADERA TIPO "U" DE 3"Ø VARILLA DE ½"Ø, (6) JGOS. DE RONDANAS Y TUERCAS DE 3/8"Ø, (2) TAQUETES MCA HILTI, MOD. HDI DE ROSCA INTERNA DE ½"Ø, (2) TORNILLOS GALVANIZADOS CON RONDANAS DE 3"x½"Ø. | JGO. | 10
2384 | PCI.GA.N2 | PLANTA N2
2385 | PCI.GA.N2-01 | SUMINISTRO EInstalación DE TUBO NEG CED-10 UL/FM 3" Ø. | ML. | 23
2386 | PCI.GA.N2-02 | SUMINISTRO EInstalación DE TUBO NEG CED-10 UL/FM 2½" Ø. | ML. | 1.84
2387 | PCI.GA.N2-03 | SUMINISTRO EInstalación DE TUBO NEG CED-40 ASTM-A 53 2" Ø. | ML. | 78.55
2388 | PCI.GA.N2-04 | SUMINISTRO EInstalación DE TUBO NEG CED-40 ASTM-A 53 1-½" Ø. | ML. | 1.38
2389 | PCI.GA.N2-05 | SUMINISTRO EInstalación DE CODO 90° DE 2" Ø ACERO NEGRO SOLDABLE. | PZA | 12
2390 | PCI.GA.N2-06 | SUMINISTRO EInstalación DE TE DE 2-½" Ø, ACERO NEGRO SOLDABLE | PZA | 1
2391 | PCI.GA.N2-07 | SUMINISTRO EInstalación DE TE DE 2 Ø, ACERO NEGRO SOLDABLE | PZA | 1
2392 | PCI.GA.N2-08 | SUMINISTRO EInstalación DE REDUCCION CONCENTRICA SOLDABLE DE 3" x 2½" Ø, SOLDABLE. | PZA | 1
2393 | PCI.GA.N2-09 | SUMINISTRO EInstalación DE REDUCCION CONCENTRICA SOLDABLE DE 2½" x 2" Ø, SOLDABLE. | PZA | 2
2394 | PCI.GA.N2-10 | SUMINISTRO EInstalación DE REDUCCION CONCENTRICA ROSCADA DE ACERO NEGRO DE 2" x 1½" Ø. | PZA | 6
2395 | PCI.GA.N2-11 | SUMINISTRO EInstalación DE GABINETE CONTRA INCENDIO METALICO DE 82 X 96 X 23 CMS. CON LLAVE ANGULAR DE 51 X 38 MM, MANGUERA DE 38 MM POR 30 MTS, CHIFLON CROMADO DE 3 POSICIONES TIPO NIEBLA, LLAVE UNIVERSAL, SOPORTE TIPO CUNA Y EXTINTOR DE POLVO QUIMICO TIPO ABC DE 6 KGS, MCA. POTTER ROEMER, MOD FRC1304 TIPO SOBREPONER, COLOR ROJO. | PZA | 6
2396 | PCI.GA.N2-12 | SUMINISTRO EInstalación DE SOPORTE TIPO PERA FIG. 2F, MARCA TOLCO PARA TUBERA DE 3" Ø, INCLUYE: VARILLA DE 3/8", TAQUETE HDI 3/8", TUERCA 3/8", HUASAS 3/8", SUMINISTRO, COLOCACION, ALMACENAJE, ACARREOS Y LIMPIEZA. | PZA | 7
2397 | PCI.GA.N2-13 | SUMINISTRO EInstalación DE SOPORTE TIPO PERA FIG. 2F, MARCA TOLCO PARA TUBERA DE 2½" Ø, INCLUYE: VARILLA DE 3/8", TAQUETE HDI 3/8", TUERCA 3/8", HUASAS 3/8", SUMINISTRO, COLOCACION, ALMACENAJE, ACARREOS Y LIMPIEZA. | PZA | 1
2398 | PCI.GA.N2-14 | SUMINISTRO EInstalación DE SOPORTE TIPO PERA FIG. 2F, MARCA TOLCO PARA TUBERA DE 2" Ø, INCLUYE: VARILLA DE 3/8", TAQUETE HDI 3/8", TUERCA 3/8", HUASAS 3/8", SUMINISTRO, COLOCACION, ALMACENAJE, ACARREOS Y LIMPIEZA. | PZA | 22
2399 | PCI.GA.N2-15 | SUMINISTRO EInstalación DE SOPORTE TIPO PERA FIG. 2F, MARCA TOLCO PARA TUBERA DE 1½" Ø, INCLUYE: VARILLA DE 3/8", TAQUETE HDI 3/8", TUERCA 3/8", HUASAS 3/8", SUMINISTRO, COLOCACION, ALMACENAJE, ACARREOS Y LIMPIEZA. | PZA | 1
2400 | PCI.GA.N2-16 | SUMINISTRO EInstalación DE SOPORTERIA PARA TRAYECTORIA VERTICAL TIPO TRAPECIO, INCLUYE: (1.0m) DE ANGULO DE 1½" x ¼"Ø, (2) ABRAZADERA TIPO "U" DE 3"Ø VARILLA DE ½"Ø, (6) JGOS. DE RONDANAS Y TUERCAS DE 3/8"Ø, (2) TAQUETES MCA HILTI, MOD. HDI DE ROSCA INTERNA DE ½"Ø, (2) TORNILLOS GALVANIZADOS CON RONDANAS DE 3"x½"Ø. | JGO. | 10
2401 | PCI.GA.N3 | PLANTA N3
2402 | PCI.GA.N3-01 | SUMINISTRO EInstalación DE TUBO NEG CED-10 UL/FM 3" Ø. | ML. | 23
2403 | PCI.GA.N3-02 | SUMINISTRO EInstalación DE TUBO NEG CED-10 UL/FM 2½" Ø. | ML. | 1.84
2404 | PCI.GA.N3-03 | SUMINISTRO EInstalación DE TUBO NEG CED-40 ASTM-A 53 2" Ø. | ML. | 78.55
2405 | PCI.GA.N3-04 | SUMINISTRO EInstalación DE TUBO NEG CED-40 ASTM-A 53 1-½" Ø. | ML. | 1.38
2406 | PCI.GA.N3-05 | SUMINISTRO EInstalación DE CODO 90° DE 2" Ø ACERO NEGRO SOLDABLE. | PZA | 12
2407 | PCI.GA.N3-06 | SUMINISTRO EInstalación DE TE DE 2-½" Ø, ACERO NEGRO SOLDABLE | PZA | 1
2408 | PCI.GA.N3-07 | SUMINISTRO EInstalación DE TE DE 2 Ø, ACERO NEGRO SOLDABLE | PZA | 1
2409 | PCI.GA.N3-08 | SUMINISTRO EInstalación DE REDUCCION CONCENTRICA SOLDABLE DE 3" x 2½" Ø, SOLDABLE. | PZA | 1
2410 | PCI.GA.N3-10 | SUMINISTRO EInstalación DE REDUCCION CONCENTRICA SOLDABLE DE 2½" x 2" Ø, SOLDABLE. | PZA | 2
2411 | PCI.GA.N3-11 | SUMINISTRO EInstalación DE REDUCCION CONCENTRICA ROSCADA DE ACERO NEGRO DE 2" x 1½" Ø. | PZA | 6
2412 | PCI.GA.N3-12 | SUMINISTRO EInstalación DE GABINETE CONTRA INCENDIO METALICO DE 82 X 96 X 23 CMS. CON LLAVE ANGULAR DE 51 X 38 MM, MANGUERA DE 38 MM POR 30 MTS, CHIFLON CROMADO DE 3 POSICIONES TIPO NIEBLA, LLAVE UNIVERSAL, SOPORTE TIPO CUNA Y EXTINTOR DE POLVO QUIMICO TIPO ABC DE 6 KGS, MCA. POTTER ROEMER, MOD FRC1304 TIPO SOBREPONER, COLOR ROJO. | PZA | 6
2413 | PCI.GA.N3-13 | SUMINISTRO EInstalación DE SOPORTE TIPO PERA FIG. 2F, MARCA TOLCO PARA TUBERA DE 3" Ø, INCLUYE: VARILLA DE 3/8", TAQUETE HDI 3/8", TUERCA 3/8", HUASAS 3/8", SUMINISTRO, COLOCACION, ALMACENAJE, ACARREOS Y LIMPIEZA. | PZA | 7
2414 | PCI.GA.N3-14 | SUMINISTRO EInstalación DE SOPORTE TIPO PERA FIG. 2F, MARCA TOLCO PARA TUBERA DE 2½" Ø, INCLUYE: VARILLA DE 3/8", TAQUETE HDI 3/8", TUERCA 3/8", HUASAS 3/8", SUMINISTRO, COLOCACION, ALMACENAJE, ACARREOS Y LIMPIEZA. | PZA | 1
2415 | PCI.GA.N3-15 | SUMINISTRO EInstalación DE SOPORTE TIPO PERA FIG. 2F, MARCA TOLCO PARA TUBERA DE 2" Ø, INCLUYE: VARILLA DE 3/8", TAQUETE HDI 3/8", TUERCA 3/8", HUASAS 3/8", SUMINISTRO, COLOCACION, ALMACENAJE, ACARREOS Y LIMPIEZA. | PZA | 22
2416 | PCI.GA.N3-16 | SUMINISTRO EInstalación DE SOPORTE TIPO PERA FIG. 2F, MARCA TOLCO PARA TUBERA DE 1½" Ø, INCLUYE: VARILLA DE 3/8", TAQUETE HDI 3/8", TUERCA 3/8", HUASAS 3/8", SUMINISTRO, COLOCACION, ALMACENAJE, ACARREOS Y LIMPIEZA. | PZA | 1
2417 | PCI.GA.N3-17 | SUMINISTRO EInstalación DE SOPORTERIA PARA TRAYECTORIA VERTICAL TIPO TRAPECIO, INCLUYE: (1.0m) DE ANGULO DE 1½" x ¼"Ø, (2) ABRAZADERA TIPO "U" DE 3"Ø VARILLA DE ½"Ø, (6) JGOS. DE RONDANAS Y TUERCAS DE 3/8"Ø, (2) TAQUETES MCA HILTI, MOD. HDI DE ROSCA INTERNA DE ½"Ø, (2) TORNILLOS GALVANIZADOS CON RONDANAS DE 3"x½"Ø. | JGO. | 10
2418 | C | CONDENSADOS
2419 | C.DC | DRENAJE CONDENSADOS
2420 | C.DC.PB | PLANTA BAJA - ALMACEN Y MANTENIMIENO
2421 | C.DC.PB-01 | SUMINISTRO EInstalación DE TUBO DE PVC HIDRAULICO CED. 40 DE 1"Ø. | M.L. | 26
2422 | C.DC.PB-02 | SUMINISTRO EInstalación DE CODO DE 90° DE PVC HIDRAULICO CED. 40 DE 1"Ø. | PZA | 9
2423 | C.DC.PB-03 | SUMINISTRO EInstalación DE CODO DE 45° DE PVC HIDRAULICO CED. 40 DE 2"Ø. | PZA | 1
2424 | C.DC.PB-04 | SUMINISTRO EInstalación DE TEE DE PVC HIDRAULICO CED. 40 DE 4"Ø. | PZA | 3
2425 | C.DC.PB-05 | SUMINISTRO EInstalación DE TEE DE PVC HIDRAULICO CED. 40 DE 2"Ø. | PZA | 2
2426 | C.DC.PB-06 | SUMINISTRO EInstalación DE TEE DE PVC HIDRAULICO CED. 40 DE 1½"Ø. | PZA | 2
2427 | C.DC.PB-07 | SUMINISTRO EInstalación DE TEE DE PVC HIDRAULICO CED. 40 DE 1¼"Ø. | PZA | 2
2428 | C.DC.PB-08 | SUMINISTRO EInstalación DE TEE DE PVC HIDRAULICO CED. 40 DE 1"Ø. | PZA | 2
2429 | C.DC.PB-09 | SUMINISTRO EInstalación DE REDUCCION PVC HIDRAULICO CED. 40 DE 4x2" Ø. | PZA | 4
2430 | C.DC.PB-10 | SUMINISTRO EInstalación DE REDUCCION PVC HIDRAULICO CED. 40 DE 2x1" Ø. | PZA | 1
2431 | C.DC.PB-11 | SUMINISTRO EInstalación DE JUEGO DE TRAMPA PARA DREN DE CONDENSADO PARA TUBERIA DE 1"Ø con, INCLUYE: (1) TEE (3) CODOS DE 90°, (1) TAPON CAPA, TODO EN P.V.C. HIDRAULICO CED. 40 DE 1"Ø. | PZA | 5
2432 | C.DC.PB-12 | SUMINISTRO EInstalación DE JUEGO DE CONEXIÓN A TUBERIA DE DRENAJE PARA DESCARGA DE 1"Ø A VENTILA DE 2"Ø, INCLUYE: (1) YEE DE PVC DWV DE 2"Ø, (1) CODO DE 45° DE PVC HIDRAULICO DE 1"Ø, (1) REDUCCION DE PVC HIDRAULICO DE 2"x1"Ø . | PZA | 4
2433 | C.DC.PB-13 | SUMINISTRO EInstalación DE SOPORTERIA PARA TRAYECTORIA HORIZONTAL TIPO UNICANAL, INCLUYE: VARILLA ROSCADA, RONDANAS, TUERCA HEXAGONAL, TAQUETE HDI DE ROSCA INTERNA DE 3/8"Ø, ABRAZADERA UNICANAL DE 1"Ø. | PZA | 18
2434 | C.DC.N1 | PLANTA N1 - ACCESO
2435 | C.DC.N1-01 | SUMINISTRO EInstalación DE TUBO DE PVC HIDRAULICO CED. 40 DE 1½"Ø. | M.L. | 22
2436 | C.DC.N1-02 | SUMINISTRO EInstalación DE TUBO DE PVC HIDRAULICO CED. 40 DE 1¼"Ø. | M.L. | 40
2437 | C.DC.N1-03 | SUMINISTRO EInstalación DE TUBO DE PVC HIDRAULICO CED. 40 DE 1"Ø. | M.L. | 44
2438 | C.DC.N1-04 | SUMINISTRO EInstalación DE TEE DE PVC HIDRAULICO CED. 40 DE 1½"Ø. | PZA | 4
2439 | C.DC.N1-05 | SUMINISTRO EInstalación DE TEE DE PVC HIDRAULICO CED. 40 DE 1¼"Ø. | PZA | 6
2440 | C.DC.N1-06 | SUMINISTRO EInstalación DE TEE DE PVC HIDRAULICO CED. 40 DE 1"Ø. | PZA | 5
2441 | C.DC.N1-07 | SUMINISTRO EInstalación DE REDUCCION PVC HIDRAULICO CED. 40 DE 1½x1¼" Ø. | PZA | 4
2442 | C.DC.N1-08 | SUMINISTRO EInstalación DE REDUCCION PVC HIDRAULICO CED. 40 DE 1¼x1" Ø. | PZA | 4
2443 | C.DC.N1-09 | SUMINISTRO EInstalación DE JUEGO DE TRAMPA PARA DREN DE CONDENSADO PARA TUBERIA DE 1½"Ø con, INCLUYE: (1) TEE (3) CODOS DE 90°, (1) TAPON CAPA, TODO EN P.V.C. HIDRAULICO CED. 40 DE 1½"Ø. | PZA | 3
2444 | C.DC.N1-10 | SUMINISTRO EInstalación DE JUEGO DE TRAMPA PARA DREN DE CONDENSADO PARA TUBERIA DE 1¼"Ø con, INCLUYE: (1) TEE (3) CODOS DE 90°, (1) TAPON CAPA, TODO EN P.V.C. HIDRAULICO CED. 40 DE 1¼"Ø. | PZA | 7
2445 | C.DC.N1-11 | SUMINISTRO EInstalación DE JUEGO DE TRAMPA PARA DREN DE CONDENSADO PARA TUBERIA DE 1"Ø con, INCLUYE: (1) TEE (3) CODOS DE 90°, (1) TAPON CAPA, TODO EN P.V.C. HIDRAULICO CED. 40 DE 1"Ø. | PZA | 13
2446 | C.DC.N1-13 | SUMINISTRO EInstalación DE JUEGO DE CONEXIÓN A TUBERIA DE DRENAJE PARA DESCARGA DE 1½"Ø A VENTILA DE 2"Ø, INCLUYE: (1) YEE DE PVC DWV DE 2"Ø, (1) CODO DE 45° DE PVC HIDRAULICO DE 1½"Ø, (1) REDUCCION DE PVC HIDRAULICO DE 2"x1½"Ø . | PZA | 4
2447 | C.DC.N1-14 | SUMINISTRO EInstalación DE JUEGO DE CONEXIÓN A TUBERIA DE DRENAJE PARA DESCARGA DE 1"Ø A VENTILA DE 2"Ø, INCLUYE: (1) YEE DE PVC DWV DE 2"Ø, (1) CODO DE 45° DE PVC HIDRAULICO DE 1"Ø, (1) REDUCCION DE PVC HIDRAULICO DE 2"x1"Ø . | PZA | 2
2448 | C.DC.N1-15 | SUMINISTRO EInstalación DE SOPORTERIA PARA TRAYECTORIA HORIZONTAL TIPO UNICANAL, INCLUYE: VARILLA ROSCADA, RONDANAS, TUERCA HEXAGONAL, TAQUETE HDI DE ROSCA INTERNA DE 3/8"Ø, ABRAZADERA UNICANAL DE 1½"Ø. | PZA | 15
2449 | C.DC.N1-16 | SUMINISTRO EInstalación DE SOPORTERIA PARA TRAYECTORIA HORIZONTAL TIPO UNICANAL, INCLUYE: VARILLA ROSCADA, RONDANAS, TUERCA HEXAGONAL, TAQUETE HDI DE ROSCA INTERNA DE 3/8"Ø, ABRAZADERA UNICANAL DE 1¼"Ø. | PZA | 27
2450 | C.DC.N1-17 | SUMINISTRO EInstalación DE SOPORTERIA PARA TRAYECTORIA HORIZONTAL TIPO UNICANAL, INCLUYE: VARILLA ROSCADA, RONDANAS, TUERCA HEXAGONAL, TAQUETE HDI DE ROSCA INTERNA DE 3/8"Ø, ABRAZADERA UNICANAL DE 1"Ø. | PZA | 30
2451 | C.DC.N2 | PLANTA N2
2452 | C.DC.N2-01 | SUMINISTRO EInstalación DE TUBO DE PVC HIDRAULICO CED. 40 DE 1¼"Ø. | M.L. | 41
2453 | C.DC.N2-02 | SUMINISTRO EInstalación DE TUBO DE PVC HIDRAULICO CED. 40 DE 1"Ø. | M.L. | 82
2454 | C.DC.N2-03 | SUMINISTRO EInstalación DE CODO DE 90° DE PVC HIDRAULICO CED. 40 DE 1¼"Ø. | PZA | 9
2455 | C.DC.N2-04 | SUMINISTRO EInstalación DE CODO DE 90° DE PVC HIDRAULICO CED. 40 DE 1"Ø. | PZA | 13
2456 | C.DC.N2-05 | SUMINISTRO EInstalación DE TEE DE PVC HIDRAULICO CED. 40 DE 1¼"Ø. | PZA | 5
2457 | C.DC.N2-06 | SUMINISTRO EInstalación DE TEE DE PVC HIDRAULICO CED. 40 DE 1"Ø. | PZA | 3
2458 | C.DC.N2-07 | SUMINISTRO EInstalación DE REDUCCION PVC HIDRAULICO CED. 40 DE 1¼x1" Ø. | PZA | 3
2459 | C.DC.N2-08 | SUMINISTRO EInstalación DE JUEGO DE TRAMPA PARA DREN DE CONDENSADO PARA TUBERIA DE 1¼"Ø con, INCLUYE: (1) TEE (3) CODOS DE 90°, (1) TAPON CAPA, TODO EN P.V.C. HIDRAULICO CED. 40 DE 1¼"Ø. | PZA | 6
2460 | C.DC.N2-09 | SUMINISTRO EInstalación DE JUEGO DE TRAMPA PARA DREN DE CONDENSADO PARA TUBERIA DE 1"Ø con, INCLUYE: (1) TEE (3) CODOS DE 90°, (1) TAPON CAPA, TODO EN P.V.C. HIDRAULICO CED. 40 DE 1"Ø. | PZA | 13
2461 | C.DC.N2-11 | SUMINISTRO EInstalación DE JUEGO DE CONEXIÓN A TUBERIA DE DRENAJE PARA DESCARGA DE 1"Ø A VENTILA DE 4"Ø, INCLUYE: (1) YEE DE PVC DWV DE 4"x2"Ø, (1) CODO DE 45° DE PVC HIDRAULICO DE 2"Ø, (1) REDUCCION DE PVC HIDRAULICO DE 2"x1"Ø . | PZA | 1
2462 | C.DC.N2-12 | SUMINISTRO EInstalación DE JUEGO DE CONEXIÓN A TUBERIA DE DRENAJE PARA DESCARGA DE 1¼"Ø A VENTILA DE 2"Ø, INCLUYE: (1) YEE DE PVC DWV DE 2"Ø, (1) CODO DE 45° DE PVC HIDRAULICO DE 1¼"Ø, (1) REDUCCION DE PVC HIDRAULICO DE 2"x1¼"Ø . | PZA | 1
2463 | C.DC.N2-13 | SUMINISTRO EInstalación DE JUEGO DE CONEXIÓN A TUBERIA DE DRENAJE PARA DESCARGA DE 1"Ø A VENTILA DE 2"Ø, INCLUYE: (1) YEE DE PVC DWV DE 2"Ø, (1) CODO DE 45° DE PVC HIDRAULICO DE 1"Ø, (1) REDUCCION DE PVC HIDRAULICO DE 2"x1"Ø . | PZA | 2
2464 | C.DC.N2-14 | SUMINISTRO EInstalación DE SOPORTERIA PARA TRAYECTORIA HORIZONTAL TIPO UNICANAL, INCLUYE: VARILLA ROSCADA, RONDANAS, TUERCA HEXAGONAL, TAQUETE HDI DE ROSCA INTERNA DE 3/8"Ø, ABRAZADERA UNICANAL DE 1¼"Ø. | PZA | 28
2465 | C.DC.N2-15 | SUMINISTRO EInstalación DE SOPORTERIA PARA TRAYECTORIA HORIZONTAL TIPO UNICANAL, INCLUYE: VARILLA ROSCADA, RONDANAS, TUERCA HEXAGONAL, TAQUETE HDI DE ROSCA INTERNA DE 3/8"Ø, ABRAZADERA UNICANAL DE 1"Ø. | PZA | 55
2466 | C.DC.N3 | PLANTA N3
2467 | C.DC.N3-01 | SUMINISTRO EInstalación DE TUBO DE PVC HIDRAULICO CED. 40 DE 1¼"Ø. | M.L. | 36
2468 | C.DC.N3-02 | SUMINISTRO EInstalación DE TUBO DE PVC HIDRAULICO CED. 40 DE 1"Ø. | M.L. | 60
2469 | C.DC.N3-03 | SUMINISTRO EInstalación DE CODO DE 90° DE PVC HIDRAULICO CED. 40 DE 1¼"Ø. | PZA | 8
2470 | C.DC.N3-04 | SUMINISTRO EInstalación DE CODO DE 90° DE PVC HIDRAULICO CED. 40 DE 1"Ø. | PZA | 15
2471 | C.DC.N3-05 | SUMINISTRO EInstalación DE TEE DE PVC HIDRAULICO CED. 40 DE 1¼"Ø. | PZA | 6
2472 | C.DC.N3-06 | SUMINISTRO EInstalación DE TEE DE PVC HIDRAULICO CED. 40 DE 1"Ø. | PZA | 4
2473 | C.DC.N3-07 | SUMINISTRO EInstalación DE REDUCCION PVC HIDRAULICO CED. 40 DE 1¼x1" Ø. | PZA | 4
2474 | C.DC.N3-08 | SUMINISTRO EInstalación DE JUEGO DE TRAMPA PARA DREN DE CONDENSADO PARA TUBERIA DE 1¼"Ø con, INCLUYE: (1) TEE (3) CODOS DE 90°, (1) TAPON CAPA, TODO EN P.V.C. HIDRAULICO CED. 40 DE 1¼"Ø. | PZA | 7
2475 | C.DC.N3-09 | SUMINISTRO EInstalación DE JUEGO DE TRAMPA PARA DREN DE CONDENSADO PARA TUBERIA DE 1"Ø con, INCLUYE: (1) TEE (3) CODOS DE 90°, (1) TAPON CAPA, TODO EN P.V.C. HIDRAULICO CED. 40 DE 1"Ø. | PZA | 12
2476 | C.DC.N3-10 | SUMINISTRO EInstalación DE JUEGO DE CONEXIÓN A TUBERIA DE DRENAJE PARA DESCARGA DE 1¼"Ø A VENTILA DE 4"Ø, INCLUYE: (1) YEE DE PVC DWV DE 4"x2"Ø, (1) CODO DE 45° DE PVC HIDRAULICO DE 2"Ø, (1) REDUCCION DE PVC HIDRAULICO DE 2"x1¼"Ø . | PZA | 2
2477 | C.DC.N3-11 | SUMINISTRO EInstalación DE JUEGO DE CONEXIÓN A TUBERIA DE DRENAJE PARA DESCARGA DE 1"Ø A VENTILA DE 2"Ø, INCLUYE: (1) YEE DE PVC DWV DE 2"Ø, (1) CODO DE 45° DE PVC HIDRAULICO DE 1"Ø, (1) REDUCCION DE PVC HIDRAULICO DE 2"x1"Ø . | PZA | 5
2478 | C.DC.N3-12 | SUMINISTRO EInstalación DE SOPORTERIA PARA TRAYECTORIA HORIZONTAL TIPO UNICANAL, INCLUYE: VARILLA ROSCADA, RONDANAS, TUERCA HEXAGONAL, TAQUETE HDI DE ROSCA INTERNA DE 3/8"Ø, ABRAZADERA UNICANAL DE 1¼"Ø. | PZA | 24
2479 | C.DC.N3-13 | SUMINISTRO EInstalación DE SOPORTERIA PARA TRAYECTORIA HORIZONTAL TIPO UNICANAL, INCLUYE: VARILLA ROSCADA, RONDANAS, TUERCA HEXAGONAL, TAQUETE HDI DE ROSCA INTERNA DE 3/8"Ø, ABRAZADERA UNICANAL DE 1"Ø. | PZA | 40
2480 | C.DC.N4 | PLANTA N4
2481 | C.DC.N4-01 | SUMINISTRO E INSTALACION DE :TUBO DE PVC HIDRAULICO CED. 40 DE 1"Ø. | M.L. | 63
2482 | C.DC.N4-02 | SUMINISTRO E INSTALACION DE :CODO DE 90° DE PVC HIDRAULICO CED. 40 DE 1"Ø. | PZA | 11
2483 | C.DC.N4-03 | SUMINISTRO E INSTALACION DE :TEE DE PVC HIDRAULICO CED. 40 DE 1"Ø. | PZA. | 8
2484 | C.DC.N4-04 | SUMINISTRO E INSTALACION DE :TCA. UNION DE PVC HIDRAULICO CED. 40 DE 1"Ø. | PZA. | 11
2485 | C.DC.N4-05 | SUMINISTRO E INSTALACION DE :INSERTO DE TUBERIA PVC DE 1"ø A TUBERIA PLUVIAL DE FO.FO. DE 6"ø. | PZA. | 2
2486 | C.DC.N4-06 | SUMINISTRO E INSTALACION DE :REDUCCION PVC HIDRAULICO CED. 40 DE 2x1" Ø. | PZA.
2487 | C.DC.N4-07 | SUMINISTRO E INSTALACION DE :JUEGO DE TRAMPA PARA DREN DE CONDENSADO PARA TUBERIA DE 1"Ø con, INCLUYE: (1) TEE (3) CODOS DE 90°, (1) TAPON CAPA, TODO EN P.V.C. HIDRAULICO CED. 40 DE 1"Ø. | PZA. | 11
2488 | C.DC.N4-08 | SUMINISTRO E INSTALACION DE :SOPORTERIA PARA TRAYECTORIA HORIZONTAL TIPO UNICANAL, INCLUYE: VARILLA ROSCADA, RONDANAS, TUERCA HEXAGONAL, TAQUETE HDI DE ROSCA INTERNA DE 3/8"Ø, ABRAZADERA UNICANAL DE 1"Ø. | PZA. | 42
2489 | C.DC.N5 | PLANTA N5
2490 | C.DC.N5-01 | SUMINISTRO E INSTALACION DE :TUBO DE PVC HIDRAULICO CED. 40 DE 1"Ø. | M.L. | 10
2491 | C.DC.N5-02 | SUMINISTRO E INSTALACION DE :CODO DE 90° DE PVC HIDRAULICO CED. 40 DE 1"Ø. | PZA | 3
2492 | C.DC.N5-03 | SUMINISTRO E INSTALACION DE :TEE DE PVC HIDRAULICO CED. 40 DE 1"Ø. | PZA. | 3
2493 | C.DC.N5-04 | SUMINISTRO E INSTALACION DE :TCA. UNION DE PVC HIDRAULICO CED. 40 DE 1"Ø. | PZA. | 4
2494 | C.DC.N5-05 | SUMINISTRO E INSTALACION DE :JUEGO DE TRAMPA PARA DREN DE CONDENSADO PARA TUBERIA DE 1"Ø con, INCLUYE: (1) TEE (3) CODOS DE 90°, (1) TAPON CAPA, TODO EN P.V.C. HIDRAULICO CED. 40 DE 1"Ø. | PZA. | 4
2495 | C.DC.N5-06 | SUMINISTRO E INSTALACION DE :JUEGO DE CONEXIÓN A TUBERIA DE DRENAJE PARA DESCARGA DE 1"Ø A BAP DE 4"Ø, INCLUYE: (1) YEE DE PVC DWV DE 4x2"Ø, (1) CODO DE 45° DE PVC HIDRAULICO DE 2"Ø, (1) REDUCCION DE PVC HIDRAULICO DE 2"x1"Ø | PZA. | 1
2496 | C.DC.N5-07 | SUMINISTRO E INSTALACION DE :SOPORTERIA PARA TRAYECTORIA HORIZONTAL TIPO UNICANAL, INCLUYE: VARILLA ROSCADA, RONDANAS, TUERCA HEXAGONAL, TAQUETE HDI DE ROSCA INTERNA DE 3/8"Ø, ABRAZADERA UNICANAL DE 1"Ø. | PZA. | 7
2497 | C.DC.N6 | PLANTA N6
2498 | C.DC.N6-01 | SUMINISTRO E INSTALACIÓN DE: TUBO DE PVC HIDRAULICO CED. 40 DE 1"Ø. | M.L. | 10
2499 | C.DC.N6-02 | SUMINISTRO E INSTALACIÓN DE: CODO DE 90° DE PVC HIDRAULICO CED. 40 DE 1"Ø. | PZA | 3
2500 | C.DC.N6-03 | SUMINISTRO E INSTALACIÓN DE: TEE DE PVC HIDRAULICO CED. 40 DE 1"Ø. | PZA. | 3
2501 | C.DC.N6-04 | SUMINISTRO E INSTALACIÓN DE: TCA. UNION DE PVC HIDRAULICO CED. 40 DE 1"Ø. | PZA. | 4
2502 | C.DC.N6-05 | SUMINISTRO E INSTALACIÓN DE: JUEGO DE TRAMPA PARA DREN DE CONDENSADO PARA TUBERIA DE 1"Ø con, INCLUYE: (1) TEE (3) CODOS DE 90°, (1) TAPON CAPA, TODO EN P.V.C. HIDRAULICO CED. 40 DE 1"Ø. | PZA. | 4
2503 | C.DC.N6-06 | SUMINISTRO E INSTALACIÓN DE: JUEGO DE CONEXIÓN A TUBERIA DE DRENAJE PARA DESCARGA DE 1"Ø A BAP DE 4"Ø, INCLUYE: (1) YEE DE PVC DWV DE 4x2"Ø, (1) CODO DE 45° DE PVC HIDRAULICO DE 2"Ø, (1) REDUCCION DE PVC HIDRAULICO DE 2"x1"Ø | PZA. | 1
2504 | C.DC.N6-07 | SUMINISTRO E INSTALACIÓN DE: SOPORTERIA PARA TRAYECTORIA HORIZONTAL TIPO UNICANAL, INCLUYE: VARILLA ROSCADA, RONDANAS, TUERCA HEXAGONAL, TAQUETE HDI DE ROSCA INTERNA DE 3/8"Ø, ABRAZADERA UNICANAL DE 1"Ø. | PZA. | 7
2505 | C.DC.N7 | PLANTA N7
2506 | C.DC.N7-01 | SUMINISTRO E INSTALACION DE :TUBO DE PVC HIDRAULICO CED. 40 DE 1"Ø. | M.L. | 15
2507 | C.DC.N7-02 | SUMINISTRO E INSTALACION DE :CODO DE 90° DE PVC HIDRAULICO CED. 40 DE 1"Ø. | PZA | 5
2508 | C.DC.N7-03 | SUMINISTRO E INSTALACION DE :TEE DE PVC HIDRAULICO CED. 40 DE 1"Ø. | PZA. | 4
2509 | C.DC.N7-04 | SUMINISTRO E INSTALACION DE :TCA. UNION DE PVC HIDRAULICO CED. 40 DE 1"Ø. | PZA. | 5
2510 | C.DC.N7-05 | SUMINISTRO E INSTALACION DE :JUEGO DE TRAMPA PARA DREN DE CONDENSADO PARA TUBERIA DE 1"Ø con, INCLUYE: (1) TEE (3) CODOS DE 90°, (1) TAPON CAPA, TODO EN P.V.C. HIDRAULICO CED. 40 DE 1"Ø. | PZA. | 5
2511 | C.DC.N7-06 | SUMINISTRO E INSTALACION DE :JUEGO DE CONEXIÓN A TUBERIA DE DRENAJE PARA DESCARGA DE 1"Ø A BAP DE 4"Ø, INCLUYE: (1) YEE DE PVC DWV DE 4x2"Ø, (1) CODO DE 45° DE PVC HIDRAULICO DE 2"Ø, (1) REDUCCION DE PVC HIDRAULICO DE 2"x1"Ø | PZA. | 1
2512 | C.DC.N7-07 | SUMINISTRO E INSTALACION DE :SOPORTERIA PARA TRAYECTORIA HORIZONTAL TIPO UNICANAL, INCLUYE: VARILLA ROSCADA, RONDANAS, TUERCA HEXAGONAL, TAQUETE HDI DE ROSCA INTERNA DE 3/8"Ø, ABRAZADERA UNICANAL DE 1"Ø. | PZA. | 10
2513 | C.DC.N8 | PLANTA N8
2514 | C.DC.N8-01 | SUMINISTRO E INSTALACION DE :TUBO DE PVC HIDRAULICO CED. 40 DE 1"Ø. | M.L. | 15
2515 | C.DC.N8-02 | SUMINISTRO E INSTALACION DE :CODO DE 90° DE PVC HIDRAULICO CED. 40 DE 1"Ø. | PZA | 5
2516 | C.DC.N8-03 | SUMINISTRO E INSTALACION DE :TEE DE PVC HIDRAULICO CED. 40 DE 1"Ø. | PZA. | 4
2517 | C.DC.N8-04 | SUMINISTRO E INSTALACION DE :TCA. UNION DE PVC HIDRAULICO CED. 40 DE 1"Ø. | PZA. | 5
2518 | C.DC.N8-05 | SUMINISTRO E INSTALACION DE :JUEGO DE TRAMPA PARA DREN DE CONDENSADO PARA TUBERIA DE 1"Ø con, INCLUYE: (1) TEE (3) CODOS DE 90°, (1) TAPON CAPA, TODO EN P.V.C. HIDRAULICO CED. 40 DE 1"Ø. | PZA. | 5
2519 | C.DC.N8-06 | SUMINISTRO E INSTALACION DE :JUEGO DE CONEXIÓN A TUBERIA DE DRENAJE PARA DESCARGA DE 1"Ø A BAP DE 4"Ø, INCLUYE: (1) YEE DE PVC DWV DE 4x2"Ø, (1) CODO DE 45° DE PVC HIDRAULICO DE 2"Ø, (1) REDUCCION DE PVC HIDRAULICO DE 2"x1"Ø | PZA. | 1
2520 | C.DC.N8-07 | SUMINISTRO E INSTALACION DE :SOPORTERIA PARA TRAYECTORIA HORIZONTAL TIPO UNICANAL, INCLUYE: VARILLA ROSCADA, RONDANAS, TUERCA HEXAGONAL, TAQUETE HDI DE ROSCA INTERNA DE 3/8"Ø, ABRAZADERA UNICANAL DE 1"Ø. | PZA. | 10
2521 | HVAC | HVAC
2522 | HVAC.SU | SUMINISTRO
2523 | HVAC.SU.PB | PLANTA BAJA - ALMACEN Y MANTENIMIENO
2524 | HVAC.SU.PB-01 | Suministro de de Equipo Modelo ARUM121DTE5 unidad CONDENSADORA ENFRIADA POR AIRE para sistema de VRF de acondicionamiento de aire; HEAT PUMP marca LG; capacidad nominal de 120,000 Btu/h en enfriamiento y capacidad nominal de 114,000 Btu/h en calefacción, operando a 460 volts / 3 f / 60 Hz. | PZA | 1
2525 | HVAC.SU.PB-02 | Suministro de de Equipo Modelo ARUM096DTE5 unidad CONDENSADORA ENFRIADA POR AIRE para sistema de VRF de acondicionamiento de aire; HEAT PUMP marca LG; capacidad nominal de 96,000 Btu/h en enfriamiento y capacidad nominal de 108,000 Btu/h en calefacción, operando a 460 volts / 3 f / 60 Hz | PZA | 1
2526 | HVAC.SU.PB-03 | Suministro de de Unidad de aire acondicionado tipo evaporadora Fan&Coil marca LG modelo ARNU36GM2A4 con capacidad de 36,000 btus, y con una operación de 220/1/60 | PZA | 4
2527 | HVAC.SU.PB-04 | Suministro de de Unidad de aire acondicionado tipo evaporadora CASSETE marca LG modelo ARNU48GTMA4 con capacidad de 48,000 btus, y con una operación de 220/1/60 | PZA | 1
2528 | HVAC.SU.PB-05 | Suministro de de Unidad de aire acondicionado tipo evaporadora CASSETE marca LG modelo ARNU24GTQB4 con capacidad de 18,000 btus, y con una operación de 220/1/60 | PZA | 1
2529 | HVAC.SU.PB-06 | Suministro de de Junta de derivación para Multi V de LG, modelo ARBLN01621 Incluye coquilla para aislamiento térmico. | PZA | 1
2530 | HVAC.SU.PB-07 | Suministro de de Junta de derivación para Multi V de LG, modelo ARBLN03321 Incluye coquilla para aislamiento térmico. | PZA | 3
2531 | HVAC.SU.PB-08 | Suministro de de Equipo Modelo PT-UMC1 unidad Panel frontal 4 vías tamaños 24k a 48k para Evaporadora de acondicionamiento de aire, Marca LG | PZA | 1
2532 | HVAC.SU.PB-09 | Suministro de de Equipo Modelo PT-UQC unidad Panel frontal 4 vías Con marco TR, TQ de 5-19 MBh para Evaporadora de acondicionamiento de aire, Marca LG | PZA | 1
2533 | HVAC.SU.PB-10 | Suministro de de Equipo Modelo K5XL-EF unidad VENTILADOR DE AIRE para sistema de EXTRACCION/INYECCION DE AIRE ; marca SYSTEMAIR; operando a 120 volts / 1 f / 60 Hz. Incluyen regulador de velocidad WC15 | PZA | 3
2534 | HVAC.SU.PB-11 | Suministro de de Equipo Modelo K6-EF unidad VENTILADOR DE AIRE para sistema de EXTRACCION/INYECCION DE AIRE ; marca SYSTEMAIR; 210 CFM, operando a 120 volts / 1 f / 60 Hz. Incluyen regulador de velocidad WC15 | PZA | 2
2535 | HVAC.SU.PB-12 | Suministro de de Equipo Modelo K5-EF unidad VENTILADOR DE AIRE para sistema de EXTRACCION/INYECCION DE AIRE ; marca SYSTEMAIR; operando a 120 volts / 1 f / 60 Hz. Incluyen regulador de velocidad WC15 | PZA | 8
2536 | HVAC.SU.N1 | PLANTA N1 - ACCESO
2537 | HVAC.SU.N1-01 | Suministro de de Equipo Modelo ARUM408DTE5 unidad CONDENSADORA ENFRIADA POR AIRE para sistema de VRF de acondicionamiento de aire; HEAT PUMP marca LG; capacidad nominal de 408,000 Btu/h en enfriamiento y capacidad nominal de 390,000 Btu/h en calefacción, operando a 460 volts / 3 f / 60 Hz. | PZA | 1
2538 | HVAC.SU.N1-02 | Suministro de de Equipo Modelo ARUM384DTE5 unidad CONDENSADORA ENFRIADA POR AIRE para sistema de VRF de acondicionamiento de aire; HEAT PUMP marca LG; capacidad nominal de 384,000 Btu/h en enfriamiento y capacidad nominal de 366,000 Btu/h en calefacción, operando a 460 volts / 3 f / 60 Hz. | PZA | 1
2539 | HVAC.SU.N1-03 | Suministro de de Equipo Modelo ARUV040GSD0 unidad CONDENSADORA Multi V S, de acondicionamiento de aire; marca LG; capacidad nominal de 40,000 Btu/h en enfriamiento, operando a 220 volts / 1 f / 60 Hz | PZA | 2
2540 | HVAC.SU.N1-04 | Suministro de de Unidad de aire acondicionado tipo evaporadora Fan&Coil marca LG modelo ARNU54GM3A4 con capacidad de 54,000 btus, y con una operación de 220/1/60 | PZA | 8
2541 | HVAC.SU.N1-05 | Suministro de de Unidad de aire acondicionado tipo evaporadora Fan&Coil marca LG modelo ARNU48GM3A4 con capacidad de 48,000 btus, y con una operación de 220/1/60 | PZA | 8
2542 | HVAC.SU.N1-06 | Suministro de de Unidad de aire acondicionado tipo evaporadora CASSETE marca LG modelo ARNU48GTMA4 con capacidad de 48,000 btus, y con una operación de 220/1/60 | PZA | 1
2543 | HVAC.SU.N1-07 | Suministro de de Unidad de aire acondicionado tipo evaporadora CASSETE marca LG modelo ARNU28GTPA4 con capacidad de 28,000 btus, y con una operación de 220/1/60 | PZA | 3
2544 | HVAC.SU.N1-08 | Suministro de de Unidad de aire acondicionado tipo evaporadora CASSETE marca LG modelo ARNU24GTQB4 con capacidad de 18,000 btus, y con una operación de 220/1/60 | PZA | 1
2545 | HVAC.SU.N1-09 | Suministro de de Junta de derivación para Multi V de LG, modelo ARBLN01621 Incluye coquilla para aislamiento térmico. | PZA | 1
2546 | HVAC.SU.N1-10 | Suministro de de Junta de derivación para Multi V de LG, modelo ARBLN03321 Incluye coquilla para aislamiento térmico. | PZA | 6
2547 | HVAC.SU.N1-11 | Suministro de de Junta de derivación para Multi V de LG, modelo ARBLN07121 Incluye coquilla para aislamiento térmico. | PZA | 7
2548 | HVAC.SU.N1-12 | Suministro de de Y-BRANCHES Modelo ARBLN14521 unidad REFNET JOINT DE TUBERIA DE REFRIGERACION para sistema de VRF de acondicionamiento de aire; marca LG. | PZA | 3
2549 | HVAC.SU.N1-13 | Suministro de de Equipo Modelo ARCNN21unidad CONECTOR PARA 2 (DOS) MODULOS EXTERIORES para sistema de VRF de acondicionamiento de aire; marca LG. | PZA | 2
2550 | HVAC.SU.N1-14 | Suministro de de Equipo Modelo PT-UMC1 unidad Panel frontal 4 vías tamaños 24k a 48k para Evaporadora de acondicionamiento de aire, Marca LG | PZA | 4
2551 | HVAC.SU.N1-15 | Suministro de de Equipo Modelo PT-UQC unidad Panel frontal 4 vías Con marco TR, TQ de 5-19 MBh para Evaporadora de acondicionamiento de aire, Marca LG | PZA | 1
2552 | HVAC.SU.N2 | PLANTA N2
2553 | HVAC.SU.N2-01 | Suministro de de Equipo Modelo ARUM384DTE5 unidad CONDENSADORA ENFRIADA POR AIRE para sistema de VRF de acondicionamiento de aire; HEAT PUMP marca LG; capacidad nominal de 384,000 Btu/h en enfriamiento y capacidad nominal de 366,000 Btu/h en calefacción, operando a 460 volts / 3 f / 60 Hz. | PZA | 1
2554 | HVAC.SU.N2-02 | Suministro de de Equipo Modelo ARUM336DTE5 unidad CONDENSADORA ENFRIADA POR AIRE para sistema de VRF de acondicionamiento de aire; HEAT PUMP marca LG; capacidad nominal de 336,000 Btu/h en enfriamiento y capacidad nominal de 320,000 Btu/h en calefacción, operando a 460 volts / 3 f / 60 Hz | PZA | 1
2555 | HVAC.SU.N2-03 | Suministro de de Unidad de aire acondicionado tipo evaporadora Fan&Coil marca LG modelo ARNU54GM3A4 con capacidad de 54,000 btus, y con una operación de 220/1/60 | PZA | 8
2556 | HVAC.SU.N2-04 | Suministro de de Unidad de aire acondicionado tipo evaporadora Fan&Coil marca LG modelo ARNU48GM3A4 con capacidad de 48,000 btus, y con una operación de 220/1/60 | PZA | 4
2557 | HVAC.SU.N2-05 | Suministro de de Unidad de aire acondicionado tipo evaporadora CASSETE marca LG modelo ARNU36GTMA4 con capacidad de 36,000 btus, y con una operación de 220/1/60 | PZA | 1
2558 | HVAC.SU.N2-06 | Suministro de de Unidad de aire acondicionado tipo evaporadora CASSETE marca LG modelo ARNU28GTPA4 con capacidad de 28,000 btus, y con una operación de 220/1/60 | PZA | 3
2559 | HVAC.SU.N2-07 | Suministro de de Unidad de aire acondicionado tipo evaporadora CASSETE marca LG modelo ARNU24GTPA4 con capacidad de 24,000 btus, y con una operación de 220/1/60 | PZA | 3
2560 | HVAC.SU.N2-08 | Suministro de de Junta de derivación para Multi V de LG, modelo ARBLN01621 Incluye coquilla para aislamiento térmico. | PZA | 2
2561 | HVAC.SU.N2-09 | Suministro de de Junta de derivación para Multi V de LG, modelo ARBLN03321 Incluye coquilla para aislamiento térmico. | PZA | 7
2562 | HVAC.SU.N2-10 | Suministro de de Junta de derivación para Multi V de LG, modelo ARBLN07121 Incluye coquilla para aislamiento térmico. | PZA | 6
2563 | HVAC.SU.N2-11 | Suministro de de Y-BRANCHES Modelo ARBLN14521 unidad REFNET JOINT DE TUBERIA DE REFRIGERACION para sistema de VRF de acondicionamiento de aire; marca LG. | PZA | 2
2564 | HVAC.SU.N2-12 | Suministro de de Equipo Modelo ARCNN21unidad CONECTOR PARA 2 (DOS) MODULOS EXTERIORES para sistema de VRF de acondicionamiento de aire; marca LG. | PZA | 2
2565 | HVAC.SU.N2-13 | Suministro de de Equipo Modelo PT-UMC1 unidad Panel frontal 4 vías tamaños 24k a 48k para Evaporadora de acondicionamiento de aire, Marca LG | PZA | 7
2566 | HVAC.SU.N3 | PLANTA N3
2567 | HVAC.SU.N3-01 | Suministro de de Equipo Modelo ARUM408DTE5 unidad CONDENSADORA ENFRIADA POR AIRE para sistema de VRF de acondicionamiento de aire; HEAT PUMP marca LG; capacidad nominal de 408,000 Btu/h en enfriamiento y capacidad nominal de 390,000 Btu/h en calefacción, operando a 460 volts / 3 f / 60 Hz. | PZA | 2
2568 | HVAC.SU.N3-02 | Suministro de de Unidad de aire acondicionado tipo evaporadora Fan&Coil marca LG modelo ARNU48GM3A4 con capacidad de 48,000 btus, y con una operación de 220/1/60 | PZA | 12
2569 | HVAC.SU.N3-03 | Suministro de de Unidad de aire acondicionado tipo evaporadora CASSETE marca LG modelo ARNU48GTMA4 con capacidad de 48,000 btus, y con una operación de 220/1/60 | PZA | 2
2570 | HVAC.SU.N3-04 | Suministro de de Unidad de aire acondicionado tipo evaporadora CASSETE marca LG modelo ARNU36GTMA4 con capacidad de 36,000 btus, y con una operación de 220/1/60 | PZA | 4
2571 | HVAC.SU.N3-05 | Suministro de de Unidad de aire acondicionado tipo evaporadora CASSETE marca LG modelo ARNU24GTPA4 con capacidad de 24,000 btus, y con una operación de 220/1/60 | PZA | 6
2572 | HVAC.SU.N3-06 | Suministro de de Junta de derivación para Multi V de LG, modelo ARBLN03321 Incluye coquilla para aislamiento térmico. | PZA | 6
2573 | HVAC.SU.N3-07 | Suministro de de Junta de derivación para Multi V de LG, modelo ARBLN07121 Incluye coquilla para aislamiento térmico. | PZA | 10
2574 | HVAC.SU.N3-08 | Suministro de de Y-BRANCHES Modelo ARBLN14521 unidad REFNET JOINT DE TUBERIA DE REFRIGERACION para sistema de VRF de acondicionamiento de aire; marca LG. | PZA | 6
2575 | HVAC.SU.N3-09 | Suministro de de Equipo Modelo ARCNN21unidad CONECTOR PARA 2 (DOS) MODULOS EXTERIORES para sistema de VRF de acondicionamiento de aire; marca LG. | PZA | 2
2576 | HVAC.SU.N3-10 | Suministro de de Equipo Modelo PT-UMC1 unidad Panel frontal 4 vías tamaños 24k a 48k para Evaporadora de acondicionamiento de aire, Marca LG | PZA | 12
2577 | HVAC.SU.N4AL8 | PLANTAS N4 AL N8
2578 | HVAC.SU.N4AL8-01 | Suministro de Equipo Modelo ARUM360DTE5 unidad CONDENSADORA ENFRIADA POR AIRE para sistema de VRF de acondicionamiento de aire; HEAT PUMP marca LG; capacidad nominal de 260,000 Btu/h en enfriamiento y capacidad nominal de 344,000 Btu/h en calefacción, operando a 460 volts / 3 f / 60 Hz. | PZA | 1
2579 | HVAC.SU.N4AL8-02 | Suministro de Equipo Modelo ARUM312DTE5 unidad CONDENSADORA ENFRIADA POR AIRE para sistema de VRF de acondicionamiento de aire; HEAT PUMP marca LG; capacidad nominal de 312,000 Btu/h en enfriamiento y capacidad nominal de 298,000 Btu/h en calefacción, operando a 460 volts / 3 f / 60 Hz | PZA | 1
2580 | HVAC.SU.N4AL8-03 | Suministro de Unidad de aire acondicionado tipo evaporadora CASSETE marca LG modelo ARNU48GTMA4 con capacidad de 48,000 btus, y con una operación de 220/1/60 | PZA | 1
2581 | HVAC.SU.N4AL8-04 | Suministro de Unidad de aire acondicionado tipo evaporadora CASSETE marca LG modelo ARNU36GTMA4 con capacidad de 36,000 btus, y con una operación de 220/1/60 | PZA | 4
2582 | HVAC.SU.N4AL8-05 | Suministro de Unidad de aire acondicionado tipo evaporadora CASSETE marca LG modelo ARNU28GTPA4 con capacidad de 28,000 btus, y con una operación de 220/1/60 | PZA | 12
2583 | HVAC.SU.N4AL8-06 | Suministro de Unidad de aire acondicionado tipo evaporadora CASSETE marca LG modelo ARNU24GTPA4 con capacidad de 24,000 btus, y con una operación de 220/1/60 | PZA | 9
2584 | HVAC.SU.N4AL8-07 | Suministro de Unidad de aire acondicionado tipo evaporadora CASSETE marca LG modelo ARNU18GTQB4 con capacidad de 18,000 btus, y con una operación de 220/1/60 | PZA | 1
2585 | HVAC.SU.N4AL8-08 | Suministro de Unidad de aire acondicionado tipo evaporadora CASSETE marca LG modelo ARNU15GTQB4 con capacidad de 15,000 btus, y con una operación de 220/1/60 | PZA | 2
2586 | HVAC.SU.N4AL8-09 | Suministro de Junta de derivación para Multi V de LG, modelo ARBLN01621 Incluye coquilla para aislamiento térmico. | PZA | 5
2587 | HVAC.SU.N4AL8-10 | Suministro de Junta de derivación para Multi V de LG, modelo ARBLN03321 Incluye coquilla para aislamiento térmico. | PZA | 11
2588 | HVAC.SU.N4AL8-11 | Suministro de Junta de derivación para Multi V de LG, modelo ARBLN07121 Incluye coquilla para aislamiento térmico. | PZA | 6
2589 | HVAC.SU.N4AL8-12 | Suministro de Y-BRANCHES Modelo ARBLN14521 unidad REFNET JOINT DE TUBERIA DE REFRIGERACION para sistema de VRF de acondicionamiento de aire; marca LG. | PZA | 5
2590 | HVAC.SU.N4AL8-13 | Suministro de Equipo Modelo ARCNN21unidad CONECTOR PARA 2 (DOS) MODULOS EXTERIORES para sistema de VRF de acondicionamiento de aire; marca LG. | PZA | 2
2591 | HVAC.SU.N4AL8-14 | Suministro de Equipo Modelo PT-UMC1 unidad Panel frontal 4 vías tamaños 24k a 48k para Evaporadora de acondicionamiento de aire, Marca LG | PZA | 26
2592 | HVAC.SU.N4AL8-15 | Suministro de Equipo Modelo PT-UQC unidad Panel frontal 4 vías Con marco TR, TQ de 5-19 MBh para Evaporadora de acondicionamiento de aire, Marca LG | PZA | 3
2593 | HVAC.SU.N4AL8-16 | Suministro de Control remoto tactil alámbrico marco blanco modelo PREMTB100 marca LG | PZA | 21
2594 | HVAC.SU.N4AL8-17 | Suministro de Equipo Modelo K4XL-EF unidad VENTILADOR DE AIRE para sistema de EXTRACCION/INYECCION DE AIRE ; marca SYSTEMAIR; operando a 120 volts / 1 f / 60 Hz. | PZA | 2
2595 | HVAC.SU.N4AL8-18 | Suministro de Equipo Modelo K5-EF unidad VENTILADOR DE AIRE para sistema de EXTRACCION/INYECCION DE AIRE ; marca SYSTEMAIR; operando a 120 volts / 1 f / 60 Hz. | PZA | 8
2596 | HVAC.SU.V | VERTICAL
2597 | HVAC.SU.V-01 | Suministro de de Extractor centrífugo de montaje en techo, Baja Presión, marca S&P, modelo CRHL-T-12-0,25HP/4-1800RPM-(208-230~3) con caudal 551 cfm y presión 1.30 Inwg, para aplicaciones de extracción de aire limpio | PZA | 2
2598 | HVAC.SU.V-02 | Suministro de de Ventilador centrifugo de Extracción tipo Vent Set Mod. CMI-250, con transmision de poleas y bandas, motor de 0.5 Hp, 2450 RPM, Incluye: Herramientas para montaje, mano de obra, fletes y acarreos | PZA | 3
2599 | HVAC.SU.V-03 | Suministro de de Ventilador centrifugo de Extracción tipo Vent Set Mod. CMI-280, con transmision de poleas y bandas, motor de 1/2 Hp, 208-230/3F/60Hz, Incluye: Herramientas para montaje, mano de obra, fletes y acarreos | PZA | 1
2600 | HVAC.SU.EQC | EQUIPOS DE CONTROL HVAC
2601 | HVAC.SU.EQC-01 | Suministro de de Control remoto tactil alámbrico marco blanco modelo PREMTB100 marca LG | PZA | 48
2602 | HVAC.SU.EQC-02 | Suministro de de Equipo Modelo AC SMART IV unidad CONTROL CENTRAL para sistema de VRF de acondicionamiento de aire; marca LG, operando a 220 volts / 1 f / 60 Hz. | PZA | 1
2603 | HVAC.SU.EQC-03 | Suministro de de Equipo Modelo PEXPMB000 accesorio de control Módulo IO de sistema de VRF de acondicionamiento de aire; marca LG | PZA | 1
2604 | HVAC.MI | MONTAJE E INTERCONEXIÓN
2605 | HVAC.MI.PB | PLANTA BAJA - ALMACEN Y MANTENIMIENO
2606 | HVAC.MI.PB-01 | Instalacion de Equipo Modelo ARUM121DTE5 unidad CONDENSADORA ENFRIADA POR AIRE para sistema de VRF de acondicionamiento de aire; HEAT PUMP marca LG; capacidad nominal de 120,000 Btu/h en enfriamiento y capacidad nominal de 114,000 Btu/h en calefacción, operando a 460 volts / 3 f / 60 Hz. Incluye: tacones de neopreno, taquetes, varilla roscada, tuercas y arandelas, cable THW, mano de obra especializada y herramienta menor. | PZA | 1
2607 | HVAC.MI.PB-02 | Instalación de Equipo Modelo ARUM096DTE5 unidad CONDENSADORA ENFRIADA POR AIRE para sistema de VRF de acondicionamiento de aire; HEAT PUMP marca LG; capacidad nominal de 96,000 Btu/h en enfriamiento y capacidad nominal de 108,000 Btu/h en calefacción, operando a 460 volts / 3 f / 60 Hz. Incluye: tacones de neopreno, taquetes, varilla roscada, tuercas y arandelas, cable THW, mano de obra especializada y herramienta menor. | PZA | 1
2608 | HVAC.MI.PB-03 | Instalación de Unidad de aire acondicionado tipo evaporadora Fan&Coil marca LG modelo ARNU36GM2A4 con capacidad de 36,000 btus, y con una operación de 220/1/60, Incluye: cuello de lona y resorte para colganteo. | PZA | 4
2609 | HVAC.MI.PB-04 | Instalación de Unidad de aire acondicionado tipo evaporadora CASSETE marca LG modelo ARNU48GTMA4 con capacidad de 48,000 btus, y con una operación de 220/1/60 | PZA | 1
2610 | HVAC.MI.PB-05 | Instalación de Unidad de aire acondicionado tipo evaporadora CASSETE marca LG modelo ARNU24GTQB4 con capacidad de 18,000 btus, y con una operación de 220/1/60 | PZA | 1
2611 | HVAC.MI.PB-06 | Instalación de Junta de derivación para Multi V de LG, modelo ARBLN01621 Incluye coquilla para aislamiento térmico. | PZA | 1
2612 | HVAC.MI.PB-07 | Instalación de Junta de derivación para Multi V de LG, modelo ARBLN03321 Incluye coquilla para aislamiento térmico. | PZA | 3
2613 | HVAC.MI.PB-08 | Instalación de Equipo Modelo PT-UMC1 unidad Panel frontal 4 vías tamaños 24k a 48k para Evaporadora de acondicionamiento de aire, Marca LG | PZA | 2
2614 | HVAC.MI.PB-09 | Instalación de Equipo Modelo PT-UQC unidad Panel frontal 4 vías Con marco TR, TQ de 5-19 MBh para Evaporadora de acondicionamiento de aire, Marca LG | PZA | 1
2615 | HVAC.MI.PB-10 | Suministro e instalacion de Base Metalica para Condensadora de 8 a 12 HP. Elaborado de PTR Cuadrado de 2" x 2" Cal. 14. Incluye: Material, mano de obra y herramienta necesaria para su instalacion | PZA | 2
2616 | HVAC.MI.PB-11 | Pruebas, programacion y arranques para HP de sistema de aire acondicionado tipo VRF. incluye: presurización de circuito de refrigeracion a 580 psi (4.0 mpa) por 24 horas, deshidratacion de circuito de refrigeracion a 500 micrones, programacion de sistema, reporte de scanner de servicio (service checker) del fabricante donde aparezcan los parametros de operacion inicial del sistema (preciones, temperaturas) realizado por centro de servicio avalado por el fabricante, herramienta e instrumentacion necesaria y mano de obra para hacer las pruebas y garantizar su correcto funcionamiento. | HP | 24
2617 | HVAC.MI.N1 | PLANTA N1 - ACCESO
2618 | HVAC.MI.N1-01 | Instalación de Equipo Modelo ARUM408DTE5 unidad CONDENSADORA ENFRIADA POR AIRE para sistema de VRF de acondicionamiento de aire; HEAT PUMP marca LG; capacidad nominal de 408,000 Btu/h en enfriamiento y capacidad nominal de 390,000 Btu/h en calefacción, operando a 460 volts / 3 f / 60 Hz. Incluye: tacones de neopreno, taquetes, varilla roscada, tuercas y arandelas, cable THW, mano de obra especializada y herramienta menor. | PZA | 1
2619 | HVAC.MI.N1-02 | Instalación de Equipo Modelo ARUM384DTE5 unidad CONDENSADORA ENFRIADA POR AIRE para sistema de VRF de acondicionamiento de aire; HEAT PUMP marca LG; capacidad nominal de 384,000 Btu/h en enfriamiento y capacidad nominal de 366,000 Btu/h en calefacción, operando a 460 volts / 3 f / 60 Hz. Incluye: tacones de neopreno, taquetes, varilla roscada, tuercas y arandelas, cable THW, mano de obra especializada y herramienta menor. | PZA | 1
2620 | HVAC.MI.N1-03 | Instalación de Equipo Modelo ARUV040GSD0 unidad CONDENSADORA Multi V S, de acondicionamiento de aire; marca LG; capacidad nominal de 40,000 Btu/h en enfriamiento, operando a 220 volts / 1 f / 60 Hz. Incluye: tacones de neopreno, taquetes, varilla roscada, tuercas y arandelas, cable THW, mano de obra especializada y herramienta menor. | PZA | 2
2621 | HVAC.MI.N1-04 | Instalación de Unidad de aire acondicionado tipo evaporadora Fan&Coil marca LG modelo ARNU54GM3A4 con capacidad de 54,000 btus, y con una operación de 220/1/60, Incluye: cuello de lona y resorte para colganteo. | PZA | 8
2622 | HVAC.MI.N1-05 | Instalación de Unidad de aire acondicionado tipo evaporadora Fan&Coil marca LG modelo ARNU48GM3A4 con capacidad de 48,000 btus, y con una operación de 220/1/60, Incluye: cuello de lona y resorte para colganteo. | PZA | 8
2623 | HVAC.MI.N1-06 | Instalación de Unidad de aire acondicionado tipo evaporadora CASSETE marca LG modelo ARNU48GTMA4 con capacidad de 48,000 btus, y con una operación de 220/1/60 | PZA | 1
2624 | HVAC.MI.N1-07 | Instalación de Unidad de aire acondicionado tipo evaporadora CASSETE marca LG modelo ARNU28GTPA4 con capacidad de 28,000 btus, y con una operación de 220/1/60 | PZA | 3
2625 | HVAC.MI.N1-08 | Instalación de Unidad de aire acondicionado tipo evaporadora CASSETE marca LG modelo ARNU24GTQB4 con capacidad de 18,000 btus, y con una operación de 220/1/60 | PZA | 1
2626 | HVAC.MI.N1-09 | Instalación de Junta de derivación para Multi V de LG, modelo ARBLN01621 Incluye coquilla para aislamiento térmico. | PZA | 1
2627 | HVAC.MI.N1-10 | Instalación de Junta de derivación para Multi V de LG, modelo ARBLN03321 Incluye coquilla para aislamiento térmico. | PZA | 6
2628 | HVAC.MI.N1-11 | Instalación de Junta de derivación para Multi V de LG, modelo ARBLN07121 Incluye coquilla para aislamiento térmico. | PZA | 7
2629 | HVAC.MI.N1-12 | Instalación de Y-BRANCHES Modelo ARBLN14521 unidad REFNET JOINT DE TUBERIA DE REFRIGERACION para sistema de VRF de acondicionamiento de aire; marca LG. | PZA | 3
2630 | HVAC.MI.N1-13 | Instalación de Equipo Modelo ARCNN21unidad CONECTOR PARA 2 (DOS) MODULOS EXTERIORES para sistema de VRF de acondicionamiento de aire; marca LG. | PZA | 2
2631 | HVAC.MI.N1-14 | Instalación de Equipo Modelo PT-UMC1 unidad Panel frontal 4 vías tamaños 24k a 48k para Evaporadora de acondicionamiento de aire, Marca LG | PZA | 4
2632 | HVAC.MI.N1-15 | Instalación de Equipo Modelo PT-UQC unidad Panel frontal 4 vías Con marco TR, TQ de 5-19 MBh para Evaporadora de acondicionamiento de aire, Marca LG | PZA | 1
2633 | HVAC.MI.N1-16 | Suministro e instalacion de Base Metalica para Condensadora de 14 a 22 HP. Elaborado de PTR Cuadrado de 2" x 2" Cal. 14. Incluye: Material, mano de obra y herramienta necesaria para su instalacion | PZA | 4
2634 | HVAC.MI.N1-17 | Suministro e instalacion de Base Metalica para Condensadora de 3 a 6 HP. Elaborado de PTR Cuadrado de 2" x 2" Cal. 14. Incluye: Material, mano de obra y herramienta necesaria para su instalacion | PZA | 2
2635 | HVAC.MI.N1-18 | Pruebas, programacion y arranques para HP de sistema de aire acondicionado tipo VRF. incluye: presurización de circuito de refrigeracion a 580 psi (4.0 mpa) por 24 horas, deshidratacion de circuito de refrigeracion a 500 micrones, programacion de sistema, reporte de scanner de servicio (service checker) del fabricante donde aparezcan los parametros de operacion inicial del sistema (preciones, temperaturas) realizado por centro de servicio avalado por el fabricante, herramienta e instrumentacion necesaria y mano de obra para hacer las pruebas y garantizar su correcto funcionamiento. | HP | 66
2636 | HVAC.MI.N2 | PLANTA N2
2637 | HVAC.MI.N2-01 | Instalación de Equipo Modelo ARUM384DTE5 unidad CONDENSADORA ENFRIADA POR AIRE para sistema de VRF de acondicionamiento de aire; HEAT PUMP marca LG; capacidad nominal de 384,000 Btu/h en enfriamiento y capacidad nominal de 366,000 Btu/h en calefacción, operando a 460 volts / 3 f / 60 Hz. Incluye: tacones de neopreno, taquetes, varilla roscada, tuercas y arandelas, cable THW, mano de obra especializada y herramienta menor. | PZA | 1
2638 | HVAC.MI.N2-02 | Instalación de Equipo Modelo ARUM336DTE5 unidad CONDENSADORA ENFRIADA POR AIRE para sistema de VRF de acondicionamiento de aire; HEAT PUMP marca LG; capacidad nominal de 336,000 Btu/h en enfriamiento y capacidad nominal de 320,000 Btu/h en calefacción, operando a 460 volts / 3 f / 60 Hz. Incluye: tacones de neopreno, taquetes, varilla roscada, tuercas y arandelas, cable THW, mano de obra especializada y herramienta menor. | PZA | 1
2639 | HVAC.MI.N2-03 | Instalación de Unidad de aire acondicionado tipo evaporadora Fan&Coil marca LG modelo ARNU54GM3A4 con capacidad de 54,000 btus, y con una operación de 220/1/60, Incluye: cuello de lona y resorte para colganteo. | PZA | 8
2640 | HVAC.MI.N2-04 | Instalación de Unidad de aire acondicionado tipo evaporadora Fan&Coil marca LG modelo ARNU48GM3A4 con capacidad de 48,000 btus, y con una operación de 220/1/60, Incluye: cuello de lona y resorte para colganteo. | PZA | 4
2641 | HVAC.MI.N2-05 | Instalación de Unidad de aire acondicionado tipo evaporadora CASSETE marca LG modelo ARNU36GTMA4 con capacidad de 36,000 btus, y con una operación de 220/1/60 | PZA | 1
2642 | HVAC.MI.N2-06 | Instalación de Unidad de aire acondicionado tipo evaporadora CASSETE marca LG modelo ARNU28GTPA4 con capacidad de 28,000 btus, y con una operación de 220/1/60 | PZA | 3
2643 | HVAC.MI.N2-07 | Instalación de Unidad de aire acondicionado tipo evaporadora CASSETE marca LG modelo ARNU24GTPA4 con capacidad de 24,000 btus, y con una operación de 220/1/60 | PZA | 3
2644 | HVAC.MI.N2-08 | Instalación de Junta de derivación para Multi V de LG, modelo ARBLN01621 Incluye coquilla para aislamiento térmico. | PZA | 2
2645 | HVAC.MI.N2-09 | Instalación de Junta de derivación para Multi V de LG, modelo ARBLN03321 Incluye coquilla para aislamiento térmico. | PZA | 7
2646 | HVAC.MI.N2-10 | Instalación de Junta de derivación para Multi V de LG, modelo ARBLN07121 Incluye coquilla para aislamiento térmico. | PZA | 6
2647 | HVAC.MI.N2-11 | Instalación de Y-BRANCHES Modelo ARBLN14521 unidad REFNET JOINT DE TUBERIA DE REFRIGERACION para sistema de VRF de acondicionamiento de aire; marca LG. | PZA | 2
2648 | HVAC.MI.N2-12 | Instalación de Equipo Modelo ARCNN21unidad CONECTOR PARA 2 (DOS) MODULOS EXTERIORES para sistema de VRF de acondicionamiento de aire; marca LG. | PZA | 2
2649 | HVAC.MI.N2-13 | Instalación de Equipo Modelo PT-UMC1 unidad Panel frontal 4 vías tamaños 24k a 48k para Evaporadora de acondicionamiento de aire, Marca LG | PZA | 7
2650 | HVAC.MI.N2-14 | Suministro e instalacion de Base Metalica para Condensadora de 14 a 22 HP. Elaborado de PTR Cuadrado de 2" x 2" Cal. 14. Incluye: Material, mano de obra y herramienta necesaria para su instalacion | PZA | 4
2651 | HVAC.MI.N2-15 | Pruebas, programacion y arranques para HP de sistema de aire acondicionado tipo VRF. incluye: presurización de circuito de refrigeracion a 580 psi (4.0 mpa) por 24 horas, deshidratacion de circuito de refrigeracion a 500 micrones, programacion de sistema, reporte de scanner de servicio (service checker) del fabricante donde aparezcan los parametros de operacion inicial del sistema (preciones, temperaturas) realizado por centro de servicio avalado por el fabricante, herramienta e instrumentacion necesaria y mano de obra para hacer las pruebas y garantizar su correcto funcionamiento. | HP | 58
2652 | HVAC.MI.N3 | PLANTA N3
2653 | HVAC.MI.N3-01 | Instalación de Equipo Modelo ARUM408DTE5 unidad CONDENSADORA ENFRIADA POR AIRE para sistema de VRF de acondicionamiento de aire; HEAT PUMP marca LG; capacidad nominal de 408,000 Btu/h en enfriamiento y capacidad nominal de 390,000 Btu/h en calefacción, operando a 460 volts / 3 f / 60 Hz. Incluye: tacones de neopreno, taquetes, varilla roscada, tuercas y arandelas, cable THW, mano de obra especializada y herramienta menor. | PZA | 2
2654 | HVAC.MI.N3-02 | Instalación de Unidad de aire acondicionado tipo evaporadora Fan&Coil marca LG modelo ARNU48GM3A4 con capacidad de 48,000 btus, y con una operación de 220/1/60, Incluye: cuello de lona y resorte para colganteo. | PZA | 12
2655 | HVAC.MI.N3-03 | Instalación de Unidad de aire acondicionado tipo evaporadora CASSETE marca LG modelo ARNU48GTMA4 con capacidad de 48,000 btus, y con una operación de 220/1/60 | PZA | 2
2656 | HVAC.MI.N3-04 | Instalación de Unidad de aire acondicionado tipo evaporadora CASSETE marca LG modelo ARNU36GTMA4 con capacidad de 36,000 btus, y con una operación de 220/1/60 | PZA | 4
2657 | HVAC.MI.N3-05 | Instalación de Unidad de aire acondicionado tipo evaporadora CASSETE marca LG modelo ARNU24GTPA4 con capacidad de 24,000 btus, y con una operación de 220/1/60 | PZA | 6
2658 | HVAC.MI.N3-06 | Instalación de Junta de derivación para Multi V de LG, modelo ARBLN03321 Incluye coquilla para aislamiento térmico. | PZA | 6
2659 | HVAC.MI.N3-07 | Instalación de Junta de derivación para Multi V de LG, modelo ARBLN07121 Incluye coquilla para aislamiento térmico. | PZA | 10
2660 | HVAC.MI.N3-08 | Instalación de Y-BRANCHES Modelo ARBLN14521 unidad REFNET JOINT DE TUBERIA DE REFRIGERACION para sistema de VRF de acondicionamiento de aire; marca LG. | PZA | 6
2661 | HVAC.MI.N3-09 | Instalación de Equipo Modelo ARCNN21unidad CONECTOR PARA 2 (DOS) MODULOS EXTERIORES para sistema de VRF de acondicionamiento de aire; marca LG. | PZA | 2
2662 | HVAC.MI.N3-10 | Instalación de Equipo Modelo PT-UMC1 unidad Panel frontal 4 vías tamaños 24k a 48k para Evaporadora de acondicionamiento de aire, Marca LG | PZA | 12
2663 | HVAC.MI.N3-11 | Suministro e instalacion de Base Metalica para Condensadora de 14 a 22 HP. Elaborado de PTR Cuadrado de 2" x 2" Cal. 14. Incluye: Material, mano de obra y herramienta necesaria para su instalacion | PZA | 4
2664 | HVAC.MI.N3-12 | Pruebas, programacion y arranques para HP de sistema de aire acondicionado tipo VRF. incluye: presurización de circuito de refrigeracion a 580 psi (4.0 mpa) por 24 horas, deshidratacion de circuito de refrigeracion a 500 micrones, programacion de sistema, reporte de scanner de servicio (service checker) del fabricante donde aparezcan los parametros de operacion inicial del sistema (preciones, temperaturas) realizado por centro de servicio avalado por el fabricante, herramienta e instrumentacion necesaria y mano de obra para hacer las pruebas y garantizar su correcto funcionamiento. | HP | 64
2665 | HVAC.MI.N4AL8 | PLANTAS N4 AL N8
2666 | HVAC.MI.N4AL8-01 | Instalacion de Equipo Modelo ARUM360DTE5 unidad CONDENSADORA ENFRIADA POR AIRE para sistema de VRF de acondicionamiento de aire; HEAT PUMP marca LG; capacidad nominal de 260,000 Btu/h en enfriamiento y capacidad nominal de 344,000 Btu/h en calefacción, operando a 460 volts / 3 f / 60 Hz. | PZA | 1
2667 | HVAC.MI.N4AL8-02 | Instalación de Equipo Modelo ARUM312DTE5 unidad CONDENSADORA ENFRIADA POR AIRE para sistema de VRF de acondicionamiento de aire; HEAT PUMP marca LG; capacidad nominal de 312,000 Btu/h en enfriamiento y capacidad nominal de 298,000 Btu/h en calefacción, operando a 460 volts / 3 f / 60 Hz. | PZA | 1
2668 | HVAC.MI.N4AL8-03 | Instalacion de Unidad de aire acondicionado tipo evaporadora CASSETE marca LG modelo ARNU48GTMA4 con capacidad de 48,000 btus, y con una operación de 220/1/60 | PZA | 1
2669 | HVAC.MI.N4AL8-04 | Instalacion de Unidad de aire acondicionado tipo evaporadora CASSETE marca LG modelo ARNU36GTMA4 con capacidad de 36,000 btus, y con una operación de 220/1/60 | PZA | 4
2670 | HVAC.MI.N4AL8-05 | Instalacion de Unidad de aire acondicionado tipo evaporadora CASSETE marca LG modelo ARNU28GTPA4 con capacidad de 28,000 btus, y con una operación de 220/1/60 | PZA | 12
2671 | HVAC.MI.N4AL8-06 | Instalacion de Unidad de aire acondicionado tipo evaporadora CASSETE marca LG modelo ARNU24GTPA4 con capacidad de 24,000 btus, y con una operación de 220/1/60 | PZA | 9
2672 | HVAC.MI.N4AL8-07 | Instalacion de Unidad de aire acondicionado tipo evaporadora CASSETE marca LG modelo ARNU18GTQB4 con capacidad de 18,000 btus, y con una operación de 220/1/60 | PZA | 1
2673 | HVAC.MI.N4AL8-08 | Instalacion de Unidad de aire acondicionado tipo evaporadora CASSETE marca LG modelo ARNU15GTQB4 con capacidad de 15,000 btus, y con una operación de 220/1/60 | PZA | 2
2674 | HVAC.MI.N4AL8-09 | Instalacion de Junta de derivación para Multi V de LG, modelo ARBLN01621 Incluye coquilla para aislamiento térmico. | PZA | 5
2675 | HVAC.MI.N4AL8-10 | Instalacion de Junta de derivación para Multi V de LG, modelo ARBLN03321 Incluye coquilla para aislamiento térmico. | PZA | 11
2676 | HVAC.MI.N4AL8-11 | Instalacion de Junta de derivación para Multi V de LG, modelo ARBLN07121 Incluye coquilla para aislamiento térmico. | PZA | 6
2677 | HVAC.MI.N4AL8-12 | Instalacion de Y-BRANCHES Modelo ARBLN14521 unidad REFNET JOINT DE TUBERIA DE REFRIGERACION para sistema de VRF de acondicionamiento de aire; marca LG. | PZA | 5
2678 | HVAC.MI.N4AL8-13 | Instalacion de Equipo Modelo ARCNN21unidad CONECTOR PARA 2 (DOS) MODULOS EXTERIORES para sistema de VRF de acondicionamiento de aire; marca LG. | PZA | 2
2679 | HVAC.MI.N4AL8-14 | Instalacion de Equipo Modelo PT-UMC1 unidad Panel frontal 4 vías tamaños 24k a 48k para Evaporadora de acondicionamiento de aire, Marca LG | PZA | 26
2680 | HVAC.MI.N4AL8-15 | Instalacion de Equipo Modelo PT-UQC unidad Panel frontal 4 vías Con marco TR, TQ de 5-19 MBh para Evaporadora de acondicionamiento de aire, Marca LG | PZA | 3
2681 | HVAC.MI.N4AL8-16 | Instalacion de Control remoto tactil alámbrico marco blanco modelo PREMTB100 marca LG | PZA | 21
2682 | HVAC.MI.N4AL8-17 | Suministro e instalacion de Base Metalica para Condensadora de 14 a 22 HP. Elaborado de PTR Cuadrado de 2" x 2" Cal. 14. Incluye: Material, mano de obra y herramienta necesaria para su instalacion | PZA | 4
2683 | HVAC.MI.N4AL8-18 | Pruebas, programacion y arranques para HP de sistema de aire acondicionado tipo VRF. incluye: presurización de circuito de refrigeracion a 580 psi (4.0 mpa) por 24 horas, deshidratacion de circuito de refrigeracion a 500 micrones, programacion de sistema, reporte de scanner de servicio (service checker) del fabricante donde aparezcan los parametros de operacion inicial del sistema (preciones, temperaturas) realizado por centro de servicio avalado por el fabricante, herramienta e instrumentacion necesaria y mano de obra para hacer las pruebas y garantizar su correcto funcionamiento. | HP | 71
2684 | HVAC.MI.EQC | EQUIPOS DE CONTROL HVAC
2685 | HVAC.MI.EQC-01 | Instalación de Control remoto tactil alámbrico marco blanco modelo PREMTB100 marca LG | PZA | 48
2686 | HVAC.MI.EQC-02 | Instalación y Programacion de Equipo Modelo AC SMART IV unidad CONTROL CENTRAL para sistema de VRF de acondicionamiento de aire; marca LG, operando a 220 volts / 1 f / 60 Hz. | PZA | 1
2687 | HVAC.MI.EQC-03 | Instalación de Equipo Modelo PEXPMB000 accesorio de control Módulo IO de sistema de VRF de acondicionamiento de aire; marca LG | PZA | 1
2688 | HVAC.SIAC | SUMINISTRO E INSTLACIÓN AIRE ACONDICIONADO
2689 | HVAC.SIAC.PB | PLANTA BAJA - ALMACEN Y MANTENIMIENO
2690 | HVAC.SIAC.PB-01 | Suministro e instalacion de Sistema de ductos fabricados en lamina galvanizada Cal. 22 segun estandares de la SMACNA para 2" c.a. de p.e., sellados hermeticamente con sellador ci-mastic. incluye: uniones tranversales y longitudinales, suministro de material, mano de obra necesarios para su instalacion, fletes y acarreos. | KG | 91
2691 | HVAC.SIAC.PB-02 | Suministro e instalacion de Sistema de ductos fabricados en lamina galvanizada Cal. 24 segun estandares de la SMACNA para 2" c.a. de p.e., sellados hermeticamente con sellador ci-mastic. incluye: uniones tranversales y longitudinales, suministro de material, mano de obra necesarios para su instalacion, fletes y acarreos. | KG | 586
2692 | HVAC.SIAC.PB-03 | Suministro e instalacion de Aislamiento Térmico tipo DUCTLINER para el sistema de ductos a base de Fibra de Vidrio de 1" de espesor enlazado con resinas termoestables, protégido con acrilico (permacote ii), adherido al ducto mediante pegamento de secado rápido, lámina galvanizada con pijas autorroscables. Incluye: suministro de material, mano de obra necesario para suInstalación, fletes y acarreos. | FT² | 1109
2693 | HVAC.SIAC.PB-04 | Suministro e instalacion de Soporteria tipo "Z" para sistema de distribucion de aire a base de tirante de lamina galvanizada, fijado a la losa de concreto, anclas, fulminantes, pijas autorroscables, juego de tuercas. incluye: suministro de material, mano de obra, fletes y acarreo. | PZA | 41
2694 | HVAC.SIAC.PB-05 | Suministro e instalacion de Difusor DP1812 perimetral linear con barras, medida de 46" x 08" Marca NAMM. Elaborado en Marcos, aletas y soportes de perfiles de aluminio extruido aleación 6063-T5, de gran resistencia a la corrosión, acabado en pintura electrostática, esmalte acrílico de secado al horno, en color Blanco Dover. | PZA | 8
2695 | HVAC.SIAC.N1 | PLANTA N1 - ACCESO
2696 | HVAC.SIAC.N1-01 | Suministro e instalacion de Sistema de ductos fabricados en lamina galvanizada Cal. 20 segun estandares de la SMACNA para 2" c.a. de p.e., sellados hermeticamente con sellador ci-mastic. incluye: uniones tranversales y longitudinales, suministro de material, mano de obra necesarios para su instalacion, fletes y acarreos. | KG | 1132
2697 | HVAC.SIAC.N1-02 | Suministro e instalacion de Sistema de ductos fabricados en lamina galvanizada Cal. 22 segun estandares de la SMACNA para 2" c.a. de p.e., sellados hermeticamente con sellador ci-mastic. incluye: uniones tranversales y longitudinales, suministro de material, mano de obra necesarios para su instalacion, fletes y acarreos. | KG | 1281
2698 | HVAC.SIAC.N1-03 | Suministro e instalacion de Sistema de ductos fabricados en lamina galvanizada Cal. 24 segun estandares de la SMACNA para 2" c.a. de p.e., sellados hermeticamente con sellador ci-mastic. incluye: uniones tranversales y longitudinales, suministro de material, mano de obra necesarios para su instalacion, fletes y acarreos. | KG | 4166
2699 | HVAC.SIAC.N1-04 | Suministro e instalacion de Aislamiento Térmico tipo DUCTLINER para el sistema de ductos a base de Fibra de Vidrio de 1" de espesor enlazado con resinas termoestables, protégido con acrilico (permacote ii), adherido al ducto mediante pegamento de secado rápido, lámina galvanizada con pijas autorroscables. Incluye: suministro de material, mano de obra necesario para suInstalación, fletes y acarreos. | FT² | 9332
2700 | HVAC.SIAC.N1-05 | Suministro e instalacion de Soporteria tipo "Z" para sistema de distribucion de aire a base de tirante de lamina galvanizada, fijado a la losa de concreto, anclas, fulminantes, pijas autorroscables, juego de tuercas. incluye: suministro de material, mano de obra, fletes y acarreo. | PZA | 248
2701 | HVAC.SIAC.N1-06 | Suministro e instalacion de Difusor DP1812 perimetral linear con barras, medida de 94" x 08" Marca NAMM. Elaborado en Marcos, aletas y soportes de perfiles de aluminio extruido aleación 6063-T5, de gran resistencia a la corrosión, acabado en pintura electrostática, esmalte acrílico de secado al horno, en color Blanco Dover. | PZA | 24
2702 | HVAC.SIAC.N1-07 | Suministro e instalacion de Difusor DP1812 perimetral linear con barras, medida de 94" x 06" Marca NAMM. Elaborado en Marcos, aletas y soportes de perfiles de aluminio extruido aleación 6063-T5, de gran resistencia a la corrosión, acabado en pintura electrostática, esmalte acrílico de secado al horno, en color Blanco Dover. | PZA | 8
2703 | HVAC.SIAC.N1-08 | Suministro e instalacion de Difusor DP1812 perimetral linear con barras, medida de 24" x 8" Marca NAMM. Elaborado en Marcos, aletas y soportes de perfiles de aluminio extruido aleación 6063-T5, de gran resistencia a la corrosión, acabado en pintura electrostática, esmalte acrílico de secado al horno, en color Blanco Dover. | PZA | 2
2704 | HVAC.SIAC.N2 | PLANTA N2
2705 | HVAC.SIAC.N2-01 | Suministro e instalacion de Sistema de ductos fabricados en lamina galvanizada Cal. 20 segun estandares de la SMACNA para 2" c.a. de p.e., sellados hermeticamente con sellador ci-mastic. incluye: uniones tranversales y longitudinales, suministro de material, mano de obra necesarios para su instalacion, fletes y acarreos. | KG | 575
2706 | HVAC.SIAC.N2-02 | Suministro e instalacion de Sistema de ductos fabricados en lamina galvanizada Cal. 22 segun estandares de la SMACNA para 2" c.a. de p.e., sellados hermeticamente con sellador ci-mastic. incluye: uniones tranversales y longitudinales, suministro de material, mano de obra necesarios para su instalacion, fletes y acarreos. | KG | 1032
2707 | HVAC.SIAC.N2-03 | Suministro e instalacion de Sistema de ductos fabricados en lamina galvanizada Cal. 24 segun estandares de la SMACNA para 2" c.a. de p.e., sellados hermeticamente con sellador ci-mastic. incluye: uniones tranversales y longitudinales, suministro de material, mano de obra necesarios para su instalacion, fletes y acarreos. | KG | 2768
2708 | HVAC.SIAC.N2-04 | Suministro e instalacion de Aislamiento Térmico tipo DUCTLINER para el sistema de ductos a base de Fibra de Vidrio de 1" de espesor enlazado con resinas termoestables, protégido con acrilico (permacote ii), adherido al ducto mediante pegamento de secado rápido, lámina galvanizada con pijas autorroscables. Incluye: suministro de material, mano de obra necesario para suInstalación, fletes y acarreos. | FT² | 6179
2709 | HVAC.SIAC.N2-05 | Suministro e instalacion de Soporteria tipo "Z" para sistema de distribucion de aire a base de tirante de lamina galvanizada, fijado a la losa de concreto, anclas, fulminantes, pijas autorroscables, juego de tuercas. incluye: suministro de material, mano de obra, fletes y acarreo. | PZA | 164
2710 | HVAC.SIAC.N2-06 | Suministro e instalacion de Difusor DP1812 perimetral linear con barras, medida de 94" x 06" Marca NAMM. Elaborado en Marcos, aletas y soportes de perfiles de aluminio extruido aleación 6063-T5, de gran resistencia a la corrosión, acabado en pintura electrostática, esmalte acrílico de secado al horno, en color Blanco Dover. | PZA | 2
2711 | HVAC.SIAC.N2-07 | Suministro e instalacion de Difusor DP18380-DH perimetral linear con barras, medida de 70" x 8" Marca NAMM. Elaborado en Marcos, aletas y soportes de perfiles de aluminio extruido aleación 6063-T5, de gran resistencia a la corrosión, acabado en pintura electrostática, esmalte acrílico de secado al horno, en color Blanco Dover. | PZA | 2
2712 | HVAC.SIAC.N2-08 | Suministro e instalacion de Difusor DP18380 perimetral linear con barras, medida de 94" x 8" Marca NAMM. Elaborado en Marcos, aletas y soportes de perfiles de aluminio extruido aleación 6063-T5, de gran resistencia a la corrosión, acabado en pintura electrostática, esmalte acrílico de secado al horno, en color Blanco Dover. | PZA | 2
2713 | HVAC.SIAC.N2-09 | Suministro e instalacion de Difusor DP18380 perimetral linear con barras, medida de 88" x 8" Marca NAMM. Elaborado en Marcos, aletas y soportes de perfiles de aluminio extruido aleación 6063-T5, de gran resistencia a la corrosión, acabado en pintura electrostática, esmalte acrílico de secado al horno, en color Blanco Dover. | PZA | 2
2714 | HVAC.SIAC.N2-10 | Suministro e instalacion de Difusor DP18380 perimetral linear con barras, medida de 76" x 8" Marca NAMM. Elaborado en Marcos, aletas y soportes de perfiles de aluminio extruido aleación 6063-T5, de gran resistencia a la corrosión, acabado en pintura electrostática, esmalte acrílico de secado al horno, en color Blanco Dover. | PZA | 8
2715 | HVAC.SIAC.N2-11 | Suministro e instalacion de Difusor DP18380 perimetral linear con barras, medida de 60" x 8" Marca NAMM. Elaborado en Marcos, aletas y soportes de perfiles de aluminio extruido aleación 6063-T5, de gran resistencia a la corrosión, acabado en pintura electrostática, esmalte acrílico de secado al horno, en color Blanco Dover. | PZA | 3
2716 | HVAC.SIAC.N2-12 | Suministro e instalacion de Difusor DP18380 perimetral linear con barras, medida de 58" x 8" Marca NAMM. Elaborado en Marcos, aletas y soportes de perfiles de aluminio extruido aleación 6063-T5, de gran resistencia a la corrosión, acabado en pintura electrostática, esmalte acrílico de secado al horno, en color Blanco Dover. | PZA | 6
2717 | HVAC.SIAC.N2-13 | Suministro e instalacion de Difusor DP18380 perimetral linear con barras, medida de 56" x 8" Marca NAMM. Elaborado en Marcos, aletas y soportes de perfiles de aluminio extruido aleación 6063-T5, de gran resistencia a la corrosión, acabado en pintura electrostática, esmalte acrílico de secado al horno, en color Blanco Dover. | PZA | 4
2718 | HVAC.SIAC.N2-14 | Suministro e instalacion de Difusor DP18380 perimetral linear con barras, medida de 42" x 8" Marca NAMM. Elaborado en Marcos, aletas y soportes de perfiles de aluminio extruido aleación 6063-T5, de gran resistencia a la corrosión, acabado en pintura electrostática, esmalte acrílico de secado al horno, en color Blanco Dover. | PZA | 4
2719 | HVAC.SIAC.N3 | PLANTA N3
2720 | HVAC.SIAC.N3-01 | Suministro e instalacion de Sistema de ductos fabricados en lamina galvanizada Cal. 20 segun estandares de la SMACNA para 2" c.a. de p.e., sellados hermeticamente con sellador ci-mastic. incluye: uniones tranversales y longitudinales, suministro de material, mano de obra necesarios para su instalacion, fletes y acarreos. | KG | 924
2721 | HVAC.SIAC.N3-02 | Suministro e instalacion de Sistema de ductos fabricados en lamina galvanizada Cal. 22 segun estandares de la SMACNA para 2" c.a. de p.e., sellados hermeticamente con sellador ci-mastic. incluye: uniones tranversales y longitudinales, suministro de material, mano de obra necesarios para su instalacion, fletes y acarreos. | KG | 560
2722 | HVAC.SIAC.N3-03 | Suministro e instalacion de Sistema de ductos fabricados en lamina galvanizada Cal. 24 segun estandares de la SMACNA para 2" c.a. de p.e., sellados hermeticamente con sellador ci-mastic. incluye: uniones tranversales y longitudinales, suministro de material, mano de obra necesarios para su instalacion, fletes y acarreos. | KG | 1652
2723 | HVAC.SIAC.N3-04 | Suministro e instalacion de Aislamiento Térmico tipo DUCTLINER para el sistema de ductos a base de Fibra de Vidrio de 1" de espesor enlazado con resinas termoestables, protégido con acrilico (permacote ii), adherido al ducto mediante pegamento de secado rápido, lámina galvanizada con pijas autorroscables. Incluye: suministro de material, mano de obra necesario para suInstalación, fletes y acarreos. | FT² | 4451
2724 | HVAC.SIAC.N3-05 | Suministro e instalacion de Soporteria tipo "Z" para sistema de distribucion de aire a base de tirante de lamina galvanizada, fijado a la losa de concreto, anclas, fulminantes, pijas autorroscables, juego de tuercas. incluye: suministro de material, mano de obra, fletes y acarreo. | PZA | 114
2725 | HVAC.SIAC.N3-06 | Suministro e instalacion de Difusor DP18380 perimetral linear con barras, medida de 76" x 8" Marca NAMM. Elaborado en Marcos, aletas y soportes de perfiles de aluminio extruido aleación 6063-T5, de gran resistencia a la corrosión, acabado en pintura electrostática, esmalte acrílico de secado al horno, en color Blanco Dover. | PZA | 8
2726 | HVAC.SIAC.N3-07 | Suministro e instalacion de Difusor DP18380 perimetral linear con barras, medida de 70" x 8" Marca NAMM. Elaborado en Marcos, aletas y soportes de perfiles de aluminio extruido aleación 6063-T5, de gran resistencia a la corrosión, acabado en pintura electrostática, esmalte acrílico de secado al horno, en color Blanco Dover. | PZA | 2
2727 | HVAC.SIAC.N3-08 | Suministro e instalacion de Difusor DP18380 perimetral linear con barras, medida de 58" x 8" Marca NAMM. Elaborado en Marcos, aletas y soportes de perfiles de aluminio extruido aleación 6063-T5, de gran resistencia a la corrosión, acabado en pintura electrostática, esmalte acrílico de secado al horno, en color Blanco Dover. | PZA | 14
2728 | HVAC.SISR | SUMINISTRO E INSTLACIÓN SISTEMA DE REFRIGERACIÓN
2729 | HVAC.SISR.PB | PLANTA BAJA - ALMACEN Y MANTENIMIENO
2730 | HVAC.SISR.PB-01 | Suministro e instalacion de Tubo de cobre rigido de 28mm 1 1/8" ø exterior tipo "L" cubierto con aislamiento interior tipo armaflex de 1 / 2" de espesor. incluye: soldadura 5% plata y 95% aleación, oxígeno industrial, acetileno industrial, nitrógeno industrial, pegamento de contacto, suministro del material necesario, mano de obra, fletes y acarreos. | ML | 38
2731 | HVAC.SISR.PB-02 | Suministro e instalacion de Tubo de cobre rigido de 22mm 7/8" ø exterior tipo "L" cubierto con aislamiento interior tipo armaflex de 1 / 2" de espesor. incluye: soldadura 5% plata y 95% aleación, oxígeno industrial, acetileno industrial, nitrógeno industrial, pegamento de contacto, suministro del material necesario, mano de obra, fletes y acarreos. | ML | 81
2732 | HVAC.SISR.PB-03 | Suministro e instalacion de Tubo de cobre rigido de 19mm 3/4" ø exterior tipo "L" cubierto con aislamiento interior tipo armaflex de 3 / 8" de espesor. incluye: soldadura 5% plata y 95% aleación, oxígeno industrial, acetileno industrial, nitrógeno industrial, pegamento de contacto, suministro del material necesario, mano de obra, fletes y acarreos. | ML | 30
2733 | HVAC.SISR.PB-04 | Suministro e instalacion de Tubo de cobre rigido de 16mm 5/8" ø exterior tipo "L" cubierto con aislamiento interior tipo armaflex de 3 / 8" de espesor. incluye: soldadura 5% plata y 95% aleación, oxígeno industrial, acetileno industrial, nitrógeno industrial, pegamento de contacto, suministro del material necesario, mano de obra, fletes y acarreos. | ML | 64
2734 | HVAC.SISR.PB-05 | Suministro e instalacion de Tubo de cobre rigido de 38mm 1/2" ø exterior tipo "L" cubierto con aislamiento interior tipo armaflex de 3 / 8" de espesor. incluye: soldadura 5% plata y 95% aleación, oxígeno industrial, acetileno industrial, nitrógeno industrial, pegamento de contacto, suministro del material necesario, mano de obra, fletes y acarreos. | ML | 71
2735 | HVAC.SISR.PB-06 | Suministro e instalacion de Tubo de cobre rigido de 10mm 3/8" ø exterior tipo "L" cubierto con aislamiento interior tipo armaflex de 3 / 8" de espesor. incluye: soldadura 5% plata y 95% aleación, oxígeno industrial, acetileno industrial, nitrógeno industrial, pegamento de contacto, suministro del material necesario, mano de obra, fletes y acarreos. | ML | 120
2736 | HVAC.SISR.PB-07 | Suministro e instalacion de Tubo de cobre flexible de 1/2" ø exterior tipo "L" cubierto con aislamiento interior tipo armaflex de 3 / 8" de espesor. incluye: soldadura 5% plata y 95% aleación, oxígeno industrial, acetileno industrial, nitrógeno industrial, pegamento de contacto, suministro del material necesario, mano de obra, fletes y acarreos. | ML | 5
2737 | HVAC.SISR.PB-08 | Suministro e instalacion de Tubo de cobre flexible de 3/8" ø exterior tipo "L" cubierto con aislamiento interior tipo armaflex de 3 / 8" de espesor. incluye: soldadura 5% plata y 95% aleación, oxígeno industrial, acetileno industrial, nitrógeno industrial, pegamento de contacto, suministro del material necesario, mano de obra, fletes y acarreos. | ML | 5
2738 | HVAC.SISR.PB-09 | Suministro e instalacion de Cople de cobre de 28mm 1 1/8" ø interior cubierto con aislamiento interior tipo armaflex de 1 / 2" de espesor. incluye: soldadura 5% plata y 95% aleación, oxígeno industrial, acetileno industrial, nitrógeno industrial, pegamento de contacto, suministro del material necesario, mano de obra, fletes y acarreos. | PZA | 8
2739 | HVAC.SISR.PB-10 | Suministro e instalacion de Cople de cobre de 22mm 7/8" ø interior cubierto con aislamiento interior tipo armaflex de 1 / 2" de espesor. incluye: soldadura 5% plata y 95% aleación, oxígeno industrial, acetileno industrial, nitrógeno industrial, pegamento de contacto, suministro del material necesario, mano de obra, fletes y acarreos. | PZA | 16
2740 | HVAC.SISR.PB-11 | Suministro e instalacion de Cople de cobre de 19mm 3/4" ø interior cubierto con aislamiento interior tipo armaflex de 3 / 8" de espesor. incluye: soldadura 5% plata y 95% aleación, oxígeno industrial, acetileno industrial, nitrógeno industrial, pegamento de contacto, suministro del material necesario, mano de obra, fletes y acarreos. | PZA | 1
2741 | HVAC.SISR.PB-12 | Suministro e instalacion de Cople de cobre de 16mm 5/8" ø interior cubierto con aislamiento interior tipo armaflex de 3 / 8" de espesor. incluye: soldadura 5% plata y 95% aleación, oxígeno industrial, acetileno industrial, nitrógeno industrial, pegamento de contacto, suministro del material necesario, mano de obra, fletes y acarreos. | PZA | 11
2742 | HVAC.SISR.PB-13 | Suministro e instalacion de Cople de cobre de 13mm 1/2" ø interior cubierto con aislamiento interior tipo armaflex de 3 / 8" de espesor. incluye: soldadura 5% plata y 95% aleación, oxígeno industrial, acetileno industrial, nitrógeno industrial, pegamento de contacto, suministro del material necesario, mano de obra, fletes y acarreos. | PZA | 13
2743 | HVAC.SISR.PB-14 | Suministro e instalacion de Cople de cobre de 10mm 3/8" ø interior cubierto con aislamiento interior tipo armaflex de 3 / 8" de espesor. incluye: soldadura 5% plata y 95% aleación, oxígeno industrial, acetileno industrial, nitrógeno industrial, pegamento de contacto, suministro del material necesario, mano de obra, fletes y acarreos. | PZA | 21
2744 | HVAC.SISR.PB-15 | Suministro e instalacion de Codo 90° de cobre de 28mm 1 1/8" ø interior cubierto con aislamiento interior tipo armaflex de 1 / 2" de espesor. incluye: soldadura 5% plata y 95% aleación, oxígeno industrial, acetileno industrial, nitrógeno industrial, pegamento de contacto, suministro del material necesario, mano de obra, fletes y acarreos. | PZA | 42
2745 | HVAC.SISR.PB-16 | Suministro e instalacion de Codo 90° de cobre de 22mm 7/8" ø interior cubierto con aislamiento interior tipo armaflex de 1 / 2" de espesor. incluye: soldadura 5% plata y 95% aleación, oxígeno industrial, acetileno industrial, nitrógeno industrial, pegamento de contacto, suministro del material necesario, mano de obra, fletes y acarreos. | PZA | 30
2746 | HVAC.SISR.PB-17 | Suministro e instalacion de Codo 90° de cobre de 19mm 3/4" ø interior cubierto con aislamiento interior tipo armaflex de 3 / 8" de espesor. incluye: soldadura 5% plata y 95% aleación, oxígeno industrial, acetileno industrial, nitrógeno industrial, pegamento de contacto, suministro del material necesario, mano de obra, fletes y acarreos. | PZA | 4
2747 | HVAC.SISR.PB-18 | Suministro e instalacion de Codo 90° de cobre de 5/8" ø interior cubierto con aislamiento interior tipo armaflex de 3 / 8" de espesor. incluye: soldadura 5% plata y 95% aleación, oxígeno industrial, acetileno industrial, nitrógeno industrial, pegamento de contacto, suministro del material necesario, mano de obra, fletes y acarreos. | PZA | 45
2748 | HVAC.SISR.PB-19 | Suministro e instalacion de Codo 90° de cobre de 13mm 1/2" ø interior cubierto con aislamiento interior tipo armaflex de 3 / 8" de espesor. incluye: soldadura 5% plata y 95% aleación, oxígeno industrial, acetileno industrial, nitrógeno industrial, pegamento de contacto, suministro del material necesario, mano de obra, fletes y acarreos. | PZA | 36
2749 | HVAC.SISR.PB-20 | Suministro e instalacion de Codo 90° de cobre de 10mm 3/8" ø interior cubierto con aislamiento interior tipo armaflex de 3 / 8" de espesor. incluye: soldadura 5% plata y 95% aleación, oxígeno industrial, acetileno industrial, nitrógeno industrial, pegamento de contacto, suministro del material necesario, mano de obra, fletes y acarreos. | PZA | 45
2750 | HVAC.SISR.PB-21 | Suministro e instalacion de Soporteria tipo "U" para sistema de tuberia de refrigeración a base de varilla roscada de 1/4" ø x 0.60 ml, unicanal de 4 cm x 2 cm, abrazaderas tipo unicanal para sujetar las tuberias de succión y líquido, taquete espansor para varilla de 1/4" ø, fijado a la losa de concreto, juego de tuercas, huasas y arandelas. incluye: suministro de material, mano de obra, fletes y acarreo. | PZA | 110
2751 | HVAC.SISR.PB-22 | Suministro e instalacion de Proteccion para Tuberia en exterior a base de manta cruda recubierto con Impermeabilizante Thermoteck o similar color Blanco. | ML | 44
2752 | HVAC.SISR.PB-23 | Suministro y aplicacion de Carga de Gas refrigerante R-410. incluye: material, herramienta, equipamiento, mano de obra, fletes y acarreos. | KG | 36
2753 | HVAC.SISR.N1 | PLANTA N1 - ACCESO
2754 | HVAC.SISR.N1-01 | Suministro e instalacion de Tubo de cobre rigido de 41mm 1 5/8" ø exterior tipo "L" cubierto con aislamiento interior tipo armaflex de 1 / 2" de espesor. incluye: soldadura 5% plata y 95% aleación, oxígeno industrial, acetileno industrial, nitrógeno industrial, pegamento de contacto, suministro del material necesario, mano de obra, fletes y acarreos. | ML | 28
2755 | HVAC.SISR.N1-02 | Suministro e instalacion de Tubo de cobre rigido de 35mm 1 3/8" ø exterior tipo "L" cubierto con aislamiento interior tipo armaflex de 1 / 2" de espesor. incluye: soldadura 5% plata y 95% aleación, oxígeno industrial, acetileno industrial, nitrógeno industrial, pegamento de contacto, suministro del material necesario, mano de obra, fletes y acarreos. | ML | 62
2756 | HVAC.SISR.N1-03 | Suministro e instalacion de Tubo de cobre rigido de 28mm 1 1/8" ø exterior tipo "L" cubierto con aislamiento interior tipo armaflex de 1 / 2" de espesor. incluye: soldadura 5% plata y 95% aleación, oxígeno industrial, acetileno industrial, nitrógeno industrial, pegamento de contacto, suministro del material necesario, mano de obra, fletes y acarreos. | ML | 33
2757 | HVAC.SISR.N1-04 | Suministro e instalacion de Tubo de cobre rigido de 22mm 7/8" ø exterior tipo "L" cubierto con aislamiento interior tipo armaflex de 1 / 2" de espesor. incluye: soldadura 5% plata y 95% aleación, oxígeno industrial, acetileno industrial, nitrógeno industrial, pegamento de contacto, suministro del material necesario, mano de obra, fletes y acarreos. | ML | 28
2758 | HVAC.SISR.N1-05 | Suministro e instalacion de Tubo de cobre rigido de 19mm 3/4" ø exterior tipo "L" cubierto con aislamiento interior tipo armaflex de 3 / 8" de espesor. incluye: soldadura 5% plata y 95% aleación, oxígeno industrial, acetileno industrial, nitrógeno industrial, pegamento de contacto, suministro del material necesario, mano de obra, fletes y acarreos. | ML | 134
2759 | HVAC.SISR.N1-06 | Suministro e instalacion de Tubo de cobre rigido de 16mm 5/8" ø exterior tipo "L" cubierto con aislamiento interior tipo armaflex de 3 / 8" de espesor. incluye: soldadura 5% plata y 95% aleación, oxígeno industrial, acetileno industrial, nitrógeno industrial, pegamento de contacto, suministro del material necesario, mano de obra, fletes y acarreos. | ML | 123
2760 | HVAC.SISR.N1-07 | Suministro e instalacion de Tubo de cobre rigido de 38mm 1/2" ø exterior tipo "L" cubierto con aislamiento interior tipo armaflex de 3 / 8" de espesor. incluye: soldadura 5% plata y 95% aleación, oxígeno industrial, acetileno industrial, nitrógeno industrial, pegamento de contacto, suministro del material necesario, mano de obra, fletes y acarreos. | ML | 29
2761 | HVAC.SISR.N1-08 | Suministro e instalacion de Tubo de cobre rigido de 10mm 3/8" ø exterior tipo "L" cubierto con aislamiento interior tipo armaflex de 3 / 8" de espesor. incluye: soldadura 5% plata y 95% aleación, oxígeno industrial, acetileno industrial, nitrógeno industrial, pegamento de contacto, suministro del material necesario, mano de obra, fletes y acarreos. | ML | 164
2762 | HVAC.SISR.N1-09 | Suministro e instalacion de Tubo de cobre flexible de 1/2" ø exterior tipo "L" cubierto con aislamiento interior tipo armaflex de 3 / 8" de espesor. incluye: soldadura 5% plata y 95% aleación, oxígeno industrial, acetileno industrial, nitrógeno industrial, pegamento de contacto, suministro del material necesario, mano de obra, fletes y acarreos. | ML | 4
2763 | HVAC.SISR.N1-10 | Suministro e instalacion de Tubo de cobre flexible de 3/8" ø exterior tipo "L" cubierto con aislamiento interior tipo armaflex de 3 / 8" de espesor. incluye: soldadura 5% plata y 95% aleación, oxígeno industrial, acetileno industrial, nitrógeno industrial, pegamento de contacto, suministro del material necesario, mano de obra, fletes y acarreos. | ML | 4
2764 | HVAC.SISR.N1-11 | Suministro e instalacion de Cople de cobre de 41mm 1 5/8" ø interior cubierto con aislamiento interior tipo armaflex de 1 / 2" de espesor. incluye: soldadura 5% plata y 95% aleación, oxígeno industrial, acetileno industrial, nitrógeno industrial, pegamento de contacto, suministro del material necesario, mano de obra, fletes y acarreos. | PZA | 5
2765 | HVAC.SISR.N1-12 | Suministro e instalacion de Cople de cobre de 35mm 1 3/8" ø interior cubierto con aislamiento interior tipo armaflex de 1 / 2" de espesor. incluye: soldadura 5% plata y 95% aleación, oxígeno industrial, acetileno industrial, nitrógeno industrial, pegamento de contacto, suministro del material necesario, mano de obra, fletes y acarreos. | PZA | 10
2766 | HVAC.SISR.N1-13 | Suministro e instalacion de Cople de cobre de 28mm 1 1/8" ø interior cubierto con aislamiento interior tipo armaflex de 1 / 2" de espesor. incluye: soldadura 5% plata y 95% aleación, oxígeno industrial, acetileno industrial, nitrógeno industrial, pegamento de contacto, suministro del material necesario, mano de obra, fletes y acarreos. | PZA | 5
2767 | HVAC.SISR.N1-14 | Suministro e instalacion de Cople de cobre de 22mm 7/8" ø interior cubierto con aislamiento interior tipo armaflex de 1 / 2" de espesor. incluye: soldadura 5% plata y 95% aleación, oxígeno industrial, acetileno industrial, nitrógeno industrial, pegamento de contacto, suministro del material necesario, mano de obra, fletes y acarreos. | PZA | 4
2768 | HVAC.SISR.N1-15 | Suministro e instalacion de Cople de cobre de 19mm 3/4" ø interior cubierto con aislamiento interior tipo armaflex de 3 / 8" de espesor. incluye: soldadura 5% plata y 95% aleación, oxígeno industrial, acetileno industrial, nitrógeno industrial, pegamento de contacto, suministro del material necesario, mano de obra, fletes y acarreos. | PZA | 27
2769 | HVAC.SISR.N1-16 | Suministro e instalacion de Cople de cobre de 16mm 5/8" ø interior cubierto con aislamiento interior tipo armaflex de 3 / 8" de espesor. incluye: soldadura 5% plata y 95% aleación, oxígeno industrial, acetileno industrial, nitrógeno industrial, pegamento de contacto, suministro del material necesario, mano de obra, fletes y acarreos. | PZA | 21
2770 | HVAC.SISR.N1-17 | Suministro e instalacion de Cople de cobre de 13mm 1/2" ø interior cubierto con aislamiento interior tipo armaflex de 3 / 8" de espesor. incluye: soldadura 5% plata y 95% aleación, oxígeno industrial, acetileno industrial, nitrógeno industrial, pegamento de contacto, suministro del material necesario, mano de obra, fletes y acarreos. | PZA | 5
2771 | HVAC.SISR.N1-18 | Suministro e instalacion de Cople de cobre de 10mm 3/8" ø interior cubierto con aislamiento interior tipo armaflex de 3 / 8" de espesor. incluye: soldadura 5% plata y 95% aleación, oxígeno industrial, acetileno industrial, nitrógeno industrial, pegamento de contacto, suministro del material necesario, mano de obra, fletes y acarreos. | PZA | 25
2772 | HVAC.SISR.N1-19 | Suministro e instalacion de Codo 90° de cobre de 35mm 1 3/8" ø interior cubierto con aislamiento interior tipo armaflex de 1 / 2" de espesor. incluye: soldadura 5% plata y 95% aleación, oxígeno industrial, acetileno industrial, nitrógeno industrial, pegamento de contacto, suministro del material necesario, mano de obra, fletes y acarreos. | PZA | 40
2773 | HVAC.SISR.N1-20 | Suministro e instalacion de Codo 90° de cobre de 28mm 1 1/8" ø interior cubierto con aislamiento interior tipo armaflex de 1 / 2" de espesor. incluye: soldadura 5% plata y 95% aleación, oxígeno industrial, acetileno industrial, nitrógeno industrial, pegamento de contacto, suministro del material necesario, mano de obra, fletes y acarreos. | PZA | 38
2774 | HVAC.SISR.N1-21 | Suministro e instalacion de Codo 90° de cobre de 22mm 7/8" ø interior cubierto con aislamiento interior tipo armaflex de 1 / 2" de espesor. incluye: soldadura 5% plata y 95% aleación, oxígeno industrial, acetileno industrial, nitrógeno industrial, pegamento de contacto, suministro del material necesario, mano de obra, fletes y acarreos. | PZA | 12
2775 | HVAC.SISR.N1-22 | Suministro e instalacion de Codo 90° de cobre de 19mm 3/4" ø interior cubierto con aislamiento interior tipo armaflex de 3 / 8" de espesor. incluye: soldadura 5% plata y 95% aleación, oxígeno industrial, acetileno industrial, nitrógeno industrial, pegamento de contacto, suministro del material necesario, mano de obra, fletes y acarreos. | PZA | 24
2776 | HVAC.SISR.N1-23 | Suministro e instalacion de Codo 90° de cobre de 5/8" ø interior cubierto con aislamiento interior tipo armaflex de 3 / 8" de espesor. incluye: soldadura 5% plata y 95% aleación, oxígeno industrial, acetileno industrial, nitrógeno industrial, pegamento de contacto, suministro del material necesario, mano de obra, fletes y acarreos. | PZA | 188
2777 | HVAC.SISR.N1-24 | Suministro e instalacion de Codo 90° de cobre de 13mm 1/2" ø interior cubierto con aislamiento interior tipo armaflex de 3 / 8" de espesor. incluye: soldadura 5% plata y 95% aleación, oxígeno industrial, acetileno industrial, nitrógeno industrial, pegamento de contacto, suministro del material necesario, mano de obra, fletes y acarreos. | PZA | 24
2778 | HVAC.SISR.N1-25 | Suministro e instalacion de Codo 90° de cobre de 10mm 3/8" ø interior cubierto con aislamiento interior tipo armaflex de 3 / 8" de espesor. incluye: soldadura 5% plata y 95% aleación, oxígeno industrial, acetileno industrial, nitrógeno industrial, pegamento de contacto, suministro del material necesario, mano de obra, fletes y acarreos. | PZA | 183
2779 | HVAC.SISR.N1-26 | Suministro e instalacion de Soporteria tipo "U" para sistema de tuberia de refrigeración a base de varilla roscada de 1/4" ø x 0.60 ml, unicanal de 4 cm x 2 cm, abrazaderas tipo unicanal para sujetar las tuberias de succión y líquido, taquete espansor para varilla de 1/4" ø, fijado a la losa de concreto, juego de tuercas, huasas y arandelas. incluye: suministro de material, mano de obra, fletes y acarreo. | PZA | 153
2780 | HVAC.SISR.N1-27 | Suministro e instalacion de Proteccion para Tuberia en exterior a base de manta cruda recubierto con Impermeabilizante Thermoteck o similar color Blanco. | ML | 55
2781 | HVAC.SISR.N1-28 | Suministro y aplicacion de Carga de Gas refrigerante R-410. incluye: material, herramienta, equipamiento, mano de obra, fletes y acarreos. | KG | 56
2782 | HVAC.SISR.N2 | PLANTA N2
2783 | HVAC.SISR.N2-01 | Suministro e instalacion de Tubo de cobre rigido de 41mm 1 5/8" ø exterior tipo "L" cubierto con aislamiento interior tipo armaflex de 1 / 2" de espesor. incluye: soldadura 5% plata y 95% aleación, oxígeno industrial, acetileno industrial, nitrógeno industrial, pegamento de contacto, suministro del material necesario, mano de obra, fletes y acarreos. | ML | 75
2784 | HVAC.SISR.N2-02 | Suministro e instalacion de Tubo de cobre rigido de 35mm 1 3/8" ø exterior tipo "L" cubierto con aislamiento interior tipo armaflex de 1 / 2" de espesor. incluye: soldadura 5% plata y 95% aleación, oxígeno industrial, acetileno industrial, nitrógeno industrial, pegamento de contacto, suministro del material necesario, mano de obra, fletes y acarreos. | ML | 80
2785 | HVAC.SISR.N2-03 | Suministro e instalacion de Tubo de cobre rigido de 28mm 1 1/8" ø exterior tipo "L" cubierto con aislamiento interior tipo armaflex de 1 / 2" de espesor. incluye: soldadura 5% plata y 95% aleación, oxígeno industrial, acetileno industrial, nitrógeno industrial, pegamento de contacto, suministro del material necesario, mano de obra, fletes y acarreos. | ML | 24
2786 | HVAC.SISR.N2-04 | Suministro e instalacion de Tubo de cobre rigido de 22mm 7/8" ø exterior tipo "L" cubierto con aislamiento interior tipo armaflex de 1 / 2" de espesor. incluye: soldadura 5% plata y 95% aleación, oxígeno industrial, acetileno industrial, nitrógeno industrial, pegamento de contacto, suministro del material necesario, mano de obra, fletes y acarreos. | ML | 36
2787 | HVAC.SISR.N2-05 | Suministro e instalacion de Tubo de cobre rigido de 19mm 3/4" ø exterior tipo "L" cubierto con aislamiento interior tipo armaflex de 3 / 8" de espesor. incluye: soldadura 5% plata y 95% aleación, oxígeno industrial, acetileno industrial, nitrógeno industrial, pegamento de contacto, suministro del material necesario, mano de obra, fletes y acarreos. | ML | 142
2788 | HVAC.SISR.N2-06 | Suministro e instalacion de Tubo de cobre rigido de 16mm 5/8" ø exterior tipo "L" cubierto con aislamiento interior tipo armaflex de 3 / 8" de espesor. incluye: soldadura 5% plata y 95% aleación, oxígeno industrial, acetileno industrial, nitrógeno industrial, pegamento de contacto, suministro del material necesario, mano de obra, fletes y acarreos. | ML | 66
2789 | HVAC.SISR.N2-07 | Suministro e instalacion de Tubo de cobre rigido de 38mm 1/2" ø exterior tipo "L" cubierto con aislamiento interior tipo armaflex de 3 / 8" de espesor. incluye: soldadura 5% plata y 95% aleación, oxígeno industrial, acetileno industrial, nitrógeno industrial, pegamento de contacto, suministro del material necesario, mano de obra, fletes y acarreos. | ML | 18
2790 | HVAC.SISR.N2-08 | Suministro e instalacion de Tubo de cobre rigido de 10mm 3/8" ø exterior tipo "L" cubierto con aislamiento interior tipo armaflex de 3 / 8" de espesor. incluye: soldadura 5% plata y 95% aleación, oxígeno industrial, acetileno industrial, nitrógeno industrial, pegamento de contacto, suministro del material necesario, mano de obra, fletes y acarreos. | ML | 82
2791 | HVAC.SISR.N2-09 | Suministro e instalacion de Cople de cobre de 41mm 1 5/8" ø interior cubierto con aislamiento interior tipo armaflex de 1 / 2" de espesor. incluye: soldadura 5% plata y 95% aleación, oxígeno industrial, acetileno industrial, nitrógeno industrial, pegamento de contacto, suministro del material necesario, mano de obra, fletes y acarreos. | PZA | 11
2792 | HVAC.SISR.N2-10 | Suministro e instalacion de Cople de cobre de 35mm 1 3/8" ø interior cubierto con aislamiento interior tipo armaflex de 1 / 2" de espesor. incluye: soldadura 5% plata y 95% aleación, oxígeno industrial, acetileno industrial, nitrógeno industrial, pegamento de contacto, suministro del material necesario, mano de obra, fletes y acarreos. | PZA | 12
2793 | HVAC.SISR.N2-11 | Suministro e instalacion de Cople de cobre de 28mm 1 1/8" ø interior cubierto con aislamiento interior tipo armaflex de 1 / 2" de espesor. incluye: soldadura 5% plata y 95% aleación, oxígeno industrial, acetileno industrial, nitrógeno industrial, pegamento de contacto, suministro del material necesario, mano de obra, fletes y acarreos. | PZA | 3
2794 | HVAC.SISR.N2-12 | Suministro e instalacion de Cople de cobre de 22mm 7/8" ø interior cubierto con aislamiento interior tipo armaflex de 1 / 2" de espesor. incluye: soldadura 5% plata y 95% aleación, oxígeno industrial, acetileno industrial, nitrógeno industrial, pegamento de contacto, suministro del material necesario, mano de obra, fletes y acarreos. | PZA | 6
2795 | HVAC.SISR.N2-13 | Suministro e instalacion de Cople de cobre de 19mm 3/4" ø interior cubierto con aislamiento interior tipo armaflex de 3 / 8" de espesor. incluye: soldadura 5% plata y 95% aleación, oxígeno industrial, acetileno industrial, nitrógeno industrial, pegamento de contacto, suministro del material necesario, mano de obra, fletes y acarreos. | PZA | 32
2796 | HVAC.SISR.N2-14 | Suministro e instalacion de Cople de cobre de 16mm 5/8" ø interior cubierto con aislamiento interior tipo armaflex de 3 / 8" de espesor. incluye: soldadura 5% plata y 95% aleación, oxígeno industrial, acetileno industrial, nitrógeno industrial, pegamento de contacto, suministro del material necesario, mano de obra, fletes y acarreos. | PZA | 10
2797 | HVAC.SISR.N2-15 | Suministro e instalacion de Cople de cobre de 13mm 1/2" ø interior cubierto con aislamiento interior tipo armaflex de 3 / 8" de espesor. incluye: soldadura 5% plata y 95% aleación, oxígeno industrial, acetileno industrial, nitrógeno industrial, pegamento de contacto, suministro del material necesario, mano de obra, fletes y acarreos. | PZA | 2
2798 | HVAC.SISR.N2-16 | Suministro e instalacion de Cople de cobre de 10mm 3/8" ø interior cubierto con aislamiento interior tipo armaflex de 3 / 8" de espesor. incluye: soldadura 5% plata y 95% aleación, oxígeno industrial, acetileno industrial, nitrógeno industrial, pegamento de contacto, suministro del material necesario, mano de obra, fletes y acarreos. | PZA | 15
2799 | HVAC.SISR.N2-17 | Suministro e instalacion de Codo 90° de cobre de 41mm 1 5/8" ø interior cubierto con aislamiento interior tipo armaflex de 1 / 2" de espesor. incluye: soldadura 5% plata y 95% aleación, oxígeno industrial, acetileno industrial, nitrógeno industrial, pegamento de contacto, suministro del material necesario, mano de obra, fletes y acarreos. | PZA | 42
2800 | HVAC.SISR.N2-18 | Suministro e instalacion de Codo 90° de cobre de 35mm 1 3/8" ø interior cubierto con aislamiento interior tipo armaflex de 1 / 2" de espesor. incluye: soldadura 5% plata y 95% aleación, oxígeno industrial, acetileno industrial, nitrógeno industrial, pegamento de contacto, suministro del material necesario, mano de obra, fletes y acarreos. | PZA | 46
2801 | HVAC.SISR.N2-19 | Suministro e instalacion de Codo 90° de cobre de 28mm 1 1/8" ø interior cubierto con aislamiento interior tipo armaflex de 1 / 2" de espesor. incluye: soldadura 5% plata y 95% aleación, oxígeno industrial, acetileno industrial, nitrógeno industrial, pegamento de contacto, suministro del material necesario, mano de obra, fletes y acarreos. | PZA | 27
2802 | HVAC.SISR.N2-20 | Suministro e instalacion de Codo 90° de cobre de 22mm 7/8" ø interior cubierto con aislamiento interior tipo armaflex de 1 / 2" de espesor. incluye: soldadura 5% plata y 95% aleación, oxígeno industrial, acetileno industrial, nitrógeno industrial, pegamento de contacto, suministro del material necesario, mano de obra, fletes y acarreos. | PZA | 16
2803 | HVAC.SISR.N2-21 | Suministro e instalacion de Codo 90° de cobre de 19mm 3/4" ø interior cubierto con aislamiento interior tipo armaflex de 3 / 8" de espesor. incluye: soldadura 5% plata y 95% aleación, oxígeno industrial, acetileno industrial, nitrógeno industrial, pegamento de contacto, suministro del material necesario, mano de obra, fletes y acarreos. | PZA | 22
2804 | HVAC.SISR.N2-22 | Suministro e instalacion de Codo 90° de cobre de 5/8" ø interior cubierto con aislamiento interior tipo armaflex de 3 / 8" de espesor. incluye: soldadura 5% plata y 95% aleación, oxígeno industrial, acetileno industrial, nitrógeno industrial, pegamento de contacto, suministro del material necesario, mano de obra, fletes y acarreos. | PZA | 128
2805 | HVAC.SISR.N2-23 | Suministro e instalacion de Codo 90° de cobre de 13mm 1/2" ø interior cubierto con aislamiento interior tipo armaflex de 3 / 8" de espesor. incluye: soldadura 5% plata y 95% aleación, oxígeno industrial, acetileno industrial, nitrógeno industrial, pegamento de contacto, suministro del material necesario, mano de obra, fletes y acarreos. | PZA | 20
2806 | HVAC.SISR.N2-24 | Suministro e instalacion de Codo 90° de cobre de 10mm 3/8" ø interior cubierto con aislamiento interior tipo armaflex de 3 / 8" de espesor. incluye: soldadura 5% plata y 95% aleación, oxígeno industrial, acetileno industrial, nitrógeno industrial, pegamento de contacto, suministro del material necesario, mano de obra, fletes y acarreos. | PZA | 122
2807 | HVAC.SISR.N2-25 | Suministro e instalacion de Soporteria tipo "U" para sistema de tuberia de refrigeración a base de varilla roscada de 1/4" ø x 0.60 ml, unicanal de 4 cm x 2 cm, abrazaderas tipo unicanal para sujetar las tuberias de succión y líquido, taquete espansor para varilla de 1/4" ø, fijado a la losa de concreto, juego de tuercas, huasas y arandelas. incluye: suministro de material, mano de obra, fletes y acarreo. | PZA | 134
2808 | HVAC.SISR.N2-26 | Suministro e instalacion de Proteccion para Tuberia en exterior a base de manta cruda recubierto con Impermeabilizante Thermoteck o similar color Blanco. | ML | 40
2809 | HVAC.SISR.N2-27 | Suministro y aplicacion de Carga de Gas refrigerante R-410. incluye: material, herramienta, equipamiento, mano de obra, fletes y acarreos. | KG | 58
2810 | HVAC.SISR.N3 | PLANTA N3
2811 | HVAC.SISR.N3-01 | Suministro e instalacion de Tubo de cobre rigido de 41mm 1 5/8" ø exterior tipo "L" cubierto con aislamiento interior tipo armaflex de 1 / 2" de espesor. incluye: soldadura 5% plata y 95% aleación, oxígeno industrial, acetileno industrial, nitrógeno industrial, pegamento de contacto, suministro del material necesario, mano de obra, fletes y acarreos. | ML | 149
2812 | HVAC.SISR.N3-02 | Suministro e instalacion de Tubo de cobre rigido de 35mm 1 3/8" ø exterior tipo "L" cubierto con aislamiento interior tipo armaflex de 1 / 2" de espesor. incluye: soldadura 5% plata y 95% aleación, oxígeno industrial, acetileno industrial, nitrógeno industrial, pegamento de contacto, suministro del material necesario, mano de obra, fletes y acarreos. | ML | 43
2813 | HVAC.SISR.N3-03 | Suministro e instalacion de Tubo de cobre rigido de 28mm 1 1/8" ø exterior tipo "L" cubierto con aislamiento interior tipo armaflex de 1 / 2" de espesor. incluye: soldadura 5% plata y 95% aleación, oxígeno industrial, acetileno industrial, nitrógeno industrial, pegamento de contacto, suministro del material necesario, mano de obra, fletes y acarreos. | ML | 29
2814 | HVAC.SISR.N3-04 | Suministro e instalacion de Tubo de cobre rigido de 22mm 7/8" ø exterior tipo "L" cubierto con aislamiento interior tipo armaflex de 1 / 2" de espesor. incluye: soldadura 5% plata y 95% aleación, oxígeno industrial, acetileno industrial, nitrógeno industrial, pegamento de contacto, suministro del material necesario, mano de obra, fletes y acarreos. | ML | 42
2815 | HVAC.SISR.N3-05 | Suministro e instalacion de Tubo de cobre rigido de 19mm 3/4" ø exterior tipo "L" cubierto con aislamiento interior tipo armaflex de 3 / 8" de espesor. incluye: soldadura 5% plata y 95% aleación, oxígeno industrial, acetileno industrial, nitrógeno industrial, pegamento de contacto, suministro del material necesario, mano de obra, fletes y acarreos. | ML | 180
2816 | HVAC.SISR.N3-06 | Suministro e instalacion de Tubo de cobre rigido de 16mm 5/8" ø exterior tipo "L" cubierto con aislamiento interior tipo armaflex de 3 / 8" de espesor. incluye: soldadura 5% plata y 95% aleación, oxígeno industrial, acetileno industrial, nitrógeno industrial, pegamento de contacto, suministro del material necesario, mano de obra, fletes y acarreos. | ML | 156
2817 | HVAC.SISR.N3-07 | Suministro e instalacion de Tubo de cobre rigido de 38mm 1/2" ø exterior tipo "L" cubierto con aislamiento interior tipo armaflex de 3 / 8" de espesor. incluye: soldadura 5% plata y 95% aleación, oxígeno industrial, acetileno industrial, nitrógeno industrial, pegamento de contacto, suministro del material necesario, mano de obra, fletes y acarreos. | ML | 19
2818 | HVAC.SISR.N3-08 | Suministro e instalacion de Tubo de cobre rigido de 10mm 3/8" ø exterior tipo "L" cubierto con aislamiento interior tipo armaflex de 3 / 8" de espesor. incluye: soldadura 5% plata y 95% aleación, oxígeno industrial, acetileno industrial, nitrógeno industrial, pegamento de contacto, suministro del material necesario, mano de obra, fletes y acarreos. | ML | 145
2819 | HVAC.SISR.N3-09 | Suministro e instalacion de Cople de cobre de 41mm 1 5/8" ø interior cubierto con aislamiento interior tipo armaflex de 1 / 2" de espesor. incluye: soldadura 5% plata y 95% aleación, oxígeno industrial, acetileno industrial, nitrógeno industrial, pegamento de contacto, suministro del material necesario, mano de obra, fletes y acarreos. | PZA | 26
2820 | HVAC.SISR.N3-10 | Suministro e instalacion de Cople de cobre de 35mm 1 3/8" ø interior cubierto con aislamiento interior tipo armaflex de 1 / 2" de espesor. incluye: soldadura 5% plata y 95% aleación, oxígeno industrial, acetileno industrial, nitrógeno industrial, pegamento de contacto, suministro del material necesario, mano de obra, fletes y acarreos. | PZA | 8
2821 | HVAC.SISR.N3-11 | Suministro e instalacion de Cople de cobre de 28mm 1 1/8" ø interior cubierto con aislamiento interior tipo armaflex de 1 / 2" de espesor. incluye: soldadura 5% plata y 95% aleación, oxígeno industrial, acetileno industrial, nitrógeno industrial, pegamento de contacto, suministro del material necesario, mano de obra, fletes y acarreos. | PZA | 5
2822 | HVAC.SISR.N3-12 | Suministro e instalacion de Cople de cobre de 22mm 7/8" ø interior cubierto con aislamiento interior tipo armaflex de 1 / 2" de espesor. incluye: soldadura 5% plata y 95% aleación, oxígeno industrial, acetileno industrial, nitrógeno industrial, pegamento de contacto, suministro del material necesario, mano de obra, fletes y acarreos. | PZA | 6
2823 | HVAC.SISR.N3-13 | Suministro e instalacion de Cople de cobre de 19mm 3/4" ø interior cubierto con aislamiento interior tipo armaflex de 3 / 8" de espesor. incluye: soldadura 5% plata y 95% aleación, oxígeno industrial, acetileno industrial, nitrógeno industrial, pegamento de contacto, suministro del material necesario, mano de obra, fletes y acarreos. | PZA | 21
2824 | HVAC.SISR.N3-14 | Suministro e instalacion de Cople de cobre de 16mm 5/8" ø interior cubierto con aislamiento interior tipo armaflex de 3 / 8" de espesor. incluye: soldadura 5% plata y 95% aleación, oxígeno industrial, acetileno industrial, nitrógeno industrial, pegamento de contacto, suministro del material necesario, mano de obra, fletes y acarreos. | PZA | 27
2825 | HVAC.SISR.N3-15 | Suministro e instalacion de Cople de cobre de 13mm 1/2" ø interior cubierto con aislamiento interior tipo armaflex de 3 / 8" de espesor. incluye: soldadura 5% plata y 95% aleación, oxígeno industrial, acetileno industrial, nitrógeno industrial, pegamento de contacto, suministro del material necesario, mano de obra, fletes y acarreos. | PZA | 4
2826 | HVAC.SISR.N3-16 | Suministro e instalacion de Cople de cobre de 10mm 3/8" ø interior cubierto con aislamiento interior tipo armaflex de 3 / 8" de espesor. incluye: soldadura 5% plata y 95% aleación, oxígeno industrial, acetileno industrial, nitrógeno industrial, pegamento de contacto, suministro del material necesario, mano de obra, fletes y acarreos. | PZA | 25
2827 | HVAC.SISR.N3-17 | Suministro e instalacion de Codo 90° de cobre de 41mm 1 5/8" ø interior cubierto con aislamiento interior tipo armaflex de 1 / 2" de espesor. incluye: soldadura 5% plata y 95% aleación, oxígeno industrial, acetileno industrial, nitrógeno industrial, pegamento de contacto, suministro del material necesario, mano de obra, fletes y acarreos. | PZA | 83
2828 | HVAC.SISR.N3-18 | Suministro e instalacion de Codo 90° de cobre de 35mm 1 3/8" ø interior cubierto con aislamiento interior tipo armaflex de 1 / 2" de espesor. incluye: soldadura 5% plata y 95% aleación, oxígeno industrial, acetileno industrial, nitrógeno industrial, pegamento de contacto, suministro del material necesario, mano de obra, fletes y acarreos. | PZA | 28
2829 | HVAC.SISR.N3-19 | Suministro e instalacion de Codo 90° de cobre de 28mm 1 1/8" ø interior cubierto con aislamiento interior tipo armaflex de 1 / 2" de espesor. incluye: soldadura 5% plata y 95% aleación, oxígeno industrial, acetileno industrial, nitrógeno industrial, pegamento de contacto, suministro del material necesario, mano de obra, fletes y acarreos. | PZA | 33
2830 | HVAC.SISR.N3-20 | Suministro e instalacion de Codo 90° de cobre de 22mm 7/8" ø interior cubierto con aislamiento interior tipo armaflex de 1 / 2" de espesor. incluye: soldadura 5% plata y 95% aleación, oxígeno industrial, acetileno industrial, nitrógeno industrial, pegamento de contacto, suministro del material necesario, mano de obra, fletes y acarreos. | PZA | 16
2831 | HVAC.SISR.N3-21 | Suministro e instalacion de Codo 90° de cobre de 19mm 3/4" ø interior cubierto con aislamiento interior tipo armaflex de 3 / 8" de espesor. incluye: soldadura 5% plata y 95% aleación, oxígeno industrial, acetileno industrial, nitrógeno industrial, pegamento de contacto, suministro del material necesario, mano de obra, fletes y acarreos. | PZA | 30
2832 | HVAC.SISR.N3-22 | Suministro e instalacion de Codo 90° de cobre de 5/8" ø interior cubierto con aislamiento interior tipo armaflex de 3 / 8" de espesor. incluye: soldadura 5% plata y 95% aleación, oxígeno industrial, acetileno industrial, nitrógeno industrial, pegamento de contacto, suministro del material necesario, mano de obra, fletes y acarreos. | PZA | 159
2833 | HVAC.SISR.N3-23 | Suministro e instalacion de Codo 90° de cobre de 13mm 1/2" ø interior cubierto con aislamiento interior tipo armaflex de 3 / 8" de espesor. incluye: soldadura 5% plata y 95% aleación, oxígeno industrial, acetileno industrial, nitrógeno industrial, pegamento de contacto, suministro del material necesario, mano de obra, fletes y acarreos. | PZA | 15
2834 | HVAC.SISR.N3-24 | Suministro e instalacion de Codo 90° de cobre de 10mm 3/8" ø interior cubierto con aislamiento interior tipo armaflex de 3 / 8" de espesor. incluye: soldadura 5% plata y 95% aleación, oxígeno industrial, acetileno industrial, nitrógeno industrial, pegamento de contacto, suministro del material necesario, mano de obra, fletes y acarreos. | PZA | 162
2835 | HVAC.SISR.N3-25 | Suministro e instalacion de Soporteria tipo "U" para sistema de tuberia de refrigeración a base de varilla roscada de 1/4" ø x 0.60 ml, unicanal de 4 cm x 2 cm, abrazaderas tipo unicanal para sujetar las tuberias de succión y líquido, taquete espansor para varilla de 1/4" ø, fijado a la losa de concreto, juego de tuercas, huasas y arandelas. incluye: suministro de material, mano de obra, fletes y acarreo. | PZA | 181
2836 | HVAC.SISR.N3-26 | Suministro e instalacion de Proteccion para Tuberia en exterior a base de manta cruda recubierto con Impermeabilizante Thermoteck o similar color Blanco. | ML | 49
2837 | HVAC.SISR.N3-27 | Suministro y aplicacion de Carga de Gas refrigerante R-410. incluye: material, herramienta, equipamiento, mano de obra, fletes y acarreos. | KG | 58
2838 | HVAC.SISR.N4AL8 | PLANTA N4 AL 8
2839 | HVAC.SISR.N4AL8-01 | Suministro e instalacion de Tubo de cobre rigido de 41mm 1 5/8" ø exterior tipo "L" cubierto con aislamiento interior tipo armaflex de 1 / 2" de espesor. incluye: soldadura 5% plata y 95% aleación, oxígeno industrial, acetileno industrial, nitrógeno industrial, pegamento de contacto, suministro del material necesario, mano de obra, fletes y acarreos. | ML | 31
2840 | HVAC.SISR.N4AL8-02 | Suministro e instalacion de Tubo de cobre rigido de 35mm 1 3/8" ø exterior tipo "L" cubierto con aislamiento interior tipo armaflex de 1 / 2" de espesor. incluye: soldadura 5% plata y 95% aleación, oxígeno industrial, acetileno industrial, nitrógeno industrial, pegamento de contacto, suministro del material necesario, mano de obra, fletes y acarreos. | ML | 64
2841 | HVAC.SISR.N4AL8-03 | Suministro e instalacion de Tubo de cobre rigido de 28mm 1 1/8" ø exterior tipo "L" cubierto con aislamiento interior tipo armaflex de 1 / 2" de espesor. incluye: soldadura 5% plata y 95% aleación, oxígeno industrial, acetileno industrial, nitrógeno industrial, pegamento de contacto, suministro del material necesario, mano de obra, fletes y acarreos. | ML | 17
2842 | HVAC.SISR.N4AL8-04 | Suministro e instalacion de Tubo de cobre rigido de 22mm 7/8" ø exterior tipo "L" cubierto con aislamiento interior tipo armaflex de 1 / 2" de espesor. incluye: soldadura 5% plata y 95% aleación, oxígeno industrial, acetileno industrial, nitrógeno industrial, pegamento de contacto, suministro del material necesario, mano de obra, fletes y acarreos. | ML | 17
2843 | HVAC.SISR.N4AL8-05 | Suministro e instalacion de Tubo de cobre rigido de 19mm 3/4" ø exterior tipo "L" cubierto con aislamiento interior tipo armaflex de 3 / 8" de espesor. incluye: soldadura 5% plata y 95% aleación, oxígeno industrial, acetileno industrial, nitrógeno industrial, pegamento de contacto, suministro del material necesario, mano de obra, fletes y acarreos. | ML | 87
2844 | HVAC.SISR.N4AL8-06 | Suministro e instalacion de Tubo de cobre rigido de 16mm 5/8" ø exterior tipo "L" cubierto con aislamiento interior tipo armaflex de 3 / 8" de espesor. incluye: soldadura 5% plata y 95% aleación, oxígeno industrial, acetileno industrial, nitrógeno industrial, pegamento de contacto, suministro del material necesario, mano de obra, fletes y acarreos. | ML | 127
2845 | HVAC.SISR.N4AL8-07 | Suministro e instalacion de Tubo de cobre rigido de 38mm 1/2" ø exterior tipo "L" cubierto con aislamiento interior tipo armaflex de 3 / 8" de espesor. incluye: soldadura 5% plata y 95% aleación, oxígeno industrial, acetileno industrial, nitrógeno industrial, pegamento de contacto, suministro del material necesario, mano de obra, fletes y acarreos. | ML | 33
2846 | HVAC.SISR.N4AL8-08 | Suministro e instalacion de Tubo de cobre rigido de 10mm 3/8" ø exterior tipo "L" cubierto con aislamiento interior tipo armaflex de 3 / 8" de espesor. incluye: soldadura 5% plata y 95% aleación, oxígeno industrial, acetileno industrial, nitrógeno industrial, pegamento de contacto, suministro del material necesario, mano de obra, fletes y acarreos. | ML | 142
2847 | HVAC.SISR.N4AL8-09 | Suministro e instalacion de Cople de cobre de 41mm 1 5/8" ø interior cubierto con aislamiento interior tipo armaflex de 1 / 2" de espesor. incluye: soldadura 5% plata y 95% aleación, oxígeno industrial, acetileno industrial, nitrógeno industrial, pegamento de contacto, suministro del material necesario, mano de obra, fletes y acarreos. | PZA | 6
2848 | HVAC.SISR.N4AL8-10 | Suministro e instalacion de Cople de cobre de 35mm 1 3/8" ø interior cubierto con aislamiento interior tipo armaflex de 1 / 2" de espesor. incluye: soldadura 5% plata y 95% aleación, oxígeno industrial, acetileno industrial, nitrógeno industrial, pegamento de contacto, suministro del material necesario, mano de obra, fletes y acarreos. | PZA | 11
2849 | HVAC.SISR.N4AL8-11 | Suministro e instalacion de Cople de cobre de 28mm 1 1/8" ø interior cubierto con aislamiento interior tipo armaflex de 1 / 2" de espesor. incluye: soldadura 5% plata y 95% aleación, oxígeno industrial, acetileno industrial, nitrógeno industrial, pegamento de contacto, suministro del material necesario, mano de obra, fletes y acarreos. | PZA | 4
2850 | HVAC.SISR.N4AL8-12 | Suministro e instalacion de Cople de cobre de 22mm 7/8" ø interior cubierto con aislamiento interior tipo armaflex de 1 / 2" de espesor. incluye: soldadura 5% plata y 95% aleación, oxígeno industrial, acetileno industrial, nitrógeno industrial, pegamento de contacto, suministro del material necesario, mano de obra, fletes y acarreos. | PZA | 4
2851 | HVAC.SISR.N4AL8-13 | Suministro e instalacion de Cople de cobre de 19mm 3/4" ø interior cubierto con aislamiento interior tipo armaflex de 3 / 8" de espesor. incluye: soldadura 5% plata y 95% aleación, oxígeno industrial, acetileno industrial, nitrógeno industrial, pegamento de contacto, suministro del material necesario, mano de obra, fletes y acarreos. | PZA | 15
2852 | HVAC.SISR.N4AL8-14 | Suministro e instalacion de Cople de cobre de 16mm 5/8" ø interior cubierto con aislamiento interior tipo armaflex de 3 / 8" de espesor. incluye: soldadura 5% plata y 95% aleación, oxígeno industrial, acetileno industrial, nitrógeno industrial, pegamento de contacto, suministro del material necesario, mano de obra, fletes y acarreos. | PZA | 22
2853 | HVAC.SISR.N4AL8-15 | Suministro e instalacion de Cople de cobre de 13mm 1/2" ø interior cubierto con aislamiento interior tipo armaflex de 3 / 8" de espesor. incluye: soldadura 5% plata y 95% aleación, oxígeno industrial, acetileno industrial, nitrógeno industrial, pegamento de contacto, suministro del material necesario, mano de obra, fletes y acarreos. | PZA | 5
2854 | HVAC.SISR.N4AL8-16 | Suministro e instalacion de Cople de cobre de 10mm 3/8" ø interior cubierto con aislamiento interior tipo armaflex de 3 / 8" de espesor. incluye: soldadura 5% plata y 95% aleación, oxígeno industrial, acetileno industrial, nitrógeno industrial, pegamento de contacto, suministro del material necesario, mano de obra, fletes y acarreos. | PZA | 24
2855 | HVAC.SISR.N4AL8-17 | Suministro e instalacion de Codo 90° de cobre de 35mm 1 3/8" ø interior cubierto con aislamiento interior tipo armaflex de 1 / 2" de espesor. incluye: soldadura 5% plata y 95% aleación, oxígeno industrial, acetileno industrial, nitrógeno industrial, pegamento de contacto, suministro del material necesario, mano de obra, fletes y acarreos. | PZA | 18
2856 | HVAC.SISR.N4AL8-18 | Suministro e instalacion de Codo 90° de cobre de 28mm 1 1/8" ø interior cubierto con aislamiento interior tipo armaflex de 1 / 2" de espesor. incluye: soldadura 5% plata y 95% aleación, oxígeno industrial, acetileno industrial, nitrógeno industrial, pegamento de contacto, suministro del material necesario, mano de obra, fletes y acarreos. | PZA | 8
2857 | HVAC.SISR.N4AL8-19 | Suministro e instalacion de Codo 90° de cobre de 22mm 7/8" ø interior cubierto con aislamiento interior tipo armaflex de 1 / 2" de espesor. incluye: soldadura 5% plata y 95% aleación, oxígeno industrial, acetileno industrial, nitrógeno industrial, pegamento de contacto, suministro del material necesario, mano de obra, fletes y acarreos. | PZA | 6
2858 | HVAC.SISR.N4AL8-20 | Suministro e instalacion de Codo 90° de cobre de 19mm 3/4" ø interior cubierto con aislamiento interior tipo armaflex de 3 / 8" de espesor. incluye: soldadura 5% plata y 95% aleación, oxígeno industrial, acetileno industrial, nitrógeno industrial, pegamento de contacto, suministro del material necesario, mano de obra, fletes y acarreos. | PZA | 16
2859 | HVAC.SISR.N4AL8-21 | Suministro e instalacion de Codo 90° de cobre de 5/8" ø interior cubierto con aislamiento interior tipo armaflex de 3 / 8" de espesor. incluye: soldadura 5% plata y 95% aleación, oxígeno industrial, acetileno industrial, nitrógeno industrial, pegamento de contacto, suministro del material necesario, mano de obra, fletes y acarreos. | PZA | 105
2860 | HVAC.SISR.N4AL8-22 | Suministro e instalacion de Codo 90° de cobre de 13mm 1/2" ø interior cubierto con aislamiento interior tipo armaflex de 3 / 8" de espesor. incluye: soldadura 5% plata y 95% aleación, oxígeno industrial, acetileno industrial, nitrógeno industrial, pegamento de contacto, suministro del material necesario, mano de obra, fletes y acarreos. | PZA | 7
2861 | HVAC.SISR.N4AL8-23 | Suministro e instalacion de Codo 90° de cobre de 10mm 3/8" ø interior cubierto con aislamiento interior tipo armaflex de 3 / 8" de espesor. incluye: soldadura 5% plata y 95% aleación, oxígeno industrial, acetileno industrial, nitrógeno industrial, pegamento de contacto, suministro del material necesario, mano de obra, fletes y acarreos. | PZA | 106
2862 | HVAC.SISR.N4AL8-24 | Suministro e instalacion de Soporteria tipo "U" para sistema de tuberia de refrigeración a base de varilla roscada de 1/4" ø x 0.60 ml, unicanal de 4 cm x 2 cm, abrazaderas tipo unicanal para sujetar las tuberias de succión y líquido, taquete espansor para varilla de 1/4" ø, fijado a la losa de concreto, juego de tuercas, huasas y arandelas. incluye: suministro de material, mano de obra, fletes y acarreo. | PZA | 111
2863 | HVAC.SISR.N4AL8-25 | Suministro e instalacion de Soporteria para sistema de Tuberia en VERTICAL a base de perfil unicanal de 4 x 2 cm x 40 cm, abrazaderas tipo unicanal de 1", taquete expansor de 1/4" ø, fijado a la losa de concreto, juego de tuercas, huasas y arandelas. incluye: suministro de material, mano de obra, fletes y acarreo. | PZA | 19
2864 | HVAC.SISR.N4AL8-26 | Suministro e instalacion de Proteccion para Tuberia en exterior a base de manta cruda recubierto con Impermeabilizante Thermoteck o similar color Blanco. | ML | 40
2865 | HVAC.SISR.N4AL8-27 | Suministro y aplicacion de Carga de Gas refrigerante R-410. incluye: material, herramienta, equipamiento, mano de obra, fletes y acarreos. | KG | 39
2866 | HVAC.SICOM | SUMINISTRO E INSTLACIÓN SISTEMA DE COMUNICACIÓN
2867 | HVAC.SICOM.PB | PLANTA BAJA - ALMACEN Y MANTENIMIENO
2868 | HVAC.SICOM.PB-01 | Suministro e instalacion de Cable Blindado 2 x 18; marca Honeywell; Incluye: suministro del material, mano de obra, fletes y acarreos. | ML | 274
2869 | HVAC.SICOM.PB-02 | Suministro e instalacion de Tubo Conduit galvanizado P.D. de 3/4" de diametro. incluye: materiales, mano de obra y herramientas necesarios para suInstalación. | ML | 186
2870 | HVAC.SICOM.PB-03 | Suministro e instalacion de Tubo metalico flexible de 19mm (3/4") engargolado recubierto de PVC a prueba de liquidos Mca. Licuatite. incluye: materiales, mano de obra y herramientas necesarios para suInstalación. | ML | 7
2871 | HVAC.SICOM.PB-04 | Suministro e instalacíon de Caja registro galvanizada de 4" x 4" para tubería tipo Conduit. incluye: suministro del material, mano de obra, fletes y acarreos. | PZA | 33
2872 | HVAC.SICOM.PB-05 | Suministro e instalacíon de Caja registro galvanizada de 4" x 2" para tubería tipo Conduit. incluye: suministro del material, mano de obra, fletes y acarreos. | PZA | 6
2873 | HVAC.SICOM.PB-06 | Suministro e instalacion de Cople para tuberia conduit galvanizada de 3/4" de diametro. incluye: suministro del material, mano de obra, fletes y acarreos. | PZA | 33
2874 | HVAC.SICOM.PB-07 | Suministro e instalacion de Conector para tuberia conduit galvanizada de 3/4" de diametro. incluye: suministro del material, mano de obra, fletes y acarreos. | PZA | 73
2875 | HVAC.SICOM.PB-08 | Suministro eInstalación de Conector recto Liquid Tight 3/4" de diametro. incluye: materiales, mano de obra y herramientas necesarios para suInstalación. | PZA | 15
2876 | HVAC.SICOM.PB-09 | Suministro e instalacion de Soporteria para sistema de Tuberia Conduit 3/4" a base de varilla roscada de 1/4" ø x 0.30 ml, perfil unicanal de 4 x 2 cm x 30 cm, abrazaderas tipo unicanal de 3/4", taquete expansor para varilla de 1/4" ø, fijado a la losa de concreto, juego de tuercas, huasas y arandelas. incluye: suministro de material, mano de obra, fletes y acarreo. | PZA | 131
2877 | HVAC.SICOM.PB-10 | Suministro e instalacion de Tubo Conduit galvanizado P.G. de 3/4" de diametro. incluye: materiales, mano de obra y herramientas necesarios para suInstalación. | ML | 44
2878 | HVAC.SICOM.PB-11 | Suministro e instalacion de Caja registro Condulet Tipo "C" de 19mm (3/4") de diametro Mca. Crouse-Hinds. Incluye: materiales, mano de obra, herramienta necesaria para su correcta instalacion | PZA | 12
2879 | HVAC.SICOM.PB-12 | Suministro e instalacion de Caja registro Condulet Tipo "T" de 19mm (3/4") de diametro Mca. Crouse-Hinds. Incluye: materiales, mano de obra, herramienta necesaria para su correcta instalacion | PZA | 12
2880 | HVAC.SICOM.PB-13 | Fabricación de Rosca para Tubo Conduit galvanizado P.G. de 3/4" de diametro. incluye: materiales, mano de obra y herramientas necesarios para suInstalación. | PZA | 60
2881 | HVAC.SICOM.PB-14 | Suministro e instalacion de Tubo metalico flexible de 19mm (3/4") engargolado recubierto de PVC a prueba de liquidos Mca. Licuatite. incluye: materiales, mano de obra y herramientas necesarios para suInstalación. | ML | 2
2882 | HVAC.SICOM.PB-15 | Suministro e instalacion de Cople para tuberia conduit galvanizada Pared Gruesa de 3/4" de diametro. incluye: suministro del material, mano de obra, fletes y acarreos. | PZA | 10
2883 | HVAC.SICOM.N1 | PLANTA N1 - ACCESO
2884 | HVAC.SICOM.N1-01 | Suministro e instalacion de Cable Blindado 2 x 18; marca Honeywell; Incluye: suministro del material, mano de obra, fletes y acarreos. | ML | 392
2885 | HVAC.SICOM.N1-02 | Suministro e instalacion de Tubo Conduit galvanizado P.D. de 3/4" de diametro. incluye: materiales, mano de obra y herramientas necesarios para suInstalación. | ML | 244
2886 | HVAC.SICOM.N1-03 | Suministro e instalacion de Tubo metalico flexible de 19mm (3/4") engargolado recubierto de PVC a prueba de liquidos Mca. Licuatite. incluye: materiales, mano de obra y herramientas necesarios para suInstalación. | ML | 25
2887 | HVAC.SICOM.N1-04 | Suministro e instalacíon de Caja registro galvanizada de 4" x 4" para tubería tipo Conduit. incluye: suministro del material, mano de obra, fletes y acarreos. | PZA | 44
2888 | HVAC.SICOM.N1-05 | Suministro e instalacíon de Caja registro galvanizada de 4" x 2" para tubería tipo Conduit. incluye: suministro del material, mano de obra, fletes y acarreos. | PZA | 21
2889 | HVAC.SICOM.N1-06 | Suministro e instalacion de Cople para tuberia conduit galvanizada de 3/4" de diametro. incluye: suministro del material, mano de obra, fletes y acarreos. | PZA | 44
2890 | HVAC.SICOM.N1-07 | Suministro e instalacion de Conector para tuberia conduit galvanizada de 3/4" de diametro. incluye: suministro del material, mano de obra, fletes y acarreos. | PZA | 108
2891 | HVAC.SICOM.N1-08 | Suministro eInstalación de Conector recto Liquid Tight 3/4" de diametro. incluye: materiales, mano de obra y herramientas necesarios para suInstalación. | PZA | 51
2892 | HVAC.SICOM.N1-09 | Suministro e instalacion de Soporteria para sistema de Tuberia Conduit 3/4" a base de varilla roscada de 1/4" ø x 0.30 ml, perfil unicanal de 4 x 2 cm x 30 cm, abrazaderas tipo unicanal de 3/4", taquete expansor para varilla de 1/4" ø, fijado a la losa de concreto, juego de tuercas, huasas y arandelas. incluye: suministro de material, mano de obra, fletes y acarreo. | PZA | 165
2893 | HVAC.SICOM.N1-10 | Suministro e instalacion de Tubo Conduit galvanizado P.G. de 3/4" de diametro. incluye: materiales, mano de obra y herramientas necesarios para suInstalación. | ML | 55
2894 | HVAC.SICOM.N1-11 | Suministro e instalacion de Caja registro Condulet Tipo "C" de 19mm (3/4") de diametro Mca. Crouse-Hinds. Incluye: materiales, mano de obra, herramienta necesaria para su correcta instalacion | PZA | 20
2895 | HVAC.SICOM.N1-12 | Suministro e instalacion de Caja registro Condulet Tipo "T" de 19mm (3/4") de diametro Mca. Crouse-Hinds. Incluye: materiales, mano de obra, herramienta necesaria para su correcta instalacion | PZA | 20
2896 | HVAC.SICOM.N1-13 | Fabricación de Rosca para Tubo Conduit galvanizado P.G. de 3/4" de diametro. incluye: materiales, mano de obra y herramientas necesarios para suInstalación. | PZA | 100
2897 | HVAC.SICOM.N1-14 | Suministro e instalacion de Tubo metalico flexible de 19mm (3/4") engargolado recubierto de PVC a prueba de liquidos Mca. Licuatite. incluye: materiales, mano de obra y herramientas necesarios para suInstalación. | ML | 4
2898 | HVAC.SICOM.N1-15 | Suministro e instalacion de Cople para tuberia conduit galvanizada Pared Gruesa de 3/4" de diametro. incluye: suministro del material, mano de obra, fletes y acarreos. | PZA | 12
2899 | HVAC.SICOM.N2 | PLANTA N2
2900 | HVAC.SICOM.N2-01 | Suministro e instalacion de Cable Blindado 2 x 18; marca Honeywell; Incluye: suministro del material, mano de obra, fletes y acarreos. | ML | 326
2901 | HVAC.SICOM.N2-02 | Suministro e instalacion de Tubo Conduit galvanizado P.D. de 3/4" de diametro. incluye: materiales, mano de obra y herramientas necesarios para suInstalación. | ML | 209
2902 | HVAC.SICOM.N2-03 | Suministro e instalacion de Tubo metalico flexible de 19mm (3/4") engargolado recubierto de PVC a prueba de liquidos Mca. Licuatite. incluye: materiales, mano de obra y herramientas necesarios para suInstalación. | ML | 23
2903 | HVAC.SICOM.N2-04 | Suministro e instalacíon de Caja registro galvanizada de 4" x 4" para tubería tipo Conduit. incluye: suministro del material, mano de obra, fletes y acarreos. | PZA | 37
2904 | HVAC.SICOM.N2-05 | Suministro e instalacíon de Caja registro galvanizada de 4" x 2" para tubería tipo Conduit. incluye: suministro del material, mano de obra, fletes y acarreos. | PZA | 19
2905 | HVAC.SICOM.N2-06 | Suministro e instalacion de Cople para tuberia conduit galvanizada de 3/4" de diametro. incluye: suministro del material, mano de obra, fletes y acarreos. | PZA | 37
2906 | HVAC.SICOM.N2-07 | Suministro e instalacion de Conector para tuberia conduit galvanizada de 3/4" de diametro. incluye: suministro del material, mano de obra, fletes y acarreos. | PZA | 94
2907 | HVAC.SICOM.N2-08 | Suministro eInstalación de Conector recto Liquid Tight 3/4" de diametro. incluye: materiales, mano de obra y herramientas necesarios para suInstalación. | PZA | 41
2908 | HVAC.SICOM.N2-09 | Suministro e instalacion de Soporteria para sistema de Tuberia Conduit 3/4" a base de varilla roscada de 1/4" ø x 0.30 ml, perfil unicanal de 4 x 2 cm x 30 cm, abrazaderas tipo unicanal de 3/4", taquete expansor para varilla de 1/4" ø, fijado a la losa de concreto, juego de tuercas, huasas y arandelas. incluye: suministro de material, mano de obra, fletes y acarreo. | PZA | 138
2909 | HVAC.SICOM.N2-10 | Suministro e instalacion de Tubo Conduit galvanizado P.G. de 3/4" de diametro. incluye: materiales, mano de obra y herramientas necesarios para suInstalación. | ML | 40
2910 | HVAC.SICOM.N2-11 | Suministro e instalacion de Caja registro Condulet Tipo "C" de 19mm (3/4") de diametro Mca. Crouse-Hinds. Incluye: materiales, mano de obra, herramienta necesaria para su correcta instalacion | PZA | 16
2911 | HVAC.SICOM.N2-12 | Suministro e instalacion de Caja registro Condulet Tipo "T" de 19mm (3/4") de diametro Mca. Crouse-Hinds. Incluye: materiales, mano de obra, herramienta necesaria para su correcta instalacion | PZA | 16
2912 | HVAC.SICOM.N2-13 | Fabricación de Rosca para Tubo Conduit galvanizado P.G. de 3/4" de diametro. incluye: materiales, mano de obra y herramientas necesarios para suInstalación. | PZA | 80
2913 | HVAC.SICOM.N2-14 | Suministro e instalacion de Tubo metalico flexible de 19mm (3/4") engargolado recubierto de PVC a prueba de liquidos Mca. Licuatite. incluye: materiales, mano de obra y herramientas necesarios para suInstalación. | ML | 2
2914 | HVAC.SICOM.N2-15 | Suministro e instalacion de Cople para tuberia conduit galvanizada Pared Gruesa de 3/4" de diametro. incluye: suministro del material, mano de obra, fletes y acarreos. | PZA | 9
2915 | HVAC.SICOM.N3 | PLANTA N3
2916 | HVAC.SICOM.N3-01 | Suministro e instalacion de Cable Blindado 2 x 18; marca Honeywell; Incluye: suministro del material, mano de obra, fletes y acarreos. | ML | 477
2917 | HVAC.SICOM.N3-02 | Suministro e instalacion de Tubo Conduit galvanizado P.D. de 3/4" de diametro. incluye: materiales, mano de obra y herramientas necesarios para suInstalación. | ML | 312
2918 | HVAC.SICOM.N3-03 | Suministro e instalacion de Tubo metalico flexible de 19mm (3/4") engargolado recubierto de PVC a prueba de liquidos Mca. Licuatite. incluye: materiales, mano de obra y herramientas necesarios para suInstalación. | ML | 29
2919 | HVAC.SICOM.N3-04 | Suministro e instalacíon de Caja registro galvanizada de 4" x 4" para tubería tipo Conduit. incluye: suministro del material, mano de obra, fletes y acarreos. | PZA | 56
2920 | HVAC.SICOM.N3-05 | Suministro e instalacíon de Caja registro galvanizada de 4" x 2" para tubería tipo Conduit. incluye: suministro del material, mano de obra, fletes y acarreos. | PZA | 24
2921 | HVAC.SICOM.N3-06 | Suministro e instalacion de Cople para tuberia conduit galvanizada de 3/4" de diametro. incluye: suministro del material, mano de obra, fletes y acarreos. | PZA | 56
2922 | HVAC.SICOM.N3-07 | Suministro e instalacion de Conector para tuberia conduit galvanizada de 3/4" de diametro. incluye: suministro del material, mano de obra, fletes y acarreos. | PZA | 135
2923 | HVAC.SICOM.N3-08 | Suministro eInstalación de Conector recto Liquid Tight 3/4" de diametro. incluye: materiales, mano de obra y herramientas necesarios para suInstalación. | PZA | 51
2924 | HVAC.SICOM.N3-09 | Suministro e instalacion de Soporteria para sistema de Tuberia Conduit 3/4" a base de varilla roscada de 1/4" ø x 0.30 ml, perfil unicanal de 4 x 2 cm x 30 cm, abrazaderas tipo unicanal de 3/4", taquete expansor para varilla de 1/4" ø, fijado a la losa de concreto, juego de tuercas, huasas y arandelas. incluye: suministro de material, mano de obra, fletes y acarreo. | PZA | 200
2925 | HVAC.SICOM.N3-10 | Suministro e instalacion de Tubo Conduit galvanizado P.G. de 3/4" de diametro. incluye: materiales, mano de obra y herramientas necesarios para suInstalación. | ML | 49
2926 | HVAC.SICOM.N3-11 | Suministro e instalacion de Caja registro Condulet Tipo "C" de 19mm (3/4") de diametro Mca. Crouse-Hinds. Incluye: materiales, mano de obra, herramienta necesaria para su correcta instalacion | PZA | 18
2927 | HVAC.SICOM.N3-12 | Suministro e instalacion de Caja registro Condulet Tipo "T" de 19mm (3/4") de diametro Mca. Crouse-Hinds. Incluye: materiales, mano de obra, herramienta necesaria para su correcta instalacion | PZA | 18
2928 | HVAC.SICOM.N3-13 | Fabricación de Rosca para Tubo Conduit galvanizado P.G. de 3/4" de diametro. incluye: materiales, mano de obra y herramientas necesarios para suInstalación. | PZA | 90
2929 | HVAC.SICOM.N3-14 | Suministro e instalacion de Tubo metalico flexible de 19mm (3/4") engargolado recubierto de PVC a prueba de liquidos Mca. Licuatite. incluye: materiales, mano de obra y herramientas necesarios para suInstalación. | ML | 2
2930 | HVAC.SICOM.N3-15 | Suministro e instalacion de Cople para tuberia conduit galvanizada Pared Gruesa de 3/4" de diametro. incluye: suministro del material, mano de obra, fletes y acarreos. | PZA | 11
2931 | HVAC.SICOM.N4AL8 | PLANTA N4 AL 8
2932 | HVAC.SICOM.N4AL8-01 | Suministro e instalacion de Cable Blindado 2 x 18; marca Honeywell; Incluye: suministro del material, mano de obra, fletes y acarreos. | ML | 742
2933 | HVAC.SICOM.N4AL8-02 | Suministro e instalacion de Tubo Conduit galvanizado P.D. de 3/4" de diametro. incluye: materiales, mano de obra y herramientas necesarios para suInstalación. | ML | 650
2934 | HVAC.SICOM.N4AL8-03 | Suministro e instalacion de Tubo metalico flexible de 19mm (3/4") engargolado recubierto de PVC a prueba de liquidos Mca. Licuatite. incluye: materiales, mano de obra y herramientas necesarios para suInstalación. | ML | 40
2935 | HVAC.SICOM.N4AL8-04 | Suministro e instalacíon de Caja registro galvanizada de 4" x 4" para tubería tipo Conduit. incluye: suministro del material, mano de obra, fletes y acarreos. | PZA | 108
2936 | HVAC.SICOM.N4AL8-05 | Suministro e instalacíon de Caja registro galvanizada de 4" x 2" para tubería tipo Conduit. incluye: suministro del material, mano de obra, fletes y acarreos. | PZA | 21
2937 | HVAC.SICOM.N4AL8-06 | Suministro e instalacion de Cople para tuberia conduit galvanizada de 3/4" de diametro. incluye: suministro del material, mano de obra, fletes y acarreos. | PZA | 108
2938 | HVAC.SICOM.N4AL8-07 | Suministro e instalacion de Conector para tuberia conduit galvanizada de 3/4" de diametro. incluye: suministro del material, mano de obra, fletes y acarreos. | PZA | 234
2939 | HVAC.SICOM.N4AL8-08 | Suministro eInstalación de Conector recto Liquid Tight 3/4" de diametro. incluye: materiales, mano de obra y herramientas necesarios para suInstalación. | PZA | 66
2940 | HVAC.SICOM.N4AL8-09 | Suministro e instalacion de Soporteria para sistema de Tuberia Conduit 3/4" a base de varilla roscada de 1/4" ø x 0.30 ml, perfil unicanal de 4 x 2 cm x 30 cm, abrazaderas tipo unicanal de 3/4", taquete expansor para varilla de 1/4" ø, fijado a la losa de concreto, juego de tuercas, huasas y arandelas. incluye: suministro de material, mano de obra, fletes y acarreo. | PZA | 343
2941 | HVAC.SICOM.N4AL8-10 | Suministro e instalacion de Tubo Conduit galvanizado P.G. de 3/4" de diametro. incluye: materiales, mano de obra y herramientas necesarios para suInstalación. | ML | 22
2942 | HVAC.SICOM.N4AL8-11 | Suministro e instalacion de Caja registro Condulet Tipo "LB" de 19mm (3/4") de diametro Mca. Crouse-Hinds. Incluye: materiales, mano de obra, herramienta necesaria para su correcta instalacion | PZA | 8
2943 | HVAC.SICOM.N4AL8-12 | Suministro e instalacion de Caja registro Condulet Tipo "C" de 19mm (3/4") de diametro Mca. Crouse-Hinds. Incluye: materiales, mano de obra, herramienta necesaria para su correcta instalacion | PZA | 2
2944 | HVAC.SICOM.N4AL8-13 | Suministro e instalacion de Caja registro Condulet Tipo "T" de 19mm (3/4") de diametro Mca. Crouse-Hinds. Incluye: materiales, mano de obra, herramienta necesaria para su correcta instalacion | PZA | 2
2945 | HVAC.SICOM.N4AL8-14 | Fabricación de Rosca para Tubo Conduit galvanizado P.G. de 3/4" de diametro. incluye: materiales, mano de obra y herramientas necesarios para suInstalación. | PZA | 26
2946 | HVAC.SICOM.N4AL8-15 | Suministro e instalacion de Cople para tuberia conduit galvanizada Pared Gruesa de 3/4" de diametro. incluye: suministro del material, mano de obra, fletes y acarreos. | PZA | 5
2947 | HVAC.SICOM.EQC | EQUIPOS DE CONTROL HVAC
2948 | HVAC.SICOM.EQC-01 | Suministro e instalacion de Cable Blindado 2 x 18; marca Honeywell; Incluye: suministro del material, mano de obra, fletes y acarreos. | ML | 153
2949 | HVAC.SICOM.EQC-02 | Suministro e instalacion de Tubo Conduit galvanizado P.D. de 3/4" de diametro. incluye: materiales, mano de obra y herramientas necesarios para suInstalación. | ML | 80
2950 | HVAC.SICOM.EQC-03 | Suministro e instalacion de Tubo metalico flexible de 19mm (3/4") engargolado recubierto de PVC a prueba de liquidos Mca. Licuatite. incluye: materiales, mano de obra y herramientas necesarios para suInstalación. | ML | 8
2951 | HVAC.SICOM.EQC-04 | Suministro e instalacíon de Caja registro galvanizada de 4" x 4" para tubería tipo Conduit. incluye: suministro del material, mano de obra, fletes y acarreos. | PZA | 14
2952 | HVAC.SICOM.EQC-05 | Suministro e instalacíon de Caja registro galvanizada de 4" x 2" para tubería tipo Conduit. incluye: suministro del material, mano de obra, fletes y acarreos. | PZA | 2
2953 | HVAC.SICOM.EQC-06 | Suministro e instalacion de Cople para tuberia conduit galvanizada de 3/4" de diametro. incluye: suministro del material, mano de obra, fletes y acarreos. | PZA | 14
2954 | HVAC.SICOM.EQC-07 | Suministro e instalacion de Conector para tuberia conduit galvanizada de 3/4" de diametro. incluye: suministro del material, mano de obra, fletes y acarreos. | PZA | 31
2955 | HVAC.SICOM.EQC-08 | Suministro eInstalación de Conector recto Liquid Tight 3/4" de diametro. incluye: materiales, mano de obra y herramientas necesarios para suInstalación. | PZA | 10
2956 | HVAC.SICOM.EQC-09 | Suministro e instalacion de Soporteria para sistema de Tuberia Conduit 3/4" a base de varilla roscada de 1/4" ø x 0.30 ml, perfil unicanal de 4 x 2 cm x 30 cm, abrazaderas tipo unicanal de 3/4", taquete expansor para varilla de 1/4" ø, fijado a la losa de concreto, juego de tuercas, huasas y arandelas. incluye: suministro de material, mano de obra, fletes y acarreo. | PZA | 70
2957 | HVAC.SICOM.EQC-10 | Suministro e instalacion de Tubo Conduit galvanizado P.G. de 3/4" de diametro. incluye: materiales, mano de obra y herramientas necesarios para suInstalación. | ML | 46
2958 | HVAC.SICOM.EQC-11 | Suministro e instalacion de Caja registro Condulet Tipo "C" de 19mm (3/4") de diametro Mca. Crouse-Hinds. Incluye: materiales, mano de obra, herramienta necesaria para su correcta instalacion | PZA | 14
2959 | HVAC.SICOM.EQC-12 | Suministro e instalacion de Caja registro Condulet Tipo "T" de 19mm (3/4") de diametro Mca. Crouse-Hinds. Incluye: materiales, mano de obra, herramienta necesaria para su correcta instalacion | PZA | 14
2960 | HVAC.SICOM.EQC-13 | Fabricación de Rosca para Tubo Conduit galvanizado P.G. de 3/4" de diametro. incluye: materiales, mano de obra y herramientas necesarios para suInstalación. | PZA | 70
2961 | HVAC.SICOM.EQC-14 | Suministro e instalacion de Tubo metalico flexible de 19mm (3/4") engargolado recubierto de PVC a prueba de liquidos Mca. Licuatite. incluye: materiales, mano de obra y herramientas necesarios para suInstalación. | ML | 4
2962 | HVAC.SICOM.EQC-15 | Suministro e instalacion de Cople para tuberia conduit galvanizada Pared Gruesa de 3/4" de diametro. incluye: suministro del material, mano de obra, fletes y acarreos. | PZA | 7
2963 | HVAC.SIEXT | SUMINISTRO E INSTLACIÓN SISTEMA DE EXTRACCIÓN
2964 | HVAC.SIEXT.PB | PLANTA BAJA - ALMACEN Y MANTENIMIENO
2965 | HVAC.SIEXT.PB-01 | Instalacion de Equipo Modelo K5XL-EF unidad VENTILADOR DE AIRE para sistema de EXTRACCION/INYECCION DE AIRE ; marca SYSTEMAIR; operando a 120 volts / 1 f / 60 Hz. | PZA | 3
2966 | HVAC.SIEXT.PB-02 | Instalación de Equipo Modelo K6-EF unidad VENTILADOR DE AIRE para sistema de EXTRACCION/INYECCION DE AIRE ; marca SYSTEMAIR; 210 CFM, operando a 120 volts / 1 f / 60 Hz. | PZA | 2
2967 | HVAC.SIEXT.PB-03 | Instalación de Equipo Modelo K5-EF unidad VENTILADOR DE AIRE para sistema de EXTRACCION/INYECCION DE AIRE ; marca SYSTEMAIR; operando a 120 volts / 1 f / 60 Hz. | PZA | 5
2968 | HVAC.SIEXT.PB-04 | Suministro e instalacion de Soporte tipo Tacon elaborado de Neopreno para eliminar vibraciones y ruidos de equipos de aire acondicionado. Incluye: material, mano de obra y herramienta necesaria para su instalacion | PZA | 40
2969 | HVAC.SIEXT.PB-05 | Suministro e instalacion de Cable Uso Rudo 3 + 1 calibre 12. incluye: material, mano de obra y herramientas necesarios para su instalacion. | ML | 60
2970 | HVAC.SIEXT.PB-06 | Suministro e instalacion de Sistema de ductos fabricados en lamina galvanizada Cal. 24 segun estandares de la SMACNA para 2" c.a. de p.e., sellados hermeticamente con sellador ci-mastic. incluye: uniones tranversales y longitudinales, suministro de material, mano de obra necesarios para su instalacion, fletes y acarreos. | KG | 176
2971 | HVAC.SIEXT.PB-07 | Suministro e instalacion de Soporteria tipo "Z" para sistema de distribucion de aire a base de tirante de lamina galvanizada, fijado a la losa de concreto, anclas, fulminantes, pijas autorroscables, juego de tuercas. incluye: suministro de material, mano de obra, fletes y acarreo. | PZA | 14
2972 | HVAC.SIEXT.PB-08 | Suministro e instalacion de Ducto Flexible Circular de 6" de Diam. para inyección de aire Mca. Vermont ó similar, elaborado con aislamiento de fibra de vidrio RF-3075 térmico en esponja de 1" de espesor, hecho de doble pelicula transparente y metalizada, que lleva en su interior un resorte de acero de alto carbon galvanizado. incluye: suministro del material, mano de obra necesaria para suInstalación, fletes y acarreos. | ML | 18
2973 | HVAC.SIEXT.PB-09 | Suministro e instalacion de Rejilla HHR de retorno de uso rudo, medida de 10'' x 8'' Marca NAMM. Elaborado con marcos y aletas de aluminio reforzado extruido, aleacion 6063-T5, de gran resistencia a la corrosion. Acabado en pintura electrostatica, esmalte acrilico de secado al horno, color blanco. | PZA | 1
2974 | HVAC.SIEXT.PB-10 | Suministro e instalacion de Rejilla y registros HR de retorno, medida de 6''X 6'' Marca NAMM. Aletas de 1-1/4'' de ancho fijas a 45°. Elaborado con marcos y aletas de aluminio extruido, aleacion 6063-T5, de gran resistencia a la corrosion. Acabado en pintura electrostatica, esmalte acrilico de secado al horno, color blanco. | PZA | 16
2975 | HVAC.SIEXT.PB-11 | Suministro e instalacion de Compuerta de Gravedad Barometrica, medida de 6''X6'' Modelo CGC Marca NAMM. Marcos y porta aletas de aluminio extruido y aletas abatibles de lámina de aluminio cal. 24. Acabado Marco acanalado y aletas acabado molino. | PZA | 16
2976 | HVAC.SIEXT.PB-12 | Suministro e instalacion de Difusor DP1812 perimetral linear con barras, medida de 12" x 6" Marca NAMM. Elaborado en Marcos, aletas y soportes de perfiles de aluminio extruido aleación 6063-T5, de gran resistencia a la corrosión, acabado en pintura electrostática, esmalte acrílico de secado al horno, en color Blanco Dover. | PZA | 5
2977 | HVAC.SIEXT.PB-13 | Suministro e instalacion de Compuerta de Desfogue, Marca INNES, Modelo FK-OS de 10"Ø, acero inoxidable,Compuerta redonda de transferencia de hojas múltiples, Protección para lluvia, Malla contra insectos | PZA | 2
2978 | HVAC.SIEXT.PB-14 | Suministro e instalacion de Compuerta de Desfogue, Marca INNES, Modelo FK-OS de 12"Ø, acero inoxidable,Compuerta redonda de transferencia de hojas múltiples, Protección para lluvia, Malla contra insectos | PZA | 2
2979 | HVAC.SIEXT.PB-15 | Suministro e instalacion de Transformacion para spiroducto de lamina galvanizada medida de 8" x 8" a 10" de diametro Marca VERMONT. incluye: materiales, mano de obra y herramientas necesarios para su instalacion. | PZA | 2
2980 | HVAC.SIEXT.PB-16 | Suministro e instalacion de Transformacion para spiroducto de lamina galvanizada medida de 12" x 8" a 12" de diametro Marca VERMONT. incluye: materiales, mano de obra y herramientas necesarios para su instalacion. | PZA | 2
2981 | HVAC.SIEXT.N1 | PLANTA N1 - ACCESO
2982 | HVAC.SIEXT.N1-01 | Suministro e instalacion de Sistema de ductos fabricados en lamina galvanizada Cal. 24 segun estandares de la SMACNA para 2" c.a. de p.e., sellados hermeticamente con sellador ci-mastic. incluye: uniones tranversales y longitudinales, suministro de material, mano de obra necesarios para su instalacion, fletes y acarreos. | KG | 242
2983 | HVAC.SIEXT.N1-02 | Suministro e instalacion de Soporteria tipo "Z" para sistema de distribucion de aire a base de tirante de lamina galvanizada, fijado a la losa de concreto, anclas, fulminantes, pijas autorroscables, juego de tuercas. incluye: suministro de material, mano de obra, fletes y acarreo. | PZA | 24
2984 | HVAC.SIEXT.N1-03 | Suministro e instalacion de Ducto Flexible Circular de 6" de Diam. para inyección de aire Mca. Vermont ó similar, elaborado con aislamiento de fibra de vidrio RF-3075 térmico en esponja de 1" de espesor, hecho de doble pelicula transparente y metalizada, que lleva en su interior un resorte de acero de alto carbon galvanizado. incluye: suministro del material, mano de obra necesaria para suInstalación, fletes y acarreos. | ML | 30
2985 | HVAC.SIEXT.N1-04 | Suministro e instalacion de Rejilla y registros HR de retorno, medida de 6''X 6'' Marca NAMM. Aletas de 1-1/4'' de ancho fijas a 45°. Elaborado con marcos y aletas de aluminio extruido, aleacion 6063-T5, de gran resistencia a la corrosion. Acabado en pintura electrostatica, esmalte acrilico de secado al horno, color blanco. | PZA | 10
2986 | HVAC.SIEXT.N1-05 | Suministro e instalacion de Compuerta de Gravedad Barometrica, medida de 6''X6'' Modelo CGC Marca NAMM. Marcos y porta aletas de aluminio extruido y aletas abatibles de lámina de aluminio cal. 24. Acabado Marco acanalado y aletas acabado molino. | PZA | 10
2987 | HVAC.SIEXT.N2 | PLANTA N2
2988 | HVAC.SIEXT.N2-01 | Suministro e instalacion de Sistema de ductos fabricados en lamina galvanizada Cal. 24 segun estandares de la SMACNA para 2" c.a. de p.e., sellados hermeticamente con sellador ci-mastic. incluye: uniones tranversales y longitudinales, suministro de material, mano de obra necesarios para su instalacion, fletes y acarreos. | KG | 242
2989 | HVAC.SIEXT.N2-02 | Suministro e instalacion de Soporteria tipo "Z" para sistema de distribucion de aire a base de tirante de lamina galvanizada, fijado a la losa de concreto, anclas, fulminantes, pijas autorroscables, juego de tuercas. incluye: suministro de material, mano de obra, fletes y acarreo. | PZA | 24
2990 | HVAC.SIEXT.N2-03 | Suministro e instalacion de Ducto Flexible Circular de 6" de Diam. para inyección de aire Mca. Vermont ó similar, elaborado con aislamiento de fibra de vidrio RF-3075 térmico en esponja de 1" de espesor, hecho de doble pelicula transparente y metalizada, que lleva en su interior un resorte de acero de alto carbon galvanizado. incluye: suministro del material, mano de obra necesaria para suInstalación, fletes y acarreos. | ML | 30
2991 | HVAC.SIEXT.N2-04 | Suministro e instalacion de Rejilla y registros HR de retorno, medida de 6''X 6'' Marca NAMM. Aletas de 1-1/4'' de ancho fijas a 45°. Elaborado con marcos y aletas de aluminio extruido, aleacion 6063-T5, de gran resistencia a la corrosion. Acabado en pintura electrostatica, esmalte acrilico de secado al horno, color blanco. | PZA | 10
2992 | HVAC.SIEXT.N2-05 | Suministro e instalacion de Compuerta de Gravedad Barometrica, medida de 6''X6'' Modelo CGC Marca NAMM. Marcos y porta aletas de aluminio extruido y aletas abatibles de lámina de aluminio cal. 24. Acabado Marco acanalado y aletas acabado molino. | PZA | 10
2993 | HVAC.SIEXT.N3 | PLANTA N3
2994 | HVAC.SIEXT.N3-01 | Suministro e instalacion de Sistema de ductos fabricados en lamina galvanizada Cal. 24 segun estandares de la SMACNA para 2" c.a. de p.e., sellados hermeticamente con sellador ci-mastic. incluye: uniones tranversales y longitudinales, suministro de material, mano de obra necesarios para su instalacion, fletes y acarreos. | KG | 242
2995 | HVAC.SIEXT.N3-02 | Suministro e instalacion de Soporteria tipo "Z" para sistema de distribucion de aire a base de tirante de lamina galvanizada, fijado a la losa de concreto, anclas, fulminantes, pijas autorroscables, juego de tuercas. incluye: suministro de material, mano de obra, fletes y acarreo. | PZA | 24
2996 | HVAC.SIEXT.N3-03 | Suministro e instalacion de Ducto Flexible Circular de 6" de Diam. para inyección de aire Mca. Vermont ó similar, elaborado con aislamiento de fibra de vidrio RF-3075 térmico en esponja de 1" de espesor, hecho de doble pelicula transparente y metalizada, que lleva en su interior un resorte de acero de alto carbon galvanizado. incluye: suministro del material, mano de obra necesaria para suInstalación, fletes y acarreos. | ML | 30
2997 | HVAC.SIEXT.N3-04 | Suministro e instalacion de Rejilla y registros HR de retorno, medida de 6''X 6'' Marca NAMM. Aletas de 1-1/4'' de ancho fijas a 45°. Elaborado con marcos y aletas de aluminio extruido, aleacion 6063-T5, de gran resistencia a la corrosion. Acabado en pintura electrostatica, esmalte acrilico de secado al horno, color blanco. | PZA | 9
2998 | HVAC.SIEXT.N3-05 | Suministro e instalacion de Compuerta de Gravedad Barometrica, medida de 6''X6'' Modelo CGC Marca NAMM. Marcos y porta aletas de aluminio extruido y aletas abatibles de lámina de aluminio cal. 24. Acabado Marco acanalado y aletas acabado molino. | PZA | 9
2999 | HVAC.SIEXT.N4AL8 | PLANTA N4 AL 8
3000 | HVAC.SIEXT.N4AL8-01 | Instalacion de Equipo Modelo K4XL-EF unidad VENTILADOR DE AIRE para sistema de EXTRACCION/INYECCION DE AIRE ; marca SYSTEMAIR; operando a 120 volts / 1 f / 60 Hz. | PZA | 2
3001 | HVAC.SIEXT.N4AL8-02 | Instalacion de Equipo Modelo K5-EF unidad VENTILADOR DE AIRE para sistema de EXTRACCION/INYECCION DE AIRE ; marca SYSTEMAIR; operando a 120 volts / 1 f / 60 Hz. | PZA | 8
3002 | HVAC.SIEXT.N4AL8-03 | Suministro e instalacion de Sistema de ductos fabricados en lamina galvanizada Cal. 24 segun estandares de la SMACNA para 2" c.a. de p.e., sellados hermeticamente con sellador ci-mastic. incluye: uniones tranversales y longitudinales, suministro de material, mano de obra necesarios para su instalacion, fletes y acarreos. | KG | 362
3003 | HVAC.SIEXT.N4AL8-04 | Suministro e instalacion de Soporteria de ductos para sistema de distribucion de aire; a base Unicanal de 4" x 2", expansores de 5/16" y varilla roscada de 5/16. incluye: suministro de material, mano de obra, fletes y acarreo. | PZA | 38
3004 | HVAC.SIEXT.N4AL8-05 | Suministro e instalacion de Soporteria de ductos para sistema de distribucion de aire VERTICAL a base Unicanal de 4" x 2", expansores de 5/16" y varilla roscada de 5/16. incluye: suministro de material, mano de obra, fletes y acarreo. | PZA | 11
3005 | HVAC.SIEXT.N4AL8-06 | Suministro e instalacion de Ducto Flexible Circular de 6" de Diam. para inyección de aire Mca. Vermont ó similar, elaborado con aislamiento de fibra de vidrio RF-3075 térmico en esponja de 1" de espesor, hecho de doble pelicula transparente y metalizada, que lleva en su interior un resorte de acero de alto carbon galvanizado. incluye: suministro del material, mano de obra necesaria para suInstalación, fletes y acarreos. | ML | 9
3006 | HVAC.SIEXT.N4AL8-07 | Suministro e instalacion de Rejilla HHR de retorno de uso rudo, medida de 6'' x 6'' Marca NAMM. Elaborado con marcos y aletas de aluminio reforzado extruido, aleacion 6063-T5, de gran resistencia a la corrosion. Acabado en pintura electrostatica, esmalte acrilico de secado al horno, color blanco. | PZA | 14
3007 | HVAC.SIEXT.N4AL8-08 | Suministro e instalacion de Rejilla HHR de retorno de uso rudo, medida de 8'' x 6'' Marca NAMM. Elaborado con marcos y aletas de aluminio reforzado extruido, aleacion 6063-T5, de gran resistencia a la corrosion. Acabado en pintura electrostatica, esmalte acrilico de secado al horno, color blanco. | PZA | 2
3008 | HVAC.SIEXT.N4AL8-09 | Suministro e instalacion de Rejilla HHR de retorno de uso rudo, medida de 12'' x 10'' Marca NAMM. Elaborado con marcos y aletas de aluminio reforzado extruido, aleacion 6063-T5, de gran resistencia a la corrosion. Acabado en pintura electrostatica, esmalte acrilico de secado al horno, color blanco. | PZA | 1
3009 | HVAC.SIEXT.N4AL8-10 | Suministro e instalacion de Compuerta de Gravedad Barometrica, medida de 6''X6'' Modelo CGC Marca NAMM. Marcos y porta aletas de aluminio extruido y aletas abatibles de lámina de aluminio cal. 24. Acabado Marco acanalado y aletas acabado molino. | PZA | 8
3010 | HVAC.SIEXT.N4AL8-11 | Suministro e instalacion de Compuerta de Gravedad Barometrica, medida de 8''X6'' Modelo CGC Marca NAMM. Marcos y porta aletas de aluminio extruido y aletas abatibles de lámina de aluminio cal. 24. Acabado Marco acanalado y aletas acabado molino. | PZA | 2
3011 | HVAC.SIEXT.N4AL8-12 | Suministro e instalacion de Transformacion para spiroducto de lamina galvanizada medida de 8" x 6" a 6" de diametro Marca VERMONT. incluye: materiales, mano de obra y herramientas necesarios para su instalacion. | PZA | 4
3012 | HVAC.SIEXT.N4AL8-13 | Suministro e instalacion de Transformacion para spiroducto de lamina galvanizada medida de 8" x 6" a 6" de diametro Marca VERMONT. incluye: materiales, mano de obra y herramientas necesarios para su instalacion. | PZA | 16
3013 | HVAC.SIEXT.N4AL8-14 | Suministro e instalacion de Transformacion para ducto de lamina galvanizada medida de 8" x 6" a 6" x 8" Marca VERMONT. incluye: materiales, mano de obra y herramientas necesarios para su instalacion. | PZA | 2
3014 | HVAC.SIEXT.N4AL8-15 | Suministro e instalacion de Transformacion para ducto de lamina galvanizada medida de 10" x 8" a 12" x 10" Marca VERMONT. incluye: materiales, mano de obra y herramientas necesarios para su instalacion. | PZA | 1
3015 | HVAC.SIEXT.V | VERTICAL
3016 | HVAC.SIEXT.V-01 | Instalación de Extractor centrífugo de montaje en techo, Baja Presión, marca S&P, modelo CRHL-T-12-0,25HP/4-1800RPM-(208-230~3) con caudal 551 cfm y presión 1.30 Inwg, para aplicaciones de extracción de aire limpio, Incluyen resorte antivibratorio | PZA | 2
3017 | HVAC.SIEXT.V-02 | Suministro e instalacion de Soporte tipo Tacon elaborado de Neopreno para eliminar vibraciones y ruidos de equipos de aire acondicionado. Incluye: material, mano de obra y herramienta necesaria para su instalacion | PZA | 8
3018 | HVAC.SIEXT.V-03 | Suministro e instalacion de Cable Uso Rudo 3 + 1 calibre 12. incluye: material, mano de obra y herramientas necesarios para su instalacion. | ML | 12
3019 | HVAC.SIEXT.V-04 | Suministro e instalacion de Sistema de ductos fabricados en lamina galvanizada Cal. 24 segun estandares de la SMACNA para 2" c.a. de p.e., sellados hermeticamente con sellador ci-mastic. incluye: uniones tranversales y longitudinales, suministro de material, mano de obra necesarios para su instalacion, fletes y acarreos. | KG | 318
3020 | HVAC.SIEXT.V-05 | Suministro e instalacion de Soporteria tipo "Z" para sistema de distribucion de aire a base de tirante de lamina galvanizada, fijado a la losa de concreto, anclas, fulminantes, pijas autorroscables, juego de tuercas. incluye: suministro de material, mano de obra, fletes y acarreo. | PZA | 32
3021 | HVAC.SIEXT.V-06 | Suministro e instalacion de Ducto Flexible Circular de 6" de Diam. para inyección de aire Mca. Vermont ó similar, elaborado con aislamiento de fibra de vidrio RF-3075 térmico en esponja de 1" de espesor, hecho de doble pelicula transparente y metalizada, que lleva en su interior un resorte de acero de alto carbon galvanizado. incluye: suministro del material, mano de obra necesaria para suInstalación, fletes y acarreos. | ML | 20
3022 | HVAC.SIAN | SUMINISTRO E INSTLACIÓN SISTEMA DE AIRE NUEVO
3023 | HVAC.SIAN.PB | PLANTA BAJA - ALMACEN Y MANTENIMIENO
3024 | HVAC.SIAN.PB-01 | Instalacion de Equipo Modelo K5-EF unidad VENTILADOR DE AIRE para sistema de EXTRACCION/INYECCION DE AIRE ; marca SYSTEMAIR; operando a 120 volts / 1 f / 60 Hz. | PZA | 3
3025 | HVAC.SIAN.PB-02 | Suministro e instalacion de Soporte tipo Tacon elaborado de Neopreno para eliminar vibraciones y ruidos de equipos de aire acondicionado. Incluye: material, mano de obra y herramienta necesaria para su instalacion | PZA | 14
3026 | HVAC.SIAN.PB-03 | Suministro e instalacion de Cable Uso Rudo 3 + 1 calibre 12. incluye: material, mano de obra y herramientas necesarios para su instalacion. | ML | 18
3027 | HVAC.SIAN.PB-04 | Suministro e instalacion de Compuerta de Desfogue, Marca INNES, Modelo FK-OS de 8"Ø, acero inoxidable,Compuerta redonda de transferencia de hojas múltiples, Protección para lluvia, Malla contra insectos | PZA | 2
3028 | HVAC.SIAN.PB-05 | Suministro e instalacion de Compuerta de Desfogue, Marca INNES, Modelo FK-OS de 10"Ø, acero inoxidable,Compuerta redonda de transferencia de hojas múltiples, Protección para lluvia, Malla contra insectos | PZA | 2
3029 | HVAC.SIAN.PB-06 | Suministro e instalacion de Transformacion para spiroducto de lamina galvanizada medida de 6" x 6" a 8" de diametro Marca VERMONT. incluye: materiales, mano de obra y herramientas necesarios para su instalacion. | PZA | 2
3030 | HVAC.SIAN.PB-07 | Suministro e instalacion de Transformacion para spiroducto de lamina galvanizada medida de 10" x 8" a 10" de diametro Marca VERMONT. incluye: materiales, mano de obra y herramientas necesarios para su instalacion. | PZA | 2
3031 | HVAC.SIAN.PB-08 | Suministro e instalacion de Sistema de ductos fabricados en lamina galvanizada Cal. 24 segun estandares de la SMACNA para 2" c.a. de p.e., sellados hermeticamente con sellador ci-mastic. incluye: uniones tranversales y longitudinales, suministro de material, mano de obra necesarios para su instalacion, fletes y acarreos. | KG | 154
3032 | HVAC.SIAN.PB-09 | Suministro e instalacion de Soporteria tipo "Z" para sistema de distribucion de aire a base de tirante de lamina galvanizada, fijado a la losa de concreto, anclas, fulminantes, pijas autorroscables, juego de tuercas. incluye: suministro de material, mano de obra, fletes y acarreo. | PZA | 12
3033 | HVAC.SIAN.N1 | PLANTA N1 - ACCESO
3034 | HVAC.SIAN.N1-01 | Suministro e instalacion de Sistema de ductos fabricados en lamina galvanizada Cal. 24 segun estandares de la SMACNA para 2" c.a. de p.e., sellados hermeticamente con sellador ci-mastic. incluye: uniones tranversales y longitudinales, suministro de material, mano de obra necesarios para su instalacion, fletes y acarreos. | KG | 540
3035 | HVAC.SIAN.N1-02 | Suministro e instalacion de Soporteria tipo "Z" para sistema de distribucion de aire a base de tirante de lamina galvanizada, fijado a la losa de concreto, anclas, fulminantes, pijas autorroscables, juego de tuercas. incluye: suministro de material, mano de obra, fletes y acarreo. | PZA | 38
3036 | HVAC.SIAN.N2 | PLANTA N2
3037 | HVAC.SIAN.N2-01 | Suministro e instalacion de Sistema de ductos fabricados en lamina galvanizada Cal. 24 segun estandares de la SMACNA para 2" c.a. de p.e., sellados hermeticamente con sellador ci-mastic. incluye: uniones tranversales y longitudinales, suministro de material, mano de obra necesarios para su instalacion, fletes y acarreos. | KG | 480
3038 | HVAC.SIAN.N2-02 | Suministro e instalacion de Soporteria tipo "Z" para sistema de distribucion de aire a base de tirante de lamina galvanizada, fijado a la losa de concreto, anclas, fulminantes, pijas autorroscables, juego de tuercas. incluye: suministro de material, mano de obra, fletes y acarreo. | PZA | 38
3039 | HVAC.SIAN.N3 | PLANTA N3
3040 | HVAC.SIAN.N3-01 | Suministro e instalacion de Sistema de ductos fabricados en lamina galvanizada Cal. 24 segun estandares de la SMACNA para 2" c.a. de p.e., sellados hermeticamente con sellador ci-mastic. incluye: uniones tranversales y longitudinales, suministro de material, mano de obra necesarios para su instalacion, fletes y acarreos. | KG | 510
3041 | HVAC.SIAN.N3-02 | Suministro e instalacion de Soporteria tipo "Z" para sistema de distribucion de aire a base de tirante de lamina galvanizada, fijado a la losa de concreto, anclas, fulminantes, pijas autorroscables, juego de tuercas. incluye: suministro de material, mano de obra, fletes y acarreo. | PZA | 34
3042 | HVAC.SIAN.V | VERTICAL
3043 | HVAC.SIAN.V-01 | Instalación de Ventilador centrifugo de Extracción tipo Vent Set Mod. CMI-250, con transmision de poleas y bandas, motor de 0.5 Hp, 2450 RPM, Incluye: Herramientas para montaje, mano de obra, fletes y acarreos. Incluyen resorte antivibratorio y Filtro Merv8 | PZA | 3
3044 | HVAC.SIAN.V-02 | Instalación de Ventilador centrifugo de Extracción tipo Vent Set Mod. CMI-280, con transmision de poleas y bandas, motor de 1/2 Hp, 208-230/3F/60Hz, Incluye: Herramientas para montaje, mano de obra, fletes y acarreos. Incluyen resorte antivibratorio y Filtro Merv8 | PZA | 1
3045 | HVAC.SIAN.V-03 | Suministro e instalacion de Soporte tipo Tacon elaborado de Neopreno para eliminar vibraciones y ruidos de equipos de aire acondicionado. Incluye: material, mano de obra y herramienta necesaria para su instalacion | PZA | 14
3046 | HVAC.SIAN.V-04 | Suministro e instalacion de Cable Uso Rudo 3 + 1 calibre 12. incluye: material, mano de obra y herramientas necesarios para su instalacion. | ML | 24
3047 | HVAC.SIAN.V-05 | Suministro e instalacion de Sistema de ductos fabricados en lamina galvanizada Cal. 24 segun estandares de la SMACNA para 2" c.a. de p.e., sellados hermeticamente con sellador ci-mastic. incluye: uniones tranversales y longitudinales, suministro de material, mano de obra necesarios para su instalacion, fletes y acarreos. | KG | 245
3048 | HVAC.SIAN.V-06 | Suministro e instalacion de Soporteria tipo "Z" para sistema de distribucion de aire a base de tirante de lamina galvanizada, fijado a la losa de concreto, anclas, fulminantes, pijas autorroscables, juego de tuercas. incluye: suministro de material, mano de obra, fletes y acarreo. | PZA | 10
3049 | HVAC.COM | COMPLEMENTOS
3050 | HVAC.COM-01 | Recubrimiento a base de pintura color negro (para evitar vista de lamina galvanizada) en las cajas de ducto de las rejillas y difusores | LTO | 38
3051 | HVAC.COM-02 | Identificacion de equipos condensadores, evaporadores y ventiladores (rotulacion con etiquetas) | PZA | 150
3052 | HVAC.COM-03 | Elaboracion de planos asbuilt | PZA | 10
3053 | VYD | VOZ Y DATOS
3054 | VYD.EQ | EQUIPO Y CANALIZACIÓN
3055 | VYD.EQ.PB | PLANTA BAJA - ALMACEN Y MANTENIMIENO
3056 | VYD.EQ.PB-01 | Instalación de Salida de Datos Sencillo en Muro incluye:1 Pza (AX102660) KeyConnect Faceplates 1-Port, with ID Windows, Single Gang, Flush White., 1 Pza. (AX104193) CAT6+ Modular Jack, RJ45, KeyConnect style, Blue. Marca Belden. Incluye todo lo necesario para su correctaInstalación. | PZA | 12
3057 | VYD.EQ.PB-02 | Instalación de Salida de Datos Sencillo en Cielo incluye:1 Pza (AX102660) KeyConnect Faceplates 1-Port, with ID Windows, Single Gang, Flush White., 1 Pza. (AX104193) CAT6+ Modular Jack, RJ45, KeyConnect style, Blue. Marca Belden. Incluye todo lo necesario para su correctaInstalación. | PZA | 6
3058 | VYD.EQ.PB-03 | Instalación de Access Point UniFi doble banda 802.11ac MIMO 3X3 para interior, PoE af/at, soporta 250 clientes, Hasta 1.3 Gbps PoE . Marca UBIQUITI NETWORKS. Incluye todo lo necesario para su correctaInstalación. | PZA | 6
3059 | VYD.EQ.PB-04 | Instalación de Cat 6+ Mod Patch Cord, Bonded-Pair, 4-Pair, 24 AWG Solid, CMR, T568A/B, Blue, 4ft. Marca Belden. Incluye todo lo necesario para su correctaInstalación. | PZA | 36
3060 | VYD.EQ.PB-05 | Instalación de Multi-Conductor - Enhanced Category 6 Nonbonded-Pair Cables 4-pair U/UTP CMR Reel-in-Box Light Blue. Marca Belden. Incluye todo lo necesario para su correctaInstalación. | Bobina | 4
3061 | VYD.EQ.PB-06 | Instalación de placa salida a tubo (EZ), Modelo MG-51-104EZ, Marca CHAROFIL.Incluye todo lo necesario para su correctaInstalación. | PZA | 5
3062 | VYD.EQ.PB-07 | Instalación de abrazadera tipo U 3/4, con tuerca hexagonal 1/2, Modelo CH-TCA-H-12, Marca CHAROFIL. Incluye todo lo necesario para su correctaInstalación. | PZA | 5
3063 | VYD.EQ.PB-08 | Instalación de Tubería Conduit Pared Delgada 19mm 3/4", Modelo 211102, Marca Jupiter. | Tramo | 45
3064 | VYD.EQ.PB-09 | Instalación de Cople para tuberia conduit Pared Delgada 19mm 3/4" | PZA | 69
3065 | VYD.EQ.PB-10 | Instalación de Codo 90° para tuberia conduit Pared Delgada 19mm 3/4", Modelo 221101, Marca Jupiter. | PZA | 12
3066 | VYD.EQ.PB-11 | Instalación de Conector con tornillo para tuberia 19mm 3/4". | PZA | 40
3067 | VYD.EQ.PB-12 | Instalación de Kit de Soportería Horizontal para tubería de 3/4" 19mm. Incluye abrazadera clip (2), varilla roscada 1/4", pieza de 50cms (2),MORDAZA TIPO "C" 1/4" (2), rondana y tuerca hexagonal 1/4" (6). | PZA | 45
3068 | VYD.EQ.PB-13 | Instalación de Caja Registro 4"x4" Galvanizada Cal. 22, con Tapa, Modelo CU3422/TC3400, Marca Troquelados. | PZA | 15
3069 | VYD.EQ.PB-14 | Instalación de Caja Registro 2"x4" profunda reforzada. | PZA | 12
3070 | VYD.EQ.PB-15 | Instalación de Paso de muro de concreto ( 1 tubo), Incluye resane. | PZA | 12
3071 | VYD.EQ.N1 | PLANTA N1 - ACCESO
3072 | VYD.EQ.N1-01 | Instalación de Salida de TV Sencillo y HDMI Incluye 1 Pza (AX102655) KeyConnect Faceplates 2-Port, with ID Windows, Single Gang, Flush White, Single Gang, Flush White, 1 Pza. (AX102907) Keyconnect Video F, Coaxial, Surface. Marca Belden, 1 Pza. (AX105345-EW) HDMI Coupler. Marca Belden. Incluye todo lo necesario para su correctaInstalación. | PZA | 3
3073 | VYD.EQ.N1-02 | Instalación de Salida de Datos Doble en Muro incluye:1 Pza (AX102655) KeyConnect Faceplates 2-Port, with ID Windows, Single Gang, Flush White, 2 Pza. (AX104193) CAT6+ Modular Jack, RJ45, KeyConnect style, Blue. Marca Belden. Incluye todo lo necesario para su correctaInstalación. | PZA | 1
3074 | VYD.EQ.N1-03 | Instalación de Salida de Datos Sencillo en Cielo incluye:1 Pza (AX102660) KeyConnect Faceplates 1-Port, with ID Windows, Single Gang, Flush White., 1 Pza. (AX104193) CAT6+ Modular Jack, RJ45, KeyConnect style, Blue. Marca Belden. Incluye todo lo necesario para su correctaInstalación. | PZA | 3
3075 | VYD.EQ.N1-04 | Instalación de Access Point UniFi doble banda 802.11ac MIMO 3X3 para interior, PoE af/at, soporta 250 clientes, Hasta 1.3 Gbps PoE . Marca UBIQUITI NETWORKS. Incluye todo lo necesario para su correctaInstalación. | PZA | 3
3076 | VYD.EQ.N1-05 | Instalación de Extensor ultra HD HDMI 4K@60Hz con IR; Distancia de 60 metros . Marca EPCOM TITANIUM. Incluye todo lo necesario para su correctaInstalación. | PZA | 3
3077 | VYD.EQ.N1-06 | Instalación de Cat 6+ Mod Patch Cord, Bonded-Pair, 4-Pair, 24 AWG Solid, CMR, T568A/B, Blue, 4ft. Marca Belden. Incluye todo lo necesario para su correctaInstalación. | PZA | 8
3078 | VYD.EQ.N1-07 | Instalación de Multi-Conductor - Enhanced Category 6 Nonbonded-Pair Cables 4-pair U/UTP CMR Reel-in-Box Light Blue. Marca Belden. Incluye todo lo necesario para su correctaInstalación. | Bobina | 1
3079 | VYD.EQ.N1-08 | Instalación de placa salida a tubo (EZ), Modelo MG-51-104EZ, Marca CHAROFIL.Incluye todo lo necesario para su correctaInstalación. | PZA | 3
3080 | VYD.EQ.N1-09 | Instalación de abrazadera tipo U 3/4, con tuerca hexagonal 1/2, Modelo CH-TCA-H-12, Marca CHAROFIL. Incluye todo lo necesario para su correctaInstalación. | PZA | 3
3081 | VYD.EQ.N1-10 | Instalación de Tubería Conduit Pared Delgada 19mm 3/4", Modelo 211102, Marca Jupiter. | Tramo | 18
3082 | VYD.EQ.N1-11 | Instalación de Cople para tuberia conduit Pared Delgada 19mm 3/4" | PZA | 26
3083 | VYD.EQ.N1-12 | Instalación de Codo 90° para tuberia conduit Pared Delgada 19mm 3/4", Modelo 221101, Marca Jupiter. | PZA | 4
3084 | VYD.EQ.N1-13 | Instalación de Conector con tornillo para tuberia 19mm 3/4". | PZA | 28
3085 | VYD.EQ.N1-14 | Instalación de Kit de Soportería Horizontal para tubería de 3/4" 19mm. Incluye abrazadera clip (2), varilla roscada 1/4", pieza de 50cms (2),MORDAZA TIPO "C" 1/4" (2), rondana y tuerca hexagonal 1/4" (6). | PZA | 18
3086 | VYD.EQ.N1-15 | Instalación de Caja Registro 4"x4" Galvanizada Cal. 22, con Tapa, Modelo CU3422/TC3400, Marca Troquelados. | PZA | 10
3087 | VYD.EQ.N1-16 | Instalación de Caja Registro 2"x4" profunda reforzada. | PZA | 4
3088 | VYD.EQ.N1-17 | Instalación de Paso de muro de concreto ( 1 tubo), Incluye resane. | PZA | 4
3089 | VYD.EQ.N2 | PLANTA N2
3090 | VYD.EQ.N2-01 | Instalación de Salida de TV Sencillo y HDMI Incluye 1 Pza (AX102655) KeyConnect Faceplates 2-Port, with ID Windows, Single Gang, Flush White, Single Gang, Flush White, 1 Pza. (AX102907) Keyconnect Video F, Coaxial, Surface. Marca Belden, 1 Pza. (AX105345-EW) HDMI Coupler. Marca Belden. Incluye todo lo necesario para su correctaInstalación. | PZA | 5
3091 | VYD.EQ.N2-02 | Instalación de Salida de Datos Doble en Muro incluye:1 Pza (AX102655) KeyConnect Faceplates 2-Port, with ID Windows, Single Gang, Flush White, 2 Pza. (AX104193) CAT6+ Modular Jack, RJ45, KeyConnect style, Blue. Marca Belden. Incluye todo lo necesario para su correctaInstalación. | PZA | 7
3092 | VYD.EQ.N2-03 | Instalación de Salida de Datos Sencillo en Cielo incluye:1 Pza (AX102660) KeyConnect Faceplates 1-Port, with ID Windows, Single Gang, Flush White., 1 Pza. (AX104193) CAT6+ Modular Jack, RJ45, KeyConnect style, Blue. Marca Belden. Incluye todo lo necesario para su correctaInstalación. | PZA | 9
3093 | VYD.EQ.N2-04 | Instalación de Access Point UniFi doble banda 802.11ac MIMO 3X3 para interior, PoE af/at, soporta 250 clientes, Hasta 1.3 Gbps PoE . Marca UBIQUITI NETWORKS. Incluye todo lo necesario para su correctaInstalación. | PZA | 9
3094 | VYD.EQ.N2-05 | Instalación de Extensor ultra HD HDMI 4K@60Hz con IR; Distancia de 60 metros . Marca EPCOM TITANIUM. Incluye todo lo necesario para su correctaInstalación. | PZA | 5
3095 | VYD.EQ.N2-06 | Instalación de Cat 6+ Mod Patch Cord, Bonded-Pair, 4-Pair, 24 AWG Solid, CMR, T568A/B, Blue, 4ft. Marca Belden. Incluye todo lo necesario para su correctaInstalación. | PZA | 46
3096 | VYD.EQ.N2-07 | Instalación de Multi-Conductor - Enhanced Category 6 Nonbonded-Pair Cables 4-pair U/UTP CMR Reel-in-Box Light Blue. Marca Belden. Incluye todo lo necesario para su correctaInstalación. | Bobina | 4
3097 | VYD.EQ.N2-08 | Instalación de placa salida a tubo (EZ), Modelo MG-51-104EZ, Marca CHAROFIL.Incluye todo lo necesario para su correctaInstalación. | PZA | 7
3098 | VYD.EQ.N2-09 | Instalación de abrazadera tipo U 3/4, con tuerca hexagonal 1/2, Modelo CH-TCA-H-12, Marca CHAROFIL. Incluye todo lo necesario para su correctaInstalación. | PZA | 7
3099 | VYD.EQ.N2-10 | Instalación de Tubería Conduit Pared Delgada 19mm 3/4", Modelo 211102, Marca Jupiter. | Tramo | 69
3100 | VYD.EQ.N2-11 | Instalación de Cople para tuberia conduit Pared Delgada 19mm 3/4" | PZA | 89
3101 | VYD.EQ.N2-12 | Instalación de Codo 90° para tuberia conduit Pared Delgada 19mm 3/4", Modelo 221101, Marca Jupiter. | PZA | 20
3102 | VYD.EQ.N2-13 | Instalación de Conector con tornillo para tuberia 19mm 3/4". | PZA | 60
3103 | VYD.EQ.N2-14 | Instalación de Kit de Soportería Horizontal para tubería de 3/4" 19mm. Incluye abrazadera clip (2), varilla roscada 1/4", pieza de 50cms (2),MORDAZA TIPO "C" 1/4" (2), rondana y tuerca hexagonal 1/4" (6). | PZA | 69
3104 | VYD.EQ.N2-15 | Instalación de Caja Registro 4"x4" Galvanizada Cal. 22, con Tapa, Modelo CU3422/TC3400, Marca Troquelados. | PZA | 20
3105 | VYD.EQ.N2-16 | Instalación de Caja Registro 2"x4" profunda reforzada. | PZA | 21
3106 | VYD.EQ.N2-17 | Instalación de Paso de muro de concreto ( 1 tubo), Incluye resane. | PZA | 12
3107 | VYD.EQ.N3 | PLANTA N3
3108 | VYD.EQ.N3-01 | Instalación de Salida de Datos Sencillo en Muro incluye:1 Pza (AX102660) KeyConnect Faceplates 1-Port, with ID Windows, Single Gang, Flush White., 1 Pza. (AX104193) CAT6+ Modular Jack, RJ45, KeyConnect style, Blue. Marca Belden. Incluye todo lo necesario para su correctaInstalación. | PZA | 7
3109 | VYD.EQ.N3-02 | Instalación de Salida de Datos Doble en Muro incluye:1 Pza (AX102655) KeyConnect Faceplates 2-Port, with ID Windows, Single Gang, Flush White, 2 Pza. (AX104193) CAT6+ Modular Jack, RJ45, KeyConnect style, Blue. Marca Belden. Incluye todo lo necesario para su correctaInstalación. | PZA | 2
3110 | VYD.EQ.N3-03 | Instalación de Salida de Datos Sencillo en Cielo incluye:1 Pza (AX102660) KeyConnect Faceplates 1-Port, with ID Windows, Single Gang, Flush White., 1 Pza. (AX104193) CAT6+ Modular Jack, RJ45, KeyConnect style, Blue. Marca Belden. Incluye todo lo necesario para su correctaInstalación. | PZA | 14
3111 | VYD.EQ.N3-04 | Instalación de Access Point UniFi doble banda 802.11ac MIMO 3X3 para interior, PoE af/at, soporta 250 clientes, Hasta 1.3 Gbps PoE . Marca UBIQUITI NETWORKS. Incluye todo lo necesario para su correctaInstalación. | PZA | 14
3112 | VYD.EQ.N3-05 | Instalación de Controlador Cloud Key para gestionar 50 equipos UniFi desde la nube, servidor hotspot, alertas a correo, actualizaciones masivas, 802.3af . Marca UBIQUITI NETWORKS. Incluye todo lo necesario para su correctaInstalación. | PZA | 1
3113 | VYD.EQ.N3-06 | Instalación de Cat 6+ Mod Patch Cord, Bonded-Pair, 4-Pair, 24 AWG Solid, CMR, T568A/B, Blue, 4ft. Marca Belden. Incluye todo lo necesario para su correctaInstalación. | PZA | 48
3114 | VYD.EQ.N3-07 | Instalación de Multi-Conductor - Enhanced Category 6 Nonbonded-Pair Cables 4-pair U/UTP CMR Reel-in-Box Light Blue. Marca Belden. Incluye todo lo necesario para su correctaInstalación. | Bobina | 8
3115 | VYD.EQ.N3-08 | Instalación de placa salida a tubo (EZ), Modelo MG-51-104EZ, Marca CHAROFIL.Incluye todo lo necesario para su correctaInstalación. | PZA | 6
3116 | VYD.EQ.N3-09 | Instalación de abrazadera tipo U 3/4, con tuerca hexagonal 1/2, Modelo CH-TCA-H-12, Marca CHAROFIL. Incluye todo lo necesario para su correctaInstalación. | PZA | 6
3117 | VYD.EQ.N3-10 | Instalación de Tubería Conduit Pared Delgada 19mm 3/4", Modelo 211102, Marca Jupiter. | Tramo | 76
3118 | VYD.EQ.N3-11 | Instalación de Cople para tuberia conduit Pared Delgada 19mm 3/4" | PZA | 104
3119 | VYD.EQ.N3-12 | Instalación de Codo 90° para tuberia conduit Pared Delgada 19mm 3/4", Modelo 221101, Marca Jupiter. | PZA | 14
3120 | VYD.EQ.N3-13 | Instalación de Conector con tornillo para tuberia 19mm 3/4". | PZA | 30
3121 | VYD.EQ.N3-14 | Instalación de Kit de Soportería Horizontal para tubería de 3/4" 19mm. Incluye abrazadera clip (2), varilla roscada 1/4", pieza de 50cms (2),MORDAZA TIPO "C" 1/4" (2), rondana y tuerca hexagonal 1/4" (6). | PZA | 76
3122 | VYD.EQ.N3-15 | Instalación de Caja Registro 4"x4" Galvanizada Cal. 22, con Tapa, Modelo CU3422/TC3400, Marca Troquelados. | PZA | 20
3123 | VYD.EQ.N3-16 | Instalación de Caja Registro 2"x4" profunda reforzada. | PZA | 9
3124 | VYD.EQ.N3-17 | Instalación de Paso de muro de concreto ( 1 tubo), Incluye resane. | PZA | 14
3125 | VYD.EQ.N4 | PLANTA N4
3126 | VYD.EQ.N4-01 | SUMINISTRO E INSTLACIÓN de Salida de Datos Doble en Muro incluye:1 Pza (AX102655) KeyConnect Faceplates 2-Port, with ID Windows, Single Gang, Flush White, 2 Pza. (AX104193) CAT6+ Modular Jack, RJ45, KeyConnect style, Blue. Marca Belden. Incluye todo lo necesario para su correcta instalación. | PZA | 16
3127 | VYD.EQ.N4-02 | SUMINISTRO E INSTLACIÓN de Salida de Datos Sencillo en Cielo incluye:1 Pza (AX102660) KeyConnect Faceplates 1-Port, with ID Windows, Single Gang, Flush White., 1 Pza. (AX104193) CAT6+ Modular Jack, RJ45, KeyConnect style, Blue. Marca Belden. Incluye todo lo necesario para su correcta instalación. | PZA | 2
3128 | VYD.EQ.N4-03 | SUMINISTRO E INSTLACIÓN de Salida de TV Sencillo y HDMI Incluye 1 Pza (AX102655) KeyConnect Faceplates 2-Port, with ID Windows, Single Gang, Flush White, Single Gang, Flush White, 1 Pza. (AX102907) Keyconnect Video F, Coaxial, Surface. Marca Belden, 1 Pza. (AX105345-EW) HDMI Coupler. Marca Belden. Incluye todo lo necesario para su correcta instalación. | PZA | 1
3129 | VYD.EQ.N4-04 | SUMINISTRO E INSTLACIÓN de Extensor ultra HD HDMI 4K@60Hz con IR; Distancia de 60 metros . Marca EPCOM TITANIUM. Incluye todo lo necesario para su correcta instalación. | PZA | 1
3130 | VYD.EQ.N4-05 | SUMINISTRO E INSTLACIÓN de Access Point UniFi doble banda 802.11ac MIMO 3X3 para interior, PoE af/at, soporta 250 clientes, Hasta 1.3 Gbps PoE . Marca UBIQUITI NETWORKS. Incluye todo lo necesario para su correcta instalación. | PZA | 2
3131 | VYD.EQ.N4-06 | SUMINISTRO E INSTLACIÓN de Controlador Cloud Key para gestionar 50 equipos UniFi desde la nube, servidor hotspot, alertas a correo, actualizaciones masivas, 802.3af . Marca UBIQUITI NETWORKS. Incluye todo lo necesario para su correcta instalación. | PZA | 1
3132 | VYD.EQ.N4-07 | SUMINISTRO E INSTLACIÓN de Cat 6+ Mod Patch Cord, Bonded-Pair, 4-Pair, 24 AWG Solid, CMR, T568A/B, Blue, 4ft. Marca Belden. Incluye todo lo necesario para su correcta instalación. | PZA | 36
3133 | VYD.EQ.N4-08 | SUMINISTRO E INSTLACIÓN de Multi-Conductor - Enhanced Category 6 Nonbonded-Pair Cables 4-pair U/UTP CMR Reel-in-Box Light Blue. Marca Belden. Incluye todo lo necesario para su correcta instalación. | Bobina | 2.7
3134 | VYD.EQ.N4-09 | SUMINISTRO E INSTLACIÓN de Tubería Conduit Pared Delgada 19mm 3/4", Modelo 211102, Marca Jupiter. | Tramo | 16
3135 | VYD.EQ.N4-10 | SUMINISTRO E INSTLACIÓN de Cople para tuberia conduit Pared Delgada 19mm 3/4" | PZA | 16
3136 | VYD.EQ.N4-11 | SUMINISTRO E INSTLACIÓN de Codo 90° para tuberia conduit Pared Delgada 19mm 3/4", Modelo 221101, Marca Jupiter. | PZA | 19
3137 | VYD.EQ.N4-12 | SUMINISTRO E INSTLACIÓN de Conector con tornillo para tuberia 19mm 3/4". | PZA | 38
3138 | VYD.EQ.N4-13 | SUMINISTRO E INSTLACIÓN de Kit de Soportería Horizontal para tubería de 3/4" 19mm. Incluye abrazadera clip (2), varilla roscada 1/4", pieza de 50cms (2),MORDAZA TIPO "C" 1/4" (2), rondana y tuerca hexagonal 1/4" (6). | KIT | 16
3139 | VYD.EQ.N4-14 | SUMINISTRO E INSTLACIÓN de Tubo Conduit Pared Delgada 32mm 1 1/4", Marca Jupiter.Incluye: Material d, permanente y de consumo, Elevaciones, acarreos, limpieza del área de trabajo y todo lo necesario para su correcta instalación. | Tramo | 5
3140 | VYD.EQ.N4-15 | SUMINISTRO E INSTLACIÓN de Cople para Tuberia Conduit Pared Delgada 32mm 1 1/4". Incluye: Material d, permanente y de consumo, Elevaciones, acarreos, limpieza del área de trabajo y todo lo necesario para su correcta instalación. | PZA | 5
3141 | VYD.EQ.N4-16 | SUMINISTRO E INSTLACIÓN de Codo 90° para Tubería Conduit Pared Delgada 32mm 1 1/4", Marca Jupiter. Incluye: Material d, permanente y de consumo, Elevaciones, acarreos, limpieza del área de trabajo y todo lo necesario para su correcta instalación. | PZA | 1
3142 | VYD.EQ.N4-17 | SUMINISTRO E INSTLACIÓN de Conector con tornillo para Tubería Conduit Pared Delgada 32mm, 1 1/4". Incluye todo lo necesario para su correcta instalación. | PZA | 14
3143 | VYD.EQ.N4-18 | SUMINISTRO E INSTLACIÓN de Kit de Soportería HORIZONTAL para tubería de 1 1/4" 32mm. Incluye abrazadera CLIP (2), taquete kwik bolt 1/4" (2), rondana y tuerca hexagonal 1/4" (6). | Kit | 5
3144 | VYD.EQ.N4-19 | SUMINISTRO E INSTLACIÓN de Tubo Conduit Pared Delgada 52mm 2", Marca Jupiter.Incluye: Material d, permanente y de consumo, Elevaciones, acarreos, limpieza del área de trabajo y todo lo necesario para su correcta instalación. | Tramo | 1
3145 | VYD.EQ.N4-20 | SUMINISTRO E INSTLACIÓN de Conector con tornillo para Tubería Conduit Pared Delgada 52mm, 2". Incluye todo lo necesario para su correcta instalación. | PZA | 1
3146 | VYD.EQ.N4-21 | SUMINISTRO E INSTLACIÓN de Kit de Soportería HORIZONTAL para tubería de 2" 52mm. Incluye abrazadera CLIP (2), taquete kwik bolt 1/4" (2), rondana y tuerca hexagonal 1/4" (6). | Kit | 1
3147 | VYD.EQ.N4-22 | SUMINISTRO E INSTLACIÓN de Caja Registro 4"x4" Galvanizada Cal. 22, con Tapa, Modelo CU3422/TC3400, Marca Troquelados. | PZA | 14
3148 | VYD.EQ.N4-23 | SUMINISTRO E INSTLACIÓN de Caja Registro 2"x4" profunda reforzada. | PZA | 17
3149 | VYD.EQ.N4-24 | SUMINISTRO E INSTLACIÓN de Paso de muro de concreto ( 1 tubo), Incluye resane. | PZA | 3
3150 | VYD.EQ.N5 | PLANTA N5
3151 | VYD.EQ.N5-01 | SUMINISTRO E INSTLACIÓN de Salida de Datos Doble en Muro incluye:1 Pza (AX102655) KeyConnect Faceplates 2-Port, with ID Windows, Single Gang, Flush White, 2 Pza. (AX104193) CAT6+ Modular Jack, RJ45, KeyConnect style, Blue. Marca Belden. Incluye todo lo necesario para su correcta instalación. | PZA | 13
3152 | VYD.EQ.N5-02 | SUMINISTRO E INSTLACIÓN de Salida de Datos Sencillo en Cielo incluye:1 Pza (AX102660) KeyConnect Faceplates 1-Port, with ID Windows, Single Gang, Flush White., 1 Pza. (AX104193) CAT6+ Modular Jack, RJ45, KeyConnect style, Blue. Marca Belden. Incluye todo lo necesario para su correcta instalación. | PZA | 1
3153 | VYD.EQ.N5-03 | SUMINISTRO E INSTLACIÓN de Access Point UniFi doble banda 802.11ac MIMO 3X3 para interior, PoE af/at, soporta 250 clientes, Hasta 1.3 Gbps PoE . Marca UBIQUITI NETWORKS. Incluye todo lo necesario para su correcta instalación. | PZA | 1
3154 | VYD.EQ.N5-04 | SUMINISTRO E INSTLACIÓN de Cat 6+ Mod Patch Cord, Bonded-Pair, 4-Pair, 24 AWG Solid, CMR, T568A/B, Blue, 4ft. Marca Belden. Incluye todo lo necesario para su correcta instalación. | PZA | 28
3155 | VYD.EQ.N5-05 | SUMINISTRO E INSTLACIÓN de Multi-Conductor - Enhanced Category 6 Nonbonded-Pair Cables 4-pair U/UTP CMR Reel-in-Box Light Blue. Marca Belden. Incluye todo lo necesario para su correcta instalación. | Bobina | 2.65
3156 | VYD.EQ.N5-06 | SUMINISTRO E INSTLACIÓN de placa salida a tubo (EZ), Modelo MG-51-104EZ, Marca CHAROFIL.Incluye todo lo necesario para su correcta instalación. | PZA | 2
3157 | VYD.EQ.N5-07 | SUMINISTRO E INSTLACIÓN de abrazadera tipo U 3/4, con tuerca hexagonal 1/2, Modelo CH-TCA-H-12, Marca CHAROFIL. Incluye todo lo necesario para su correcta instalación. | PZA | 2
3158 | VYD.EQ.N5-08 | SUMINISTRO E INSTLACIÓN de Tubería Conduit Pared Delgada 19mm 3/4", Modelo 211102, Marca Jupiter. | Tramo | 4
3159 | VYD.EQ.N5-09 | SUMINISTRO E INSTLACIÓN de Cople para tuberia conduit Pared Delgada 19mm 3/4" | PZA | 4
3160 | VYD.EQ.N5-10 | SUMINISTRO E INSTLACIÓN de Codo 90° para tuberia conduit Pared Delgada 19mm 3/4", Modelo 221101, Marca Jupiter. | PZA | 15
3161 | VYD.EQ.N5-11 | SUMINISTRO E INSTLACIÓN de Conector con tornillo para tuberia 19mm 3/4". | PZA | 23
3162 | VYD.EQ.N5-12 | SUMINISTRO E INSTLACIÓN de Kit de Soportería Horizontal para tubería de 3/4" 19mm. Incluye abrazadera clip (2), varilla roscada 1/4", pieza de 50cms (2),MORDAZA TIPO "C" 1/4" (2), rondana y tuerca hexagonal 1/4" (6). | PZA | 4
3163 | VYD.EQ.N5-13 | SUMINISTRO E INSTLACIÓN de Tubo Conduit Pared Delgada 32mm 1 1/4", Marca Jupiter.Incluye: Material d, permanente y de consumo, Elevaciones, acarreos, limpieza del área de trabajo y todo lo necesario para su correcta instalación. | Tramo | 5
3164 | VYD.EQ.N5-14 | SUMINISTRO E INSTLACIÓN de Cople para Tuberia Conduit Pared Delgada 32mm 1 1/4". Incluye: Material d, permanente y de consumo, Elevaciones, acarreos, limpieza del área de trabajo y todo lo necesario para su correcta instalación. | PZA | 5
3165 | VYD.EQ.N5-15 | SUMINISTRO E INSTLACIÓN de Codo 90° para Tubería Conduit Pared Delgada 32mm 1 1/4", Marca Jupiter. Incluye: Material d, permanente y de consumo, Elevaciones, acarreos, limpieza del área de trabajo y todo lo necesario para su correcta instalación. | PZA | 1
3166 | VYD.EQ.N5-16 | SUMINISTRO E INSTLACIÓN de Conector con tornillo para Tubería Conduit Pared Delgada 32mm, 1 1/4". Incluye todo lo necesario para su correcta instalación. | PZA | 20
3167 | VYD.EQ.N5-17 | SUMINISTRO E INSTLACIÓN de Kit de Soportería HORIZONTAL para tubería de 1 1/4" 32mm. Incluye abrazadera CLIP (2), taquete kwik bolt 1/4" (2), rondana y tuerca hexagonal 1/4" (6). | Kit | 5
3168 | VYD.EQ.N5-18 | SUMINISTRO E INSTLACIÓN de Caja Registro 4"x4" Galvanizada Cal. 22, con Tapa, Modelo CU3422/TC3400, Marca Troquelados. | PZA | 11
3169 | VYD.EQ.N6 | PLANTA N6
3170 | VYD.EQ.N6-01 | SUMINISTRO E INSTLACIÓN de Salida de Datos Doble en Muro incluye:1 Pza (AX102655) KeyConnect Faceplates 2-Port, with ID Windows, Single Gang, Flush White, 2 Pza. (AX104193) CAT6+ Modular Jack, RJ45, KeyConnect style, Blue. Marca Belden. Incluye todo lo necesario para su correcta instalación. | PZA | 13
3171 | VYD.EQ.N6-02 | SUMINISTRO E INSTLACIÓN de Salida de Datos Sencillo en Cielo incluye:1 Pza (AX102660) KeyConnect Faceplates 1-Port, with ID Windows, Single Gang, Flush White., 1 Pza. (AX104193) CAT6+ Modular Jack, RJ45, KeyConnect style, Blue. Marca Belden. Incluye todo lo necesario para su correcta instalación. | PZA | 1
3172 | VYD.EQ.N6-03 | SUMINISTRO E INSTLACIÓN de Access Point UniFi doble banda 802.11ac MIMO 3X3 para interior, PoE af/at, soporta 250 clientes, Hasta 1.3 Gbps PoE . Marca UBIQUITI NETWORKS. Incluye todo lo necesario para su correcta instalación. | PZA | 1
3173 | VYD.EQ.N6-04 | SUMINISTRO E INSTLACIÓN de Cat 6+ Mod Patch Cord, Bonded-Pair, 4-Pair, 24 AWG Solid, CMR, T568A/B, Blue, 4ft. Marca Belden. Incluye todo lo necesario para su correcta instalación. | PZA | 28
3174 | VYD.EQ.N6-05 | SUMINISTRO E INSTLACIÓN de Multi-Conductor - Enhanced Category 6 Nonbonded-Pair Cables 4-pair U/UTP CMR Reel-in-Box Light Blue. Marca Belden. Incluye todo lo necesario para su correcta instalación. | Bobina | 3.1
3175 | VYD.EQ.N6-06 | SUMINISTRO E INSTLACIÓN de placa salida a tubo (EZ), Modelo MG-51-104EZ, Marca CHAROFIL.Incluye todo lo necesario para su correcta instalación. | PZA | 2
3176 | VYD.EQ.N6-07 | SUMINISTRO E INSTLACIÓN de abrazadera tipo U 3/4, con tuerca hexagonal 1/2, Modelo CH-TCA-H-12, Marca CHAROFIL. Incluye todo lo necesario para su correcta instalación. | PZA | 2
3177 | VYD.EQ.N6-08 | SUMINISTRO E INSTLACIÓN de Tubería Conduit Pared Delgada 19mm 3/4", Modelo 211102, Marca Jupiter. | Tramo | 4
3178 | VYD.EQ.N6-09 | SUMINISTRO E INSTLACIÓN de Cople para tuberia conduit Pared Delgada 19mm 3/4" | PZA | 4
3179 | VYD.EQ.N6-10 | SUMINISTRO E INSTLACIÓN de Codo 90° para tuberia conduit Pared Delgada 19mm 3/4", Modelo 221101, Marca Jupiter. | PZA | 15
3180 | VYD.EQ.N6-11 | SUMINISTRO E INSTLACIÓN de Conector con tornillo para tuberia 19mm 3/4". | PZA | 23
3181 | VYD.EQ.N6-12 | SUMINISTRO E INSTLACIÓN de Kit de Soportería Horizontal para tubería de 3/4" 19mm. Incluye abrazadera clip (2), varilla roscada 1/4", pieza de 50cms (2),MORDAZA TIPO "C" 1/4" (2), rondana y tuerca hexagonal 1/4" (6). | PZA | 4
3182 | VYD.EQ.N6-13 | SUMINISTRO E INSTLACIÓN de Tubo Conduit Pared Delgada 32mm 1 1/4", Marca Jupiter.Incluye: Material d, permanente y de consumo, Elevaciones, acarreos, limpieza del área de trabajo y todo lo necesario para su correcta instalación. | Tramo | 5
3183 | VYD.EQ.N6-14 | SUMINISTRO E INSTLACIÓN de Cople para Tuberia Conduit Pared Delgada 32mm 1 1/4". Incluye: Material d, permanente y de consumo, Elevaciones, acarreos, limpieza del área de trabajo y todo lo necesario para su correcta instalación. | PZA | 5
3184 | VYD.EQ.N6-15 | SUMINISTRO E INSTLACIÓN de Codo 90° para Tubería Conduit Pared Delgada 32mm 1 1/4", Marca Jupiter. Incluye: Material d, permanente y de consumo, Elevaciones, acarreos, limpieza del área de trabajo y todo lo necesario para su correcta instalación. | PZA | 1
3185 | VYD.EQ.N6-16 | SUMINISTRO E INSTLACIÓN de Conector con tornillo para Tubería Conduit Pared Delgada 32mm, 1 1/4". Incluye todo lo necesario para su correcta instalación. | PZA | 20
3186 | VYD.EQ.N6-17 | SUMINISTRO E INSTLACIÓN de Kit de Soportería HORIZONTAL para tubería de 1 1/4" 32mm. Incluye abrazadera CLIP (2), taquete kwik bolt 1/4" (2), rondana y tuerca hexagonal 1/4" (6). | Kit | 5
3187 | VYD.EQ.N6-18 | SUMINISTRO E INSTLACIÓN de Caja Registro 4"x4" Galvanizada Cal. 22, con Tapa, Modelo CU3422/TC3400, Marca Troquelados. | PZA | 11
3188 | VYD.EQ.N6-19 | SUMINISTRO E INSTLACIÓN de Caja Registro 2"x4" profunda reforzada. | PZA | 14
3189 | VYD.EQ.N7 | PLANTA N7
3190 | VYD.EQ.N7-01 | SUMINISTRO E INSTLACIÓN de Salida de Datos Doble en Muro incluye:1 Pza (AX102655) KeyConnect Faceplates 2-Port, with ID Windows, Single Gang, Flush White, 2 Pza. (AX104193) CAT6+ Modular Jack, RJ45, KeyConnect style, Blue. Marca Belden. Incluye todo lo necesario para su correcta instalación. | PZA | 4
3191 | VYD.EQ.N7-02 | SUMINISTRO E INSTLACIÓN de Salida de Datos Sencillo en Cielo incluye:1 Pza (AX102660) KeyConnect Faceplates 1-Port, with ID Windows, Single Gang, Flush White., 1 Pza. (AX104193) CAT6+ Modular Jack, RJ45, KeyConnect style, Blue. Marca Belden. Incluye todo lo necesario para su correcta instalación. | PZA | 1
3192 | VYD.EQ.N7-03 | SUMINISTRO E INSTLACIÓN de Access Point UniFi doble banda 802.11ac MIMO 3X3 para interior, PoE af/at, soporta 250 clientes, Hasta 1.3 Gbps PoE . Marca UBIQUITI NETWORKS. Incluye todo lo necesario para su correcta instalación. | PZA | 1
3193 | VYD.EQ.N7-04 | SUMINISTRO E INSTLACIÓN de Cat 6+ Mod Patch Cord, Bonded-Pair, 4-Pair, 24 AWG Solid, CMR, T568A/B, Blue, 4ft. Marca Belden. Incluye todo lo necesario para su correcta instalación. | PZA | 10
3194 | VYD.EQ.N7-05 | SUMINISTRO E INSTLACIÓN de Multi-Conductor - Enhanced Category 6 Nonbonded-Pair Cables 4-pair U/UTP CMR Reel-in-Box Light Blue. Marca Belden. Incluye todo lo necesario para su correcta instalación. | Bobina | 1.1
3195 | VYD.EQ.N7-06 | SUMINISTRO E INSTLACIÓN de placa salida a tubo (EZ), Modelo MG-51-104EZ, Marca CHAROFIL.Incluye todo lo necesario para su correcta instalación. | PZA | 2
3196 | VYD.EQ.N7-07 | SUMINISTRO E INSTLACIÓN de abrazadera tipo U 3/4, con tuerca hexagonal 1/2, Modelo CH-TCA-H-12, Marca CHAROFIL. Incluye todo lo necesario para su correcta instalación. | PZA | 2
3197 | VYD.EQ.N7-08 | SUMINISTRO E INSTLACIÓN de Tubería Conduit Pared Delgada 19mm 3/4", Modelo 211102, Marca Jupiter. | Tramo | 8
3198 | VYD.EQ.N7-09 | SUMINISTRO E INSTLACIÓN de Cople para tuberia conduit Pared Delgada 19mm 3/4" | PZA | 8
3199 | VYD.EQ.N7-10 | SUMINISTRO E INSTLACIÓN de Codo 90° para tuberia conduit Pared Delgada 19mm 3/4", Modelo 221101, Marca Jupiter. | PZA | 8
3200 | VYD.EQ.N7-11 | SUMINISTRO E INSTLACIÓN de Conector con tornillo para tuberia 19mm 3/4". | PZA | 14
3201 | VYD.EQ.N7-12 | SUMINISTRO E INSTLACIÓN de Kit de Soportería Horizontal para tubería de 3/4" 19mm. Incluye abrazadera clip (2), varilla roscada 1/4", pieza de 50cms (2),MORDAZA TIPO "C" 1/4" (2), rondana y tuerca hexagonal 1/4" (6). | PZA | 8
3202 | VYD.EQ.N7-13 | SUMINISTRO E INSTLACIÓN de Caja Registro 4"x4" Galvanizada Cal. 22, con Tapa, Modelo CU3422/TC3400, Marca Troquelados. | PZA | 3
3203 | VYD.EQ.N7-14 | SUMINISTRO E INSTLACIÓN de Caja Registro 2"x4" profunda reforzada. | PZA | 5
3204 | VYD.EQ.N8 | PLANTA N8
3205 | VYD.EQ.N8-01 | SUMINISTRO E INSTLACIÓN de Salida de Datos Doble en Muro incluye:1 Pza (AX102655) KeyConnect Faceplates 2-Port, with ID Windows, Single Gang, Flush White, 2 Pza. (AX104193) CAT6+ Modular Jack, RJ45, KeyConnect style, Blue. Marca Belden. Incluye todo lo necesario para su correcta instalación. | PZA | 4
3206 | VYD.EQ.N8-02 | SUMINISTRO E INSTLACIÓN de Salida de Datos Sencillo en Cielo incluye:1 Pza (AX102660) KeyConnect Faceplates 1-Port, with ID Windows, Single Gang, Flush White., 1 Pza. (AX104193) CAT6+ Modular Jack, RJ45, KeyConnect style, Blue. Marca Belden. Incluye todo lo necesario para su correcta instalación. | PZA | 1
3207 | VYD.EQ.N8-03 | SUMINISTRO E INSTLACIÓN de Access Point UniFi doble banda 802.11ac MIMO 3X3 para interior, PoE af/at, soporta 250 clientes, Hasta 1.3 Gbps PoE . Marca UBIQUITI NETWORKS. Incluye todo lo necesario para su correcta instalación. | PZA | 1
3208 | VYD.EQ.N8-04 | SUMINISTRO E INSTLACIÓN de Cat 6+ Mod Patch Cord, Bonded-Pair, 4-Pair, 24 AWG Solid, CMR, T568A/B, Blue, 4ft. Marca Belden. Incluye todo lo necesario para su correcta instalación. | PZA | 10
3209 | VYD.EQ.N8-05 | SUMINISTRO E INSTLACIÓN de Multi-Conductor - Enhanced Category 6 Nonbonded-Pair Cables 4-pair U/UTP CMR Reel-in-Box Light Blue. Marca Belden. Incluye todo lo necesario para su correcta instalación. | Bobina | 1.2
3210 | VYD.EQ.N8-06 | SUMINISTRO E INSTLACIÓN de placa salida a tubo (EZ), Modelo MG-51-104EZ, Marca CHAROFIL.Incluye todo lo necesario para su correcta instalación. | PZA | 2
3211 | VYD.EQ.N8-07 | SUMINISTRO E INSTLACIÓN de abrazadera tipo U 3/4, con tuerca hexagonal 1/2, Modelo CH-TCA-H-12, Marca CHAROFIL. Incluye todo lo necesario para su correcta instalación. | PZA | 2
3212 | VYD.EQ.N8-08 | SUMINISTRO E INSTLACIÓN de Tubería Conduit Pared Delgada 19mm 3/4", Modelo 211102, Marca Jupiter. | Tramo | 8
3213 | VYD.EQ.N8-09 | SUMINISTRO E INSTLACIÓN de Cople para tuberia conduit Pared Delgada 19mm 3/4" | PZA | 8
3214 | VYD.EQ.N8-10 | SUMINISTRO E INSTLACIÓN de Codo 90° para tuberia conduit Pared Delgada 19mm 3/4", Modelo 221101, Marca Jupiter. | PZA | 8
3215 | VYD.EQ.N8-11 | SUMINISTRO E INSTLACIÓN de Conector con tornillo para tuberia 19mm 3/4". | PZA | 14
3216 | VYD.EQ.N8-12 | SUMINISTRO E INSTLACIÓN de Kit de Soportería Horizontal para tubería de 3/4" 19mm. Incluye abrazadera clip (2), varilla roscada 1/4", pieza de 50cms (2),MORDAZA TIPO "C" 1/4" (2), rondana y tuerca hexagonal 1/4" (6). | PZA | 8
3217 | VYD.EQ.N8-13 | SUMINISTRO E INSTLACIÓN de Caja Registro 4"x4" Galvanizada Cal. 22, con Tapa, Modelo CU3422/TC3400, Marca Troquelados. | PZA | 3
3218 | VYD.EQ.N8-14 | SUMINISTRO E INSTLACIÓN de Caja Registro 2"x4" profunda reforzada. | PZA | 5
3219 | VYD.EQ.S1 | EQUIPO Y CANALIZACIÓN SITE1
3220 | VYD.EQ.S1.N1 | PLANTA N1 - ACCESO
3221 | VYD.EQ.S1.N1-01 | Instalación de Catalyst 9200 48-port PoE+ Switch, Network Essentials,. Marca Cisco. Incluye todo lo necesario para su correctaInstalación. | PZA | 4
3222 | VYD.EQ.S1.N1-02 | Instalación de GLC-SX-MMD Compatible Módulo Transceptor 1000BASE-SX SFP 850nm 550m DOM,. Marca Cisco. Incluye todo lo necesario para su correctaInstalación. | PZA | 4
3223 | VYD.EQ.S1.N1-03 | Instalación de C9200 Cisco DNA Premier Term, 48-Port: Includes Term Licenses for Cisco DNA Advantage,25 ISE Base & 25 ISE Plus Endpoints, 25 Stealthwatch Flows (including Virtual Flow Collector &Management Console). Requires separate purchase of ISE appliance/ISE VM and Cisco DNA Center appliance,. Marca Cisco. Incluye todo lo necesario para su correctaInstalación. | PZA | 4
3224 | VYD.EQ.S1.N1-04 | Instalación de Steel Knockdown - 2 Post, 84" Distribution Rack, #10-32 Tapped 3" Channel w/Angle Base,. Marca Belden. Incluye todo lo necesario para su correctaInstalación. | PZA | 2
3225 | VYD.EQ.S1.N1-05 | Instalación de CAT6+ KeyConnect Patch Panels, 48-port, 2U (Preloaded),. Marca Belden. Incluye todo lo necesario para su correctaInstalación. | PZA | 4
3226 | VYD.EQ.S1.N1-06 | Instalación de Double-Sided High-Density Vertical Managers w/Doors, 6"W x 84"H, Black. Marca Belden. Incluye todo lo necesario para su correctaInstalación. | PZA | 2
3227 | VYD.EQ.S1.N1-07 | Instalación de 19" 1U Horizontal Manager with cover. Marca Belden. Incluye todo lo necesario para su correctaInstalación. | PZA | 10
3228 | VYD.EQ.S1.N1-08 | Instalación de Power Distribution Unit (PDU) 120V/15A, 19" Rack Mount, 6 x 5-15R receptacles, transformer spaced, 5-15P Plug w/10' Cord, Surge Suppressor, Switch, Circuit Breaker UL Listed. Marca Belden. Incluye todo lo necesario para su correctaInstalación. | PZA | 2
3229 | VYD.EQ.S1.N1-09 | Instalación de Unidad 1500 VA, para rack o torre, con pantalla LCD, 120V con tarjeta de red. Marca APC. Incluye todo lo necesario para su correctaInstalación. | PZA | 2
3230 | VYD.EQ.S1.N1-10 | instalacion de Telecommunications Grounding Busbar. incluye todo lo necesario para su correcta instalacion | PZA | 2
3231 | VYD.EQ.S1.N1-11 | Instalación de Patch Panel Housing, Front Sliding Drawer Access, 1U Rack Unit, 19.122" Width x 17.564" Depth x 1.732" Height, Black/White, Steel/PC/ABS Housing, For Fiber Express Solution. Marca Belden. Incluye todo lo necesario para su correctaInstalación. | PZA | 2
3232 | VYD.EQ.S1.N1-12 | Instalación de FX ECX FRAME, OM3, 3 PORTS, SC DUPLEX, AQUA ADAPTERSn. Marca Belden. Incluye todo lo necesario para su correctaInstalación. | PZA | 2
3233 | VYD.EQ.S1.N1-13 | Instalación de FiberExpress Patch Cord, OM3, LC Duplex to SC Duplex, 1m. Marca Belden. Incluye todo lo necesario para su correctaInstalación. | PZA | 8
3234 | VYD.EQ.S1.N1-14 | Instalación de Distribution Cable, Riser, Indoor, OM3, Tight Buffered, 6-Fiber, Aqua Jacket. Incluye todo lo necesario para su correctaInstalación. | Metros | 80
3235 | VYD.EQ.S1.N1-15 | Instalación de FX FIELD-TERMINATION PIGTAIL, OM3, SC SIMPLEX, TIGHT BUFFER 900 UM, SINGLE-ENDED, 2M, WHITE BUFFER. Con mangas de empalme, Marca Belden. Incluye todo lo necesario para su correctaInstalación. | PZA | 4
3236 | VYD.EQ.S1.N1-16 | Instalación de Tubo Conduit Pared Delgada 32mm 1 1/4", Marca Jupiter.Incluye: Material deInstalación permanente y de consumo, Elevaciones, acarreos, limpieza del área de trabajo y todo lo necesario para su correctaInstalación. | Tramo | 20
3237 | VYD.EQ.S1.N1-17 | Instalación de Cople para Tuberia Conduit Pared Delgada 32mm 1 1/4". Incluye: Material deInstalación permanente y de consumo, Elevaciones, acarreos, limpieza del área de trabajo y todo lo necesario para su correctaInstalación. | PZA | 28
3238 | VYD.EQ.S1.N1-18 | Instalación de Codo 90° para Tubería Conduit Pared Delgada 32mm 1 1/4", Marca Jupiter. Incluye: Material deInstalación permanente y de consumo, Elevaciones, acarreos, limpieza del área de trabajo y todo lo necesario para su correctaInstalación. | PZA | 4
3239 | VYD.EQ.S1.N1-19 | Instalación de Conector con tornillo para Tubería Conduit Pared Delgada 32mm, 1 1/4". Incluye todo lo necesario para su correctaInstalación. | PZA | 20
3240 | VYD.EQ.S1.N1-20 | Instalación de Kit de Soportería HORIZONTAL para tubería de 1 1/4" 32mm. Incluye abrazadera CLIP (2), taquete kwik bolt 1/4" (2), rondana y tuerca hexagonal 1/4" (6). | Kit | 20
3241 | VYD.EQ.S1.N1-21 | Instalación de Caja Registro 5"x 5" Galvanizada Cal. 22, con Tapa. Incluye todo lo necesario para su correctaInstalación. | PZA | 10
3242 | VYD.EQ.S1.N1-22 | Instalación de placa salida a tubo (EZ), Modelo MG-51-104EZ, Marca CHAROFIL.Incluye todo lo necesario para su correctaInstalación. | PZA | 2
3243 | VYD.EQ.S1.N1-23 | Instalación de abrazadera tipo U 1 1/4, con tuerca hexagonal 1/2, Modelo CH-TCA-H-12, Marca CHAROFIL. Incluye todo lo necesario para su correctaInstalación. | PZA | 2
3244 | VYD.EQ.S1.N1-24 | Instalación de bandeja 33/150mm ancho. Incluye clip automatico, Modelo MG-50-422 EZ / MG-51-111 EZ, Marca CHAROFIL. Incluye todo lo necesario para su correctaInstalación. | Tramo | 20
3245 | VYD.EQ.S1.N1-25 | Instalación de kit de soporteria HORIZONTAL para Bandeja 33/150mm. Incluye todo lo necesario para su correctaInstalación. | PZA | 20
3246 | VYD.EQ.S1.N1-26 | Instalación de perfil unicanal galv. 4x4 perforado, Modelo UOL 4X4, Marca ANCLO. Incluye todo lo necesario para su correctaInstalación. | Tramo | 10
3247 | VYD.EQ.S1.N1-27 | Instalación de Varilla roscada de Acero de 1/4", 0.30 mts. , Marca COOPER. Incluye todo lo necesario para su correctaInstalación. | PZA | 40
3248 | VYD.EQ.S1.N1-28 | Instalación de Taquete expansor de 1/4" x 1 3/4" ( tipo Kwik Bolt ) Modelo EI-1416. Incluye todo lo necesario para su correcta ejecución. | PZA | 40
3249 | VYD.EQ.IDF | IDF EQUIPO
3250 | VYD.EQ.IDF.N4 | PLANTA N4
3251 | VYD.EQ.IDF.N4-01 | SUMINISTRO E INSTLACIÓN de Catalyst 9200 48-port PoE+ Switch, Network Essentials,. Marca Cisco. Incluye todo lo necesario para su correcta instalación. | Pieza | 3
3252 | VYD.EQ.IDF.N4-02 | SUMINISTRO E INSTLACIÓN de GLC-SX-MMD Compatible Módulo Transceptor 1000BASE-SX SFP 850nm 550m DOM,. Marca Cisco. Incluye todo lo necesario para su correcta instalación. | Pieza | 4
3253 | VYD.EQ.IDF.N4-03 | SUMINISTRO E INSTLACIÓN de C9200 Cisco DNA Premier Term, 48-Port: Includes Term Licenses for Cisco DNA Advantage,25 ISE Base & 25 ISE Plus Endpoints, 25 Stealthwatch Flows (including Virtual Flow Collector &Management Console). Requires separate purchase of ISE appliance/ISE VM and Cisco DNA Center appliance,. Marca Cisco. Incluye todo lo necesario para su correcta instalación. | Pieza | 3
3254 | VYD.EQ.IDF.N4-04 | Suministro e instalación de GABINETE DE PARED DE 20UR ABATIBLE EQUIPADO, Incluye: 2 Pza. (LACHMI14) Charola de misceláneos, 1 Pza. (LA300KEA2) Kit de extractores, 1 Pza. (LA300KIL) Kit de iluminación, 1 Pza. (LA100BC10P) Barra horizontal de 10 contactos con protección. Marca Laces. Incluye todo lo necesario para su correcta instalación. | Pieza | 1
3255 | VYD.EQ.IDF.N4-05 | SUMINISTRO E INSTLACIÓN de CAT6+ KeyConnect Patch Panels, 48-port, 2U (Preloaded),. Marca Belden. Incluye todo lo necesario para su correcta instalación. | Pieza | 3
3256 | VYD.EQ.IDF.N4-06 | SUMINISTRO E INSTLACIÓN de 19" 1U Horizontal Manager with cover. Marca Belden. Incluye todo lo necesario para su correcta instalación. | Pieza | 6
3257 | VYD.EQ.IDF.N4-07 | SUMINISTRO E INSTLACIÓN de Power Distribution Unit (PDU) 120V/15A, 19" Rack Mount, 6 x 5-15R receptacles, transformer spaced, 5-15P Plug w/10' Cord, Surge Suppressor, Switch, Circuit Breaker UL Listed. Marca Belden. Incluye todo lo necesario para su correcta instalación. | Pieza | 2
3258 | VYD.EQ.IDF.N4-08 | SUMINISTRO E INSTLACIÓN de Unidad 1500 VA, para rack o torre, con pantalla LCD, 120V con tarjeta de red. Marca APC. Incluye todo lo necesario para su correcta instalación. | Pieza | 1
3259 | VYD.EQ.IDF.N4-09 | Suministro e instalacion de Telecommunications Grounding Busbar. incluye todo lo necesario para su correcta instalacion | Pieza | 2
3260 | VYD.EQ.IDF.N4-10 | SUMINISTRO E INSTLACIÓN de Patch Panel Housing, Front Sliding Drawer Access, 1U Rack Unit, 19.122" Width x 17.564" Depth x 1.732" Height, Black/White, Steel/PC/ABS Housing, For Fiber Express Solution. Marca Belden. Incluye todo lo necesario para su correcta instalación. | Pieza | 1
3261 | VYD.EQ.IDF.N4-11 | SUMINISTRO E INSTLACIÓN de FX ECX FRAME, OM3, 3 PORTS, SC DUPLEX, AQUA ADAPTERSn. Marca Belden. Incluye todo lo necesario para su correcta instalación. | Pieza | 3
3262 | VYD.EQ.IDF.N4-12 | SUMINISTRO E INSTLACIÓN de FiberExpress Patch Cord, OM3, LC Duplex to SC Duplex, 1m. Marca Belden. Incluye todo lo necesario para su correcta instalación. | Pieza | 6
3263 | VYD.EQ.IDF.N4-13 | SUMINISTRO E INSTLACIÓN de Distribution Cable, Riser, Indoor, OM3, Tight Buffered, 6-Fiber, Aqua Jacket. Incluye todo lo necesario para su correcta instalación. | Metros | 80
3264 | VYD.EQ.IDF.N4-14 | SUMINISTRO E INSTLACIÓN de FX FIELD-TERMINATION PIGTAIL, OM3, SC SIMPLEX, TIGHT BUFFER 900 UM, SINGLE-ENDED, 2M, WHITE BUFFER. Con mangas de empalme, Marca Belden. Incluye todo lo necesario para su correcta instalación. | Pieza | 34
3265 | VYD.EQ.CAT | CANALIZACIÓN TRONCAL
3266 | VYD.CAT-01 | SUMINISTRO E INSTLACIÓN de Tubo Conduit Pared Delgada 52mm 2", Marca Jupiter.Incluye: Material d, permanente y de consumo, Elevaciones, acarreos, limpieza del área de trabajo y todo lo necesario para su correcta instalación. | Tramo | 5
3267 | VYD.CAT-02 | SUMINISTRO E INSTLACIÓN de Cople para Tuberia Conduit Pared Delgada 52mm 2". Incluye: Material d, permanente y de consumo, Elevaciones, acarreos, limpieza del área de trabajo y todo lo necesario para su correcta instalación. | Pieza | 5
3268 | VYD.CAT-03 | SUMINISTRO E INSTLACIÓN de Codo 90° para Tubería Conduit Pared Delgada 52mm 2", Marca Jupiter. Incluye: Material d, permanente y de consumo, Elevaciones, acarreos, limpieza del área de trabajo y todo lo necesario para su correcta instalación. | Pieza | 4
3269 | VYD.CAT-04 | SUMINISTRO E INSTLACIÓN de Conector con tornillo para Tubería Conduit Pared Delgada 52mm, 2". Incluye todo lo necesario para su correcta instalación. | Pieza | 6
3270 | VYD.CAT-05 | SUMINISTRO E INSTLACIÓN de Kit de Soportería HORIZONTAL para tubería de 2" 52mm. Incluye abrazadera CLIP (2), taquete kwik bolt 1/4" (2), rondana y tuerca hexagonal 1/4" (6). | Kit | 5
3271 | VYD.CAT-06 | SUMINISTRO E INSTLACIÓN de Caja Registro 5"x 5" Galvanizada Cal. 22, con Tapa. Incluye todo lo necesario para su correcta instalación. | Pieza | 2
3272 | VYD.CAT-07 | SUMINISTRO E INSTLACIÓN de placa salida a tubo (EZ), Modelo MG-51-104EZ, Marca CHAROFIL.Incluye todo lo necesario para su correcta instalación. | Pieza | 2
3273 | VYD.CAT-08 | SUMINISTRO E INSTLACIÓN de abrazadera tipo U 2¨, con tuerca hexagonal 1/2, Modelo CH-TCA-H-12, Marca CHAROFIL. Incluye todo lo necesario para su correcta instalación. | Pieza | 2
3274 | VYD.CAT-09 | SUMINISTRO E INSTLACIÓN de bandeja 33/150mm ancho. Incluye clip automatico, Modelo MG-50-422 EZ / MG-51-111 EZ, Marca CHAROFIL. Incluye todo lo necesario para su correcta instalación. | Tramo | 6
3275 | VYD.CAT-10 | SUMINISTRO E INSTLACIÓN de kit de soporteria HORIZONTAL para Bandeja 33/150mm. Incluye todo lo necesario para su correcta instalación. | Pieza | 6
3276 | CCTV | CCTV
3277 | CCTV.EQ | EQUIPO Y CANALIZACIÓN
3278 | CCTV.EQ.PB | PLANTA BAJA - ALMACEN Y MANTENIMIENO
3279 | CCTV.EQ.PB-01 | Suministro e instalación de Minidomo varifocal con infrarrojos y HDMI. Marca Axis. Incluye todo lo necesario para su correcta instalación. | Pieza | 7
3280 | CCTV.EQ.PB-02 | TOTAL EQUIPOS
3281 | CCTV.EQ.PB-03 | CANALIZACION
3282 | CCTV.EQ.PB-04 | Suministro e instalación de Cat 6+ Mod Patch Cord, Bonded-Pair, 4-Pair, 24 AWG Solid, CMR, T568A/B, Blue, 4ft. Marca Belden. Incluye todo lo necesario para su correcta instalación. | Pieza | 14
3283 | CCTV.EQ.PB-05 | Suministro e instalación de Multi-Conductor - Enhanced Category 6 Nonbonded-Pair Cables 4-pair U/UTP CMR Reel-in-Box Light Blue. Marca Belden. Incluye todo lo necesario para su correcta instalación. | Bobina | 1
3284 | CCTV.EQ.PB-06 | Suministro e instalación de placa salida a tubo (EZ), Modelo MG-51-104EZ, Marca CHAROFIL.Incluye todo lo necesario para su correcta instalación. | Pieza | 3
3285 | CCTV.EQ.PB-07 | Suministro e instalación de abrazadera tipo U 3/4, con tuerca hexagonal 1/2, Modelo CH-TCA-H-12, Marca CHAROFIL. Incluye todo lo necesario para su correcta instalación. | Pieza | 3
3286 | CCTV.EQ.PB-08 | Tubería Conduit Pared Delgada 19mm 3/4", Modelo 211102, Marca Jupiter. | Tramo | 45
3287 | CCTV.EQ.PB-09 | Cople para tuberia conduit Pared Delgada 19mm 3/4" | Pieza | 61
3288 | CCTV.EQ.PB-10 | Codo 90° para tuberia conduit Pared Delgada 19mm 3/4", Modelo 221101, Marca Jupiter. | Pieza | 8
3289 | CCTV.EQ.PB-11 | Conector con tornillo para tuberia 19mm 3/4", Modelo 651328, Marca Cooper. | Pieza | 40
3290 | CCTV.EQ.PB-12 | Suministro e Instalación de Kit de Soportería Horizontal para tubería de 3/4" 19mm. Incluye abrazadera clip (2), varilla roscada 1/4", pieza de 50cms (2),MORDAZA TIPO "C" 1/4" (2), rondana y tuerca hexagonal 1/4" (6). | Pieza | 45
3291 | CCTV.EQ.PB-13 | Caja Registro 4"x4" Galvanizada Cal. 22, con Tapa, Modelo CU3422/TC3400, Marca Troquelados. | Pieza | 20
3292 | CCTV.EQ.N1 | PLANTA N1 - ACCESO
3293 | CCTV.EQ.N1-01 | Suministro e instalación de Minidomo varifocal con infrarrojos y HDMI. Marca Axis. Incluye todo lo necesario para su correcta instalación. | Pieza | 7
3294 | CCTV.EQ.N1-02 | Suministro e instalación de Cat 6+ Mod Patch Cord, Bonded-Pair, 4-Pair, 24 AWG Solid, CMR, T568A/B, Blue, 4ft. Marca Belden. Incluye todo lo necesario para su correcta instalación. | Pieza | 14
3295 | CCTV.EQ.N1-03 | Suministro e instalación de Multi-Conductor - Enhanced Category 6 Nonbonded-Pair Cables 4-pair U/UTP CMR Reel-in-Box Light Blue. Marca Belden. Incluye todo lo necesario para su correcta instalación. | Bobina | 1
3296 | CCTV.EQ.N1-04 | Suministro e instalación de placa salida a tubo (EZ), Modelo MG-51-104EZ, Marca CHAROFIL.Incluye todo lo necesario para su correcta instalación. | Pieza | 2
3297 | CCTV.EQ.N1-05 | Suministro e instalación de abrazadera tipo U 3/4, con tuerca hexagonal 1/2, Modelo CH-TCA-H-12, Marca CHAROFIL. Incluye todo lo necesario para su correcta instalación. | Pieza | 2
3298 | CCTV.EQ.N1-06 | Tubería Conduit Pared Delgada 19mm 3/4", Modelo 211102, Marca Jupiter. | Tramo | 35
3299 | CCTV.EQ.N1-07 | Cople para tuberia conduit Pared Delgada 19mm 3/4" | Pieza | 47
3300 | CCTV.EQ.N1-08 | Codo 90° para tuberia conduit Pared Delgada 19mm 3/4", Modelo 221101, Marca Jupiter. | Pieza | 6
3301 | CCTV.EQ.N1-09 | Conector con tornillo para tuberia 19mm 3/4", Modelo 651328, Marca Cooper. | Pieza | 30
3302 | CCTV.EQ.N1-10 | Suministro e Instalación de Kit de Soportería Horizontal para tubería de 3/4" 19mm. Incluye abrazadera clip (2), varilla roscada 1/4", pieza de 50cms (2),MORDAZA TIPO "C" 1/4" (2), rondana y tuerca hexagonal 1/4" (6). | Pieza | 35
3303 | CCTV.EQ.N1-11 | Caja Registro 4"x4" Galvanizada Cal. 22, con Tapa, Modelo CU3422/TC3400, Marca Troquelados. | Pieza | 10
3304 | CCTV.EQ.N1-12 | Suministro e instalación de AXIS S1116 montada en bastidor Servidor montado en bastidor listo para su instalación para una vigilancia de alta definición. Incluye todo lo necesario para su correcta instalación. | Pieza | 2
3305 | CCTV.EQ.N1-13 | Suministro e instalación deAXIS S9201 Mk II Solución todo en uno para una visualización óptima. Incluye todo lo necesario para su correcta instalación. | Pieza | 1
3306 | CCTV.EQ.N2 | PLANTA N2
3307 | CCTV.EQ.N2-01 | Suministro e instalación deMinidomo varifocal con infrarrojos y HDMI. Marca Axis. Incluye todo lo necesario para su correcta instalación. | Pieza | 5
3308 | CCTV.EQ.N2-02 | Suministro e instalación de Cat 6+ Mod Patch Cord, Bonded-Pair, 4-Pair, 24 AWG Solid, CMR, T568A/B, Blue, 4ft. Marca Belden. Incluye todo lo necesario para su correcta instalación. | Pieza | 10
3309 | CCTV.EQ.N2-03 | Suministro e instalación de Multi-Conductor - Enhanced Category 6 Nonbonded-Pair Cables 4-pair U/UTP CMR Reel-in-Box Light Blue. Marca Belden. Incluye todo lo necesario para su correcta instalación. | Bobina | 1
3310 | CCTV.EQ.N2-04 | Suministro e instalación de placa salida a tubo (EZ), Modelo MG-51-104EZ, Marca CHAROFIL.Incluye todo lo necesario para su correcta instalación. | Pieza | 2
3311 | CCTV.EQ.N2-05 | Suministro e instalación de abrazadera tipo U 3/4, con tuerca hexagonal 1/2, Modelo CH-TCA-H-12, Marca CHAROFIL. Incluye todo lo necesario para su correcta instalación. | Pieza | 2
3312 | CCTV.EQ.N2-06 | Tubería Conduit Pared Delgada 19mm 3/4", Modelo 211102, Marca Jupiter. | Tramo | 26
3313 | CCTV.EQ.N2-07 | Cople para tuberia conduit Pared Delgada 19mm 3/4" | Pieza | 6
3314 | CCTV.EQ.N2-08 | Codo 90° para tuberia conduit Pared Delgada 19mm 3/4", Modelo 221101, Marca Jupiter. | Pieza | 38
3315 | CCTV.EQ.N2-09 | Conector con tornillo para tuberia 19mm 3/4", Modelo 651328, Marca Cooper. | Pieza | 20
3316 | CCTV.EQ.N2-10 | Suministro e Instalación de Kit de Soportería Horizontal para tubería de 3/4" 19mm. Incluye abrazadera clip (2), varilla roscada 1/4", pieza de 50cms (2),MORDAZA TIPO "C" 1/4" (2), rondana y tuerca hexagonal 1/4" (6). | Pieza | 26
3317 | CCTV.EQ.N2-11 | Caja Registro 4"x4" Galvanizada Cal. 22, con Tapa, Modelo CU3422/TC3400, Marca Troquelados. | Pieza | 7
3318 | CCTV.EQ.N3 | PLANTA N3
3319 | CCTV.EQ.N3-01 | Suministro e instalación deMinidomo varifocal con infrarrojos y HDMI. Marca Axis. Incluye todo lo necesario para su correcta instalación. | Pieza | 6
3320 | CCTV.EQ.N3-02 | Suministro e instalación de Cat 6+ Mod Patch Cord, Bonded-Pair, 4-Pair, 24 AWG Solid, CMR, T568A/B, Blue, 4ft. Marca Belden. Incluye todo lo necesario para su correcta instalación. | Pieza | 12
3321 | CCTV.EQ.N3-03 | Suministro e instalación de Multi-Conductor - Enhanced Category 6 Nonbonded-Pair Cables 4-pair U/UTP CMR Reel-in-Box Light Blue. Marca Belden. Incluye todo lo necesario para su correcta instalación. | Bobina | 1.35
3322 | CCTV.EQ.N3-04 | Suministro e instalación de placa salida a tubo (EZ), Modelo MG-51-104EZ, Marca CHAROFIL.Incluye todo lo necesario para su correcta instalación. | Pieza | 3
3323 | CCTV.EQ.N3-05 | Suministro e instalación de abrazadera tipo U 3/4, con tuerca hexagonal 1/2, Modelo CH-TCA-H-12, Marca CHAROFIL. Incluye todo lo necesario para su correcta instalación. | Pieza | 3
3324 | CCTV.EQ.N3-06 | Tubería Conduit Pared Delgada 19mm 3/4", Modelo 211102, Marca Jupiter. | Tramo | 41
3325 | CCTV.EQ.N3-07 | Cople para tuberia conduit Pared Delgada 19mm 3/4" | Pieza | 50
3326 | CCTV.EQ.N3-08 | Codo 90° para tuberia conduit Pared Delgada 19mm 3/4", Modelo 221101, Marca Jupiter. | Pieza | 4
3327 | CCTV.EQ.N3-09 | Conector con tornillo para tuberia 19mm 3/4", Modelo 651328, Marca Cooper. | Pieza | 15
3328 | CCTV.EQ.N3-10 | Suministro e Instalación de Kit de Soportería Horizontal para tubería de 3/4" 19mm. Incluye abrazadera clip (2), varilla roscada 1/4", pieza de 50cms (2),MORDAZA TIPO "C" 1/4" (2), rondana y tuerca hexagonal 1/4" (6). | Pieza | 41
3329 | CCTV.EQ.N3-11 | Caja Registro 4"x4" Galvanizada Cal. 22, con Tapa, Modelo CU3422/TC3400, Marca Troquelados. | Pieza | 5
3330 | CCTV.EQ.N4 | PLANTA N4
3331 | CCTV.EQ.N4-01 | SUMINISTRO E INSTLACIÓN de Minidomo varifocal con infrarrojos y HDMI. Marca Axis. Incluye todo lo necesario para su correcta instalación. | Pieza | 6
3332 | CCTV.EQ.N4-02 | SUMINISTRO E INSTLACIÓN de Cat 6+ Mod Patch Cord, Bonded-Pair, 4-Pair, 24 AWG Solid, CMR, T568A/B, Blue, 4ft. Marca Belden. Incluye todo lo necesario para su correcta instalación. | Pieza | 12
3333 | CCTV.EQ.N4-03 | SUMINISTRO E INSTLACIÓN de Multi-Conductor - Enhanced Category 6 Nonbonded-Pair Cables 4-pair U/UTP CMR Reel-in-Box Light Blue. Marca Belden. Incluye todo lo necesario para su correcta instalación. | Bobina | 0.5
3334 | CCTV.EQ.N4-04 | SUMINISTRO E INSTLACIÓN de placa salida a tubo (EZ), Modelo MG-51-104EZ, Marca CHAROFIL.Incluye todo lo necesario para su correcta instalación. | Pieza | 1
3335 | CCTV.EQ.N4-05 | SUMINISTRO E INSTLACIÓN de abrazadera tipo U 3/4, con tuerca hexagonal 1/2, Modelo CH-TCA-H-12, Marca CHAROFIL. Incluye todo lo necesario para su correcta instalación. | Pieza | 1
3336 | CCTV.EQ.N4-06 | SUMINISTRO E INSTLACIÓN de Tubo Conduit Pared Delgada 32mm 1 1/4", Marca Jupiter.Incluye: Material d, permanente y de consumo, Elevaciones, acarreos, limpieza del área de trabajo y todo lo necesario para su correcta instalación. | Tramo | 6
3337 | CCTV.EQ.N4-07 | SUMINISTRO E INSTLACIÓN de Cople para Tuberia Conduit Pared Delgada 32mm 1 1/4". Incluye: Material d, permanente y de consumo, Elevaciones, acarreos, limpieza del área de trabajo y todo lo necesario para su correcta instalación. | Pieza | 6
3338 | CCTV.EQ.N4-08 | SUMINISTRO E INSTLACIÓN de Codo 90° para Tubería Conduit Pared Delgada 32mm 1 1/4", Marca Jupiter. Incluye: Material d, permanente y de consumo, Elevaciones, acarreos, limpieza del área de trabajo y todo lo necesario para su correcta instalación. | Pieza | 2
3339 | CCTV.EQ.N4-09 | SUMINISTRO E INSTLACIÓN de Conector con tornillo para Tubería Conduit Pared Delgada 32mm, 1 1/4". Incluye todo lo necesario para su correcta instalación. | Pieza | 2
3340 | CCTV.EQ.N4-10 | SUMINISTRO E INSTLACIÓN de Kit de Soportería HORIZONTAL para tubería de 1 1/4" 32mm. Incluye abrazadera CLIP (2), taquete kwik bolt 1/4" (2), rondana y tuerca hexagonal 1/4" (6). | Kit | 6
3341 | CCTV.EQ.N4-11 | SUMINISTRO E INSTLACIÓN de Tubería Conduit Pared Delgada 19mm 3/4", Modelo 211102, Marca Jupiter. | Tramo | 24
3342 | CCTV.EQ.N4-12 | SUMINISTRO E INSTLACIÓN de Cople para tuberia conduit Pared Delgada 19mm 3/4" | Pieza | 24
3343 | CCTV.EQ.N4-13 | SUMINISTRO E INSTLACIÓN de Codo 90° para tuberia conduit Pared Delgada 19mm 3/4", Modelo 221101, Marca Jupiter. | Pieza | 8
3344 | CCTV.EQ.N4-14 | SUMINISTRO E INSTLACIÓN de Conector con tornillo para tuberia 19mm 3/4". | Pieza | 24
3345 | CCTV.EQ.N4-15 | SUMINISTRO E INSTLACIÓN de Kit de Soportería Horizontal para tubería de 3/4" 19mm. Incluye abrazadera clip (2), varilla roscada 1/4", pieza de 50cms (2),MORDAZA TIPO "C" 1/4" (2), rondana y tuerca hexagonal 1/4" (6). | Pieza | 24
3346 | CCTV.EQ.N4-16 | SUMINISTRO E INSTLACIÓN de Caja Registro 4"x4" Galvanizada Cal. 22, con Tapa, Modelo CU3422/TC3400, Marca Troquelados. | Pieza | 16
3347 | CCTV.EQ.N5 | PLANTA N5
3348 | CCTV.EQ.N5-01 | SUMINISTRO E INSTLACIÓN de Minidomo varifocal con infrarrojos y HDMI. Marca Axis. Incluye todo lo necesario para su correcta instalación. | Pieza | 3
3349 | CCTV.EQ.N5-02 | SUMINISTRO E INSTLACIÓN de Cat 6+ Mod Patch Cord, Bonded-Pair, 4-Pair, 24 AWG Solid, CMR, T568A/B, Blue, 4ft. Marca Belden. Incluye todo lo necesario para su correcta instalación. | Pieza | 6
3350 | CCTV.EQ.N5-03 | SUMINISTRO E INSTLACIÓN de Multi-Conductor - Enhanced Category 6 Nonbonded-Pair Cables 4-pair U/UTP CMR Reel-in-Box Light Blue. Marca Belden. Incluye todo lo necesario para su correcta instalación. | Bobina | 0.4
3351 | CCTV.EQ.N5-04 | SUMINISTRO E INSTLACIÓN de placa salida a tubo (EZ), Modelo MG-51-104EZ, Marca CHAROFIL.Incluye todo lo necesario para su correcta instalación. | Pieza | 1
3352 | CCTV.EQ.N5-05 | SUMINISTRO E INSTLACIÓN de abrazadera tipo U 3/4, con tuerca hexagonal 1/2, Modelo CH-TCA-H-12, Marca CHAROFIL. Incluye todo lo necesario para su correcta instalación. | Pieza | 1
3353 | CCTV.EQ.N5-06 | SUMINISTRO E INSTLACIÓN de Tubería Conduit Pared Delgada 19mm 3/4", Modelo 211102, Marca Jupiter. | Tramo | 8
3354 | CCTV.EQ.N5-07 | SUMINISTRO E INSTLACIÓN de Cople para tuberia conduit Pared Delgada 19mm 3/4" | Pieza | 8
3355 | CCTV.EQ.N5-08 | SUMINISTRO E INSTLACIÓN de Codo 90° para tuberia conduit Pared Delgada 19mm 3/4", Modelo 221101, Marca Jupiter. | Pieza | 4
3356 | CCTV.EQ.N5-09 | SUMINISTRO E INSTLACIÓN de Conector con tornillo para tuberia 19mm 3/4". | Pieza | 9
3357 | CCTV.EQ.N5-10 | SUMINISTRO E INSTLACIÓN de Kit de Soportería Horizontal para tubería de 3/4" 19mm. Incluye abrazadera clip (2), varilla roscada 1/4", pieza de 50cms (2),MORDAZA TIPO "C" 1/4" (2), rondana y tuerca hexagonal 1/4" (6). | Pieza | 8
3358 | CCTV.EQ.N5-11 | SUMINISTRO E INSTLACIÓN de Caja Registro 4"x4" Galvanizada Cal. 22, con Tapa, Modelo CU3422/TC3400, Marca Troquelados. | Pieza | 7
3359 | CCTV.EQ.N6 | PLANTA N6
3360 | CCTV.EQ.N6-01 | SUMINISTRO E INSTLACIÓN de Minidomo varifocal con infrarrojos y HDMI. Marca Axis. Incluye todo lo necesario para su correcta instalación. | Pieza | 3
3361 | CCTV.EQ.N6-02 | SUMINISTRO E INSTLACIÓN de Cat 6+ Mod Patch Cord, Bonded-Pair, 4-Pair, 24 AWG Solid, CMR, T568A/B, Blue, 4ft. Marca Belden. Incluye todo lo necesario para su correcta instalación. | Pieza | 6
3362 | CCTV.EQ.N6-03 | SUMINISTRO E INSTLACIÓN de Multi-Conductor - Enhanced Category 6 Nonbonded-Pair Cables 4-pair U/UTP CMR Reel-in-Box Light Blue. Marca Belden. Incluye todo lo necesario para su correcta instalación. | Bobina | 0.4
3363 | CCTV.EQ.N6-04 | SUMINISTRO E INSTLACIÓN de placa salida a tubo (EZ), Modelo MG-51-104EZ, Marca CHAROFIL.Incluye todo lo necesario para su correcta instalación. | Pieza | 1
3364 | CCTV.EQ.N6-05 | SUMINISTRO E INSTLACIÓN de abrazadera tipo U 3/4, con tuerca hexagonal 1/2, Modelo CH-TCA-H-12, Marca CHAROFIL. Incluye todo lo necesario para su correcta instalación. | Pieza | 1
3365 | CCTV.EQ.N6-06 | SUMINISTRO E INSTLACIÓN de Tubería Conduit Pared Delgada 19mm 3/4", Modelo 211102, Marca Jupiter. | Tramo | 8
3366 | CCTV.EQ.N6-07 | SUMINISTRO E INSTLACIÓN de Cople para tuberia conduit Pared Delgada 19mm 3/4" | Pieza | 8
3367 | CCTV.EQ.N6-08 | SUMINISTRO E INSTLACIÓN de Codo 90° para tuberia conduit Pared Delgada 19mm 3/4", Modelo 221101, Marca Jupiter. | Pieza | 4
3368 | CCTV.EQ.N6-09 | SUMINISTRO E INSTLACIÓN de Conector con tornillo para tuberia 19mm 3/4". | Pieza | 9
3369 | CCTV.EQ.N6-10 | SUMINISTRO E INSTLACIÓN de Kit de Soportería Horizontal para tubería de 3/4" 19mm. Incluye abrazadera clip (2), varilla roscada 1/4", pieza de 50cms (2),MORDAZA TIPO "C" 1/4" (2), rondana y tuerca hexagonal 1/4" (6). | Pieza | 8
3370 | CCTV.EQ.N6-11 | SUMINISTRO E INSTLACIÓN de Caja Registro 4"x4" Galvanizada Cal. 22, con Tapa, Modelo CU3422/TC3400, Marca Troquelados. | Pieza | 7
3371 | CCTV.EQ.N7 | PLANTA N7
3372 | CCTV.EQ.N7-01 | SUMINISTRO E INSTLACIÓN de Minidomo varifocal con infrarrojos y HDMI. Marca Axis. Incluye todo lo necesario para su correcta instalación. | Pieza | 2
3373 | CCTV.EQ.N7-02 | SUMINISTRO E INSTLACIÓN de Cat 6+ Mod Patch Cord, Bonded-Pair, 4-Pair, 24 AWG Solid, CMR, T568A/B, Blue, 4ft. Marca Belden. Incluye todo lo necesario para su correcta instalación. | Pieza | 4
3374 | CCTV.EQ.N7-03 | SUMINISTRO E INSTLACIÓN de Multi-Conductor - Enhanced Category 6 Nonbonded-Pair Cables 4-pair U/UTP CMR Reel-in-Box Light Blue. Marca Belden. Incluye todo lo necesario para su correcta instalación. | Bobina | 0.2
3375 | CCTV.EQ.N7-04 | SUMINISTRO E INSTLACIÓN de placa salida a tubo (EZ), Modelo MG-51-104EZ, Marca CHAROFIL.Incluye todo lo necesario para su correcta instalación. | Pieza | 1
3376 | CCTV.EQ.N7-05 | SUMINISTRO E INSTLACIÓN de abrazadera tipo U 3/4, con tuerca hexagonal 1/2, Modelo CH-TCA-H-12, Marca CHAROFIL. Incluye todo lo necesario para su correcta instalación. | Pieza | 1
3377 | CCTV.EQ.N7-06 | SUMINISTRO E INSTLACIÓN de Tubería Conduit Pared Delgada 19mm 3/4", Modelo 211102, Marca Jupiter. | Tramo | 4
3378 | CCTV.EQ.N7-07 | SUMINISTRO E INSTLACIÓN de Cople para tuberia conduit Pared Delgada 19mm 3/4" | Pieza | 4
3379 | CCTV.EQ.N7-08 | SUMINISTRO E INSTLACIÓN de Codo 90° para tuberia conduit Pared Delgada 19mm 3/4", Modelo 221101, Marca Jupiter. | Pieza | 2
3380 | CCTV.EQ.N7-09 | SUMINISTRO E INSTLACIÓN de Conector con tornillo para tuberia 19mm 3/4". | Pieza | 6
3381 | CCTV.EQ.N7-10 | SUMINISTRO E INSTLACIÓN de Kit de Soportería Horizontal para tubería de 3/4" 19mm. Incluye abrazadera clip (2), varilla roscada 1/4", pieza de 50cms (2),MORDAZA TIPO "C" 1/4" (2), rondana y tuerca hexagonal 1/4" (6). | Pieza | 4
3382 | CCTV.EQ.N7-11 | SUMINISTRO E INSTLACIÓN de Caja Registro 4"x4" Galvanizada Cal. 22, con Tapa, Modelo CU3422/TC3400, Marca Troquelados. | Pieza | 5
3383 | CCTV.EQ.N8 | PLANTA N8
3384 | CCTV.EQ.N8-01 | SUMINISTRO E INSTLACIÓN de Minidomo varifocal con infrarrojos y HDMI. Marca Axis. Incluye todo lo necesario para su correcta instalación. | Pieza | 2
3385 | CCTV.EQ.N8-02 | SUMINISTRO E INSTLACIÓN de Cat 6+ Mod Patch Cord, Bonded-Pair, 4-Pair, 24 AWG Solid, CMR, T568A/B, Blue, 4ft. Marca Belden. Incluye todo lo necesario para su correcta instalación. | Pieza | 4
3386 | CCTV.EQ.N8-03 | SUMINISTRO E INSTLACIÓN de Multi-Conductor - Enhanced Category 6 Nonbonded-Pair Cables 4-pair U/UTP CMR Reel-in-Box Light Blue. Marca Belden. Incluye todo lo necesario para su correcta instalación. | Bobina | 0.2
3387 | CCTV.EQ.N8-04 | SUMINISTRO E INSTLACIÓN de placa salida a tubo (EZ), Modelo MG-51-104EZ, Marca CHAROFIL.Incluye todo lo necesario para su correcta instalación. | Pieza | 1
3388 | CCTV.EQ.N8-05 | SUMINISTRO E INSTLACIÓN de abrazadera tipo U 3/4, con tuerca hexagonal 1/2, Modelo CH-TCA-H-12, Marca CHAROFIL. Incluye todo lo necesario para su correcta instalación. | Pieza | 1
3389 | CCTV.EQ.N8-06 | SUMINISTRO E INSTLACIÓN de Tubería Conduit Pared Delgada 19mm 3/4", Modelo 211102, Marca Jupiter. | Tramo | 4
3390 | CCTV.EQ.N8-07 | SUMINISTRO E INSTLACIÓN de Cople para tuberia conduit Pared Delgada 19mm 3/4" | Pieza | 4
3391 | CCTV.EQ.N8-08 | SUMINISTRO E INSTLACIÓN de Codo 90° para tuberia conduit Pared Delgada 19mm 3/4", Modelo 221101, Marca Jupiter. | Pieza | 2
3392 | CCTV.EQ.N8-09 | SUMINISTRO E INSTLACIÓN de Conector con tornillo para tuberia 19mm 3/4". | Pieza | 6
3393 | CCTV.EQ.N8-10 | SUMINISTRO E INSTLACIÓN de Kit de Soportería Horizontal para tubería de 3/4" 19mm. Incluye abrazadera clip (2), varilla roscada 1/4", pieza de 50cms (2),MORDAZA TIPO "C" 1/4" (2), rondana y tuerca hexagonal 1/4" (6). | Pieza | 4
3394 | CCTV.EQ.N8-11 | SUMINISTRO E INSTLACIÓN de Caja Registro 4"x4" Galvanizada Cal. 22, con Tapa, Modelo CU3422/TC3400, Marca Troquelados. | Pieza | 5
3395 | CCTV.EQ.N9 | PLANTA N9
3396 | CCTV.EQ.N9-01 | SUMINISTRO E INSTLACIÓN de Minidomo varifocal con infrarrojos y HDMI. Marca Axis. Incluye todo lo necesario para su correcta instalación. | Pieza | 4
3397 | CCTV.EQ.N9-02 | SUMINISTRO E INSTLACIÓN de Cat 6+ Mod Patch Cord, Bonded-Pair, 4-Pair, 24 AWG Solid, CMR, T568A/B, Blue, 4ft. Marca Belden. Incluye todo lo necesario para su correcta instalación. | Pieza | 8
3398 | CCTV.EQ.N9-03 | SUMINISTRO E INSTLACIÓN de Multi-Conductor - Enhanced Category 6 Nonbonded-Pair Cables 4-pair U/UTP CMR Reel-in-Box Light Blue. Marca Belden. Incluye todo lo necesario para su correcta instalación. | Bobina | 0.65
3399 | CCTV.EQ.N9-04 | SUMINISTRO E INSTLACIÓN de placa salida a tubo (EZ), Modelo MG-51-104EZ, Marca CHAROFIL.Incluye todo lo necesario para su correcta instalación. | Pieza | 1
3400 | CCTV.EQ.N9-05 | SUMINISTRO E INSTLACIÓN de abrazadera tipo U 3/4, con tuerca hexagonal 1/2, Modelo CH-TCA-H-12, Marca CHAROFIL. Incluye todo lo necesario para su correcta instalación. | Pieza | 1
3401 | CCTV.EQ.N9-06 | SUMINISTRO E INSTLACIÓN de Tubería Conduit Pared Delgada 19mm 3/4", Modelo 211102, Marca Jupiter. | Tramo | 17
3402 | CCTV.EQ.N9-07 | SUMINISTRO E INSTLACIÓN de Cople para tuberia conduit Pared Delgada 19mm 3/4" | Pieza | 17
3403 | CCTV.EQ.N9-08 | SUMINISTRO E INSTLACIÓN de Codo 90° para tuberia conduit Pared Delgada 19mm 3/4", Modelo 221101, Marca Jupiter. | Pieza | 4
3404 | CCTV.EQ.N9-09 | SUMINISTRO E INSTLACIÓN de Conector con tornillo para tuberia 19mm 3/4". | Pieza | 12
3405 | CCTV.EQ.N9-10 | SUMINISTRO E INSTLACIÓN de Kit de Soportería Horizontal para tubería de 3/4" 19mm. Incluye abrazadera clip (2), varilla roscada 1/4", pieza de 50cms (2),MORDAZA TIPO "C" 1/4" (2), rondana y tuerca hexagonal 1/4" (6). | Pieza | 17
3406 | CCTV.EQ.N9-11 | SUMINISTRO E INSTLACIÓN de Caja Registro 4"x4" Galvanizada Cal. 22, con Tapa, Modelo CU3422/TC3400, Marca Troquelados. | Pieza | 12
3407 | CCTV.EQ.S1 | EQUIPO Y CANALIZACIÓN SITE1
3408 | CCTV.EQ.S1.PC | PLANTA N1 - ACCESO
3409 | CCTV.EQ.S1.PC-01 | Instalación de1 x IRC-SOFT Integra32 SIXTY FOUR Door Access Control Software, 1 x UNC100 TWO Door Controller with lockable metal enclosure and built in 12VDC, 2A power supply, 2 x SR-2400 Sentinel-Prox Readers with best in class read range. Incluye todo lo necesario para su correctaInstalación. | PZA | 4
3410 | CCTV.EQ.S1.PC-02 | Instalación de Estación de Trabajo para Visualización FullHD / Grabación Videovigilancia, Alto Desempeño, 3 Años de Garantía, 240GB SSD, 8GB RAM. Incluye todo lo necesario para su correctaInstalación. | PZA | 1
3411 | CCTV.EQ.S1.PC-03 | Instalación deMonitor LED de 19", Resolución 1366 x 768 Pixeles con Entradas de Video VGA / HDMI. Incluye todo lo necesario para su correctaInstalación. | PZA | 1
3412 | CCTV.EQ.S1.PC-04 | Instalación de AXIS S1116 montada en bastidor Servidor montado en bastidor listo para suInstalación para una vigilancia de alta definición. Incluye todo lo necesario para su correctaInstalación. | PZA | 2
3413 | CCTV.EQ.S1.PC-05 | Instalación de AXIS S9201 Mk II Solución todo en uno para una visualización óptima. Incluye todo lo necesario para su correctaInstalación. | PZA | 1
3414 | CCTV.EQ.IDF | IDF EQUIPO
3415 | CCTV.EQ.IDF.N4 | PLANTA N4
3416 | CCTV.EQ.IDF.N4-01 | SUMINISTRO E INSTLACIÓN de AXIS S1116 montada en bastidor Servidor montado en bastidor listo para su instalación para una vigilancia de alta definición. Incluye todo lo necesario para su correcta instalación. | Pieza | 1
3417 | CCTV.EQ.IDF.N4-02 | SUMINISTRO E INSTLACIÓN de AXIS S9201 Mk II Solución todo en uno para una visualización óptima. Incluye todo lo necesario para su correcta instalación. | Pieza | 1
3418 | CCTV.EQ.IDF.N4-03 | SUMINISTRO E INSTLACIÓN de Cat 6+ Mod Patch Cord, Bonded-Pair, 4-Pair, 24 AWG Solid, CMR, T568A/B, Blue, 4ft. Marca Belden. Incluye todo lo necesario para su correcta instalación. | Pieza | 4
3419 | CA | CONTROL DE ACCESO
3420 | CA.EQ | EQUIPO Y CANALIZACIÓN
3421 | CA.EQ.PB | PLANTA BAJA - ALMACEN Y MANTENIMIENO
3422 | CA.EQ.PB-01 | Instalación de Fuente de poder ALTRONIX de 12 Vcd @ 10 Amper, para 8 cámaras , con capacidad de respaldo; voltaje de entrada : 115 Vca, Marca Altronix. Incluye todo lo necesario para su correctaInstalación. | PZA | 1
3423 | CA.EQ.PB-02 | Instalación de Batería de respaldo UL de 12Vcd, 7 AH. Marca power Sonic. Incluye todo lo necesario para su correctaInstalación. | PZA | 2
3424 | CA.EQ.PB-03 | Instalación de Electroimán SECURITRON/ M32 600Lb, marca Assa abloy. Incluye todo lo necesario para su correctaInstalación. | PZA | 2
3425 | CA.EQ.PB-04 | Instalación de HEB - 1 x 1 x 12, Clear Anodized | PZA | 2
3426 | CA.EQ.PB-05 | Instalación de SFP - 1/2 x 1-1/4 x 12, Clear Anodized | PZA | 2
3427 | CA.EQ.PB-06 | Instalación de Adjustable Z-Bracket - M32/62, Clear Anodized | PZA | 2
3428 | CA.EQ.PB-07 | Instalación de Adhesive Kit for GDB | PZA | 1
3429 | CA.EQ.PB-08 | Instalación de botón sin contacto iluminado normalmente abierto y cerrado, modelo SD6176SS1Q, marca SECO-LARM. Incluye todo lo necesario para su correctaInstalación. | PZA | 2
3430 | CA.EQ.PB-09 | Instalación de Botón de salida con caja para fácilInstalación/ Contacto NO, marca ACCESSPRO. Incluye todo lo necesario para su correctaInstalación. | PZA | 2
3431 | CA.EQ.PB-10 | Instalación de Estacion manual de emergencia, marca RCI. Incluye todo lo necesario para su correctaInstalación. | PZA | 2
3432 | CA.EQ.PB-11 | Instalación de lector de proximidad AWID multiprox, wiegand, con capacidad de lectura de formato seguro, tarjetas AWID y HID. Rango de lectura de hasta 5" , Modelo AW-SR2400MP-GR, Marca RBH. Incluye todo lo necesario para su correctaInstalación. | PZA | 2
3433 | CA.EQ.PB-12 | Instalación de cable 6X22 Awg cable conductores calibre 22. Mca. Belden mod. 5504FE. Incluye todo lo necesario para su correctaInstalación. | Bobina | 0.5
3434 | CA.EQ.PB-13 | Instalación de 2 Conductores, 16 AWG Blindado. Modelo 5200FE, Marca BELDEN. Incluye todo lo necesario para su correctaInstalación. | Bobina | 1
3435 | CA.EQ.PB-14 | Instalación de placa salida a tubo (EZ), Modelo MG-51-104EZ, Marca CHAROFIL.Incluye todo lo necesario para su correctaInstalación. | PZA | 2
3436 | CA.EQ.PB-15 | Instalación de abrazadera tipo U 3/4, con tuerca hexagonal 1/2, Modelo CH-TCA-H-12, Marca CHAROFIL. Incluye todo lo necesario para su correctaInstalación. | PZA | 2
3437 | CA.EQ.PB-16 | Instalación de Tubería Conduit Pared Delgada 19mm 3/4", Modelo 211102, Marca Jupiter. | Tramo | 12
3438 | CA.EQ.PB-17 | Instalación de Cople para tuberia conduit Pared Delgada 19mm 3/4" | PZA | 28
3439 | CA.EQ.PB-18 | Instalación de Codo 90° para tuberia conduit Pared Delgada 19mm 3/4", Modelo 221101, Marca Jupiter. | PZA | 8
3440 | CA.EQ.PB-19 | Instalación de Conector con tornillo para tuberia 19mm 3/4". | PZA | 28
3441 | CA.EQ.PB-20 | Instalación de Kit de Soportería Horizontal para tubería de 3/4" 19mm. Incluye abrazadera clip (2), varilla roscada 1/4", pieza de 50cms (2),MORDAZA TIPO "C" 1/4" (2), rondana y tuerca hexagonal 1/4" (6). | PZA | 12
3442 | CA.EQ.PB-21 | Instalación de Caja Registro 4"x4" Galvanizada Cal. 22, con Tapa, Modelo CU3422/TC3400, Marca Troquelados. | PZA | 6
3443 | CA.EQ.PB-22 | Instalación de Caja Registro 2"x4" profunda reforzada. | PZA | 6
3444 | CA.EQ.PB-23 | Instalación de Conduit HELIX Ultra flexible de 13mm, 1/2". Incluye todo lo necesario para su correctaInstalación. | Metro | 2
3445 | CA.EQ.PB-24 | Instalación de Conector Recto para Tubería Flexible 13mm, 1/2". Incluye todo lo necesario para su correctaInstalación. | PZA | 4
3446 | CA.EQ.PB-25 | Instalación de Conector Curvo para Tubería Flexible 13mm, 1/2". Incluye todo lo necesario para su correctaInstalación. | PZA | 4
3447 | CA.EQ.N1 | PLANTA N1 - ACCESO
3448 | CA.EQ.N1-01 | Instalación de Fuente de poder ALTRONIX de 12 Vcd @ 10 Amper, para 8 cámaras , con capacidad de respaldo; voltaje de entrada : 115 Vca, Marca Altronix. Incluye todo lo necesario para su correctaInstalación. | PZA | 1
3449 | CA.EQ.N1-02 | Instalación de Batería de respaldo UL de 12Vcd, 7 AH. Marca power Sonic. Incluye todo lo necesario para su correctaInstalación. | PZA | 2
3450 | CA.EQ.N1-03 | Instalación de Electroimán SECURITRON/ M32 600Lb, marca Assa abloy. Incluye todo lo necesario para su correctaInstalación. | PZA | 2
3451 | CA.EQ.N1-04 | Instalación de HEB - 1 x 1 x 12, Clear Anodized | PZA | 2
3452 | CA.EQ.N1-05 | Instalación de SFP - 1/2 x 1-1/4 x 12, Clear Anodized | PZA | 2
3453 | CA.EQ.N1-06 | Instalación de Adjustable Z-Bracket - M32/62, Clear Anodized | PZA | 2
3454 | CA.EQ.N1-07 | Instalación de Adhesive Kit for GDB | PZA | 1
3455 | CA.EQ.N1-08 | Instalación de botón sin contacto iluminado normalmente abierto y cerrado, modelo SD6176SS1Q, marca SECO-LARM. Incluye todo lo necesario para su correctaInstalación. | PZA | 2
3456 | CA.EQ.N1-09 | Instalación de Botón de salida con caja para fácilInstalación/ Contacto NO, marca ACCESSPRO. Incluye todo lo necesario para su correctaInstalación. | PZA | 2
3457 | CA.EQ.N1-10 | Instalación de Estacion manual de emergencia, marca RCI. Incluye todo lo necesario para su correctaInstalación. | PZA | 2
3458 | CA.EQ.N1-11 | Instalación de lector de proximidad AWID multiprox, wiegand, con capacidad de lectura de formato seguro, tarjetas AWID y HID. Rango de lectura de hasta 5" , Modelo AW-SR2400MP-GR, Marca RBH. Incluye todo lo necesario para su correctaInstalación. | PZA | 2
3459 | CA.EQ.N1-12 | Instalación de cable 6X22 Awg cable conductores calibre 22. Mca. Belden mod. 5504FE. Incluye todo lo necesario para su correctaInstalación. | Bobina | 0.5
3460 | CA.EQ.N1-13 | Instalación de 2 Conductores, 16 AWG Blindado. Modelo 5200FE, Marca BELDEN. Incluye todo lo necesario para su correctaInstalación. | Bobina | 1
3461 | CA.EQ.N1-14 | Instalación de placa salida a tubo (EZ), Modelo MG-51-104EZ, Marca CHAROFIL.Incluye todo lo necesario para su correctaInstalación. | PZA | 2
3462 | CA.EQ.N1-15 | Instalación de abrazadera tipo U 3/4, con tuerca hexagonal 1/2, Modelo CH-TCA-H-12, Marca CHAROFIL. Incluye todo lo necesario para su correctaInstalación. | PZA | 2
3463 | CA.EQ.N1-16 | Instalación de Tubería Conduit Pared Delgada 19mm 3/4", Modelo 211102, Marca Jupiter. | Tramo | 12
3464 | CA.EQ.N1-17 | Instalación de Cople para tuberia conduit Pared Delgada 19mm 3/4" | PZA | 28
3465 | CA.EQ.N1-18 | Instalación de Codo 90° para tuberia conduit Pared Delgada 19mm 3/4", Modelo 221101, Marca Jupiter. | PZA | 8
3466 | CA.EQ.N1-19 | Instalación de Conector con tornillo para tuberia 19mm 3/4". | PZA | 28
3467 | CA.EQ.N1-20 | Instalación de Kit de Soportería Horizontal para tubería de 3/4" 19mm. Incluye abrazadera clip (2), varilla roscada 1/4", pieza de 50cms (2),MORDAZA TIPO "C" 1/4" (2), rondana y tuerca hexagonal 1/4" (6). | PZA | 12
3468 | CA.EQ.N1-21 | Instalación de Caja Registro 4"x4" Galvanizada Cal. 22, con Tapa, Modelo CU3422/TC3400, Marca Troquelados. | PZA | 6
3469 | CA.EQ.N1-22 | Instalación de Caja Registro 2"x4" profunda reforzada. | PZA | 6
3470 | CA.EQ.N1-23 | Instalación de Conduit HELIX Ultra flexible de 13mm, 1/2". Incluye todo lo necesario para su correctaInstalación. | Metro | 2
3471 | CA.EQ.N1-24 | Instalación de Conector Recto para Tubería Flexible 13mm, 1/2". Incluye todo lo necesario para su correctaInstalación. | PZA | 4
3472 | CA.EQ.N1-25 | Instalación de Conector Curvo para Tubería Flexible 13mm, 1/2". Incluye todo lo necesario para su correctaInstalación. | PZA | 4
3473 | CA.EQ.N2 | PLANTA N2
3474 | CA.EQ.N2-01 | Instalación de Fuente de poder ALTRONIX de 12 Vcd @ 10 Amper, para 8 cámaras , con capacidad de respaldo; voltaje de entrada : 115 Vca, Marca Altronix. Incluye todo lo necesario para su correctaInstalación. | PZA | 1
3475 | CA.EQ.N2-02 | Instalación de Batería de respaldo UL de 12Vcd, 7 AH. Marca power Sonic. Incluye todo lo necesario para su correctaInstalación. | PZA | 2
3476 | CA.EQ.N2-03 | Instalación de Electroimán SECURITRON/ M32 600Lb, marca Assa abloy. Incluye todo lo necesario para su correctaInstalación. | PZA | 2
3477 | CA.EQ.N2-04 | Instalación de HEB - 1 x 1 x 12, Clear Anodized | PZA | 2
3478 | CA.EQ.N2-05 | Instalación de SFP - 1/2 x 1-1/4 x 12, Clear Anodized | PZA | 2
3479 | CA.EQ.N2-06 | Instalación de Adjustable Z-Bracket - M32/62, Clear Anodized | PZA | 2
3480 | CA.EQ.N2-07 | Instalación de Adhesive Kit for GDB | PZA | 1
3481 | CA.EQ.N2-08 | Instalación de botón sin contacto iluminado normalmente abierto y cerrado, modelo SD6176SS1Q, marca SECO-LARM. Incluye todo lo necesario para su correctaInstalación. | PZA | 2
3482 | CA.EQ.N2-09 | Instalación de Botón de salida con caja para fácilInstalación/ Contacto NO, marca ACCESSPRO. Incluye todo lo necesario para su correctaInstalación. | PZA | 2
3483 | CA.EQ.N2-10 | Instalación de Estacion manual de emergencia, marca RCI. Incluye todo lo necesario para su correctaInstalación. | PZA | 2
3484 | CA.EQ.N2-11 | Instalación de lector de proximidad AWID multiprox, wiegand, con capacidad de lectura de formato seguro, tarjetas AWID y HID. Rango de lectura de hasta 5" , Modelo AW-SR2400MP-GR, Marca RBH. Incluye todo lo necesario para su correctaInstalación. | PZA | 2
3485 | CA.EQ.N2-12 | Instalación de cable 6X22 Awg cable conductores calibre 22. Mca. Belden mod. 5504FE. Incluye todo lo necesario para su correctaInstalación. | Bobina | 0.5
3486 | CA.EQ.N2-13 | Instalación de 2 Conductores, 16 AWG Blindado. Modelo 5200FE, Marca BELDEN. Incluye todo lo necesario para su correctaInstalación. | Bobina | 1
3487 | CA.EQ.N2-14 | Instalación de placa salida a tubo (EZ), Modelo MG-51-104EZ, Marca CHAROFIL.Incluye todo lo necesario para su correctaInstalación. | PZA | 2
3488 | CA.EQ.N2-15 | Instalación de abrazadera tipo U 3/4, con tuerca hexagonal 1/2, Modelo CH-TCA-H-12, Marca CHAROFIL. Incluye todo lo necesario para su correctaInstalación. | PZA | 2
3489 | CA.EQ.N2-16 | Instalación de Tubería Conduit Pared Delgada 19mm 3/4", Modelo 211102, Marca Jupiter. | Tramo | 12
3490 | CA.EQ.N2-17 | Instalación de Cople para tuberia conduit Pared Delgada 19mm 3/4" | PZA | 28
3491 | CA.EQ.N2-18 | Instalación de Codo 90° para tuberia conduit Pared Delgada 19mm 3/4", Modelo 221101, Marca Jupiter. | PZA | 8
3492 | CA.EQ.N2-19 | Instalación de Conector con tornillo para tuberia 19mm 3/4". | PZA | 28
3493 | CA.EQ.N2-20 | Instalación de Kit de Soportería Horizontal para tubería de 3/4" 19mm. Incluye abrazadera clip (2), varilla roscada 1/4", pieza de 50cms (2),MORDAZA TIPO "C" 1/4" (2), rondana y tuerca hexagonal 1/4" (6). | PZA | 12
3494 | CA.EQ.N2-21 | Instalación de Caja Registro 4"x4" Galvanizada Cal. 22, con Tapa, Modelo CU3422/TC3400, Marca Troquelados. | PZA | 6
3495 | CA.EQ.N2-22 | Instalación de Caja Registro 2"x4" profunda reforzada. | PZA | 6
3496 | CA.EQ.N2-23 | Instalación de Conduit HELIX Ultra flexible de 13mm, 1/2". Incluye todo lo necesario para su correctaInstalación. | Metro | 2
3497 | CA.EQ.N2-24 | Instalación de Conector Recto para Tubería Flexible 13mm, 1/2". Incluye todo lo necesario para su correctaInstalación. | PZA | 4
3498 | CA.EQ.N2-25 | Instalación de Conector Curvo para Tubería Flexible 13mm, 1/2". Incluye todo lo necesario para su correctaInstalación. | PZA | 4
3499 | CA.EQ.N3 | PLANTA N3
3500 | CA.EQ.N3-01 | Instalación de Electroimán SECURITRON/ M32 600Lb, marca Assa abloy. Incluye todo lo necesario para su correctaInstalación. | PZA | 2
3501 | CA.EQ.N3-02 | Instalación de HEB - 1 x 1 x 12, Clear Anodized | PZA | 2
3502 | CA.EQ.N3-03 | Instalación de SFP - 1/2 x 1-1/4 x 12, Clear Anodized | PZA | 2
3503 | CA.EQ.N3-04 | Instalación de Adjustable Z-Bracket - M32/62, Clear Anodized | PZA | 2
3504 | CA.EQ.N3-05 | Instalación de Adhesive Kit for GDB | PZA | 1
3505 | CA.EQ.N3-06 | Instalación de botón sin contacto iluminado normalmente abierto y cerrado, modelo SD6176SS1Q, marca SECO-LARM. Incluye todo lo necesario para su correctaInstalación. | PZA | 2
3506 | CA.EQ.N3-07 | Instalación de Botón de salida con caja para fácilInstalación/ Contacto NO, marca ACCESSPRO. Incluye todo lo necesario para su correctaInstalación. | PZA | 2
3507 | CA.EQ.N3-08 | Instalación de Estacion manual de emergencia, marca RCI. Incluye todo lo necesario para su correctaInstalación. | PZA | 2
3508 | CA.EQ.N3-09 | Instalación de lector de proximidad AWID multiprox, wiegand, con capacidad de lectura de formato seguro, tarjetas AWID y HID. Rango de lectura de hasta 5" , Modelo AW-SR2400MP-GR, Marca RBH. Incluye todo lo necesario para su correctaInstalación. | PZA | 2
3509 | CA.EQ.N3-10 | Instalación de cable 6X22 Awg cable conductores calibre 22. Mca. Belden mod. 5504FE. Incluye todo lo necesario para su correctaInstalación. | Bobina | 0.5
3510 | CA.EQ.N3-11 | Instalación de 2 Conductores, 16 AWG Blindado. Modelo 5200FE, Marca BELDEN. Incluye todo lo necesario para su correctaInstalación. | Bobina | 1
3511 | CA.EQ.N3-12 | Instalación de placa salida a tubo (EZ), Modelo MG-51-104EZ, Marca CHAROFIL.Incluye todo lo necesario para su correctaInstalación. | PZA | 2
3512 | CA.EQ.N3-13 | Instalación de abrazadera tipo U 3/4, con tuerca hexagonal 1/2, Modelo CH-TCA-H-12, Marca CHAROFIL. Incluye todo lo necesario para su correctaInstalación. | PZA | 2
3513 | CA.EQ.N3-14 | Instalación de Tubería Conduit Pared Delgada 19mm 3/4", Modelo 211102, Marca Jupiter. | Tramo | 12
3514 | CA.EQ.N3-15 | Instalación de Cople para tuberia conduit Pared Delgada 19mm 3/4" | PZA | 28
3515 | CA.EQ.N3-16 | Instalación de Codo 90° para tuberia conduit Pared Delgada 19mm 3/4", Modelo 221101, Marca Jupiter. | PZA | 8
3516 | CA.EQ.N3-17 | Instalación de Conector con tornillo para tuberia 19mm 3/4". | PZA | 28
3517 | CA.EQ.N3-18 | Instalación de Kit de Soportería Horizontal para tubería de 3/4" 19mm. Incluye abrazadera clip (2), varilla roscada 1/4", pieza de 50cms (2),MORDAZA TIPO "C" 1/4" (2), rondana y tuerca hexagonal 1/4" (6). | PZA | 12
3518 | CA.EQ.N3-19 | Instalación de Caja Registro 4"x4" Galvanizada Cal. 22, con Tapa, Modelo CU3422/TC3400, Marca Troquelados. | PZA | 6
3519 | CA.EQ.N3-20 | Instalación de Caja Registro 2"x4" profunda reforzada. | PZA | 6
3520 | CA.EQ.N3-21 | Instalación de Conduit HELIX Ultra flexible de 13mm, 1/2". Incluye todo lo necesario para su correctaInstalación. | Metro | 2
3521 | CA.EQ.N3-22 | Instalación de Conector Recto para Tubería Flexible 13mm, 1/2". Incluye todo lo necesario para su correctaInstalación. | PZA | 4
3522 | CA.EQ.N3-23 | Instalación de Conector Curvo para Tubería Flexible 13mm, 1/2". Incluye todo lo necesario para su correctaInstalación. | PZA | 4
3523 | CA.EQ.N4 | PLANTA N4
3524 | CA.EQ.N4-01 | SUMINISTRO E INSTLACIÓN de Fuente de poder ALTRONIX de 12 Vcd @ 10 Amper, para 8 cámaras , con capacidad de respaldo; voltaje de entrada : 115 Vca, Marca Altronix. Incluye todo lo necesario para su correcta instalación. | Pieza | 3
3525 | CA.EQ.N4-02 | SUMINISTRO E INSTLACIÓN de Batería de respaldo UL de 12Vcd, 7 AH. Marca power Sonic. Incluye todo lo necesario para su correcta instalación. | Pieza | 6
3526 | CA.EQ.N4-03 | SUMINISTRO E INSTLACIÓN de Electroimán SECURITRON/ M32 600Lb, marca Assa abloy. Incluye todo lo necesario para su correcta instalación. | Pieza | 2
3527 | CA.EQ.N4-04 | SUMINISTRO E INSTLACIÓN de HEB - 1 x 1 x 12, Clear Anodized | Pieza | 2
3528 | CA.EQ.N4-05 | SUMINISTRO E INSTLACIÓN de SFP - 1/2 x 1-1/4 x 12, Clear Anodized | Pieza | 2
3529 | CA.EQ.N4-06 | SUMINISTRO E INSTLACIÓN de Adjustable Z-Bracket - M32/62, Clear Anodized | Pieza | 2
3530 | CA.EQ.N4-07 | SUMINISTRO E INSTLACIÓN de Adhesive Kit for GDB | Pieza | 2
3531 | CA.EQ.N4-08 | SUMINISTRO E INSTLACIÓN de botón sin contacto iluminado normalmente abierto y cerrado, modelo SD6176SS1Q, marca SECO-LARM. Incluye todo lo necesario para su correcta instalación. | Pieza | 2
3532 | CA.EQ.N4-09 | SUMINISTRO E INSTLACIÓN de Botón de salida con caja para fácil instalación/ Contacto NO, marca ACCESSPRO. Incluye todo lo necesario para su correcta instalación. | Pieza | 2
3533 | CA.EQ.N4-10 | SUMINISTRO E INSTLACIÓN de Estacion manual de emergencia, marca RCI. Incluye todo lo necesario para su correcta instalación. | Pieza | 2
3534 | CA.EQ.N4-11 | SUMINISTRO E INSTLACIÓN de lector de proximidad AWID multiprox, wiegand, con capacidad de lectura de formato seguro, tarjetas AWID y HID. Rango de lectura de hasta 5" , Modelo AW-SR2400MP-GR, Marca RBH. Incluye todo lo necesario para su correcta instalación. | Pieza | 2
3535 | CA.EQ.N4-12 | Suministro e Instalación de Cable, 6 Conductores, 22 AWG Blindado Riser-CMR color gris, Modelo 5504FE, Bobina 305 ml , Marca Belden. Incluye todo lo necesario para su correcta instalación. | Bobina | 0.2
3536 | CA.EQ.N4-13 | Suministro e Instalación de Cable, 2 Conductores 16 AWG Sin blindar Riser-CMR color gris Modelo 5200UE, Bobina 305 ml , Marca Belden. Incluye todo lo necesario para su correcta instalación. | Bobina | 0.2
3537 | CA.EQ.N4-14 | Suministro e Instalación de Cable 2 conductores 18 AWG, sin blindar Riser-CMR color gris, modelo 5300UE, Bobina 305 ml marca Belden. Incluye todo lo necesario para su correcta instalación. | Bobina | 0.2
3538 | CA.EQ.N4-15 | SUMINISTRO E INSTLACIÓN de placa salida a tubo (EZ), Modelo MG-51-104EZ, Marca CHAROFIL.Incluye todo lo necesario para su correcta instalación. | Pieza | 1
3539 | CA.EQ.N4-16 | SUMINISTRO E INSTLACIÓN de abrazadera tipo U 3/4, con tuerca hexagonal 1/2, Modelo CH-TCA-H-12, Marca CHAROFIL. Incluye todo lo necesario para su correcta instalación. | Pieza | 1
3540 | CA.EQ.N4-17 | SUMINISTRO E INSTLACIÓN de Tubo Conduit Pared Delgada 32mm 1 1/4", Marca Jupiter.Incluye: Material d, permanente y de consumo, Elevaciones, acarreos, limpieza del área de trabajo y todo lo necesario para su correcta instalación. | Tramo | 6
3541 | CA.EQ.N4-18 | SUMINISTRO E INSTLACIÓN de Cople para Tuberia Conduit Pared Delgada 32mm 1 1/4". Incluye: Material d, permanente y de consumo, Elevaciones, acarreos, limpieza del área de trabajo y todo lo necesario para su correcta instalación. | Pieza | 6
3542 | CA.EQ.N4-19 | SUMINISTRO E INSTLACIÓN de Codo 90° para Tubería Conduit Pared Delgada 32mm 1 1/4", Marca Jupiter. Incluye: Material d, permanente y de consumo, Elevaciones, acarreos, limpieza del área de trabajo y todo lo necesario para su correcta instalación. | Pieza | 2
3543 | CA.EQ.N4-20 | SUMINISTRO E INSTLACIÓN de Conector con tornillo para Tubería Conduit Pared Delgada 32mm, 1 1/4". Incluye todo lo necesario para su correcta instalación. | Pieza | 2
3544 | CA.EQ.N4-21 | SUMINISTRO E INSTLACIÓN de Kit de Soportería HORIZONTAL para tubería de 1 1/4" 32mm. Incluye abrazadera CLIP (2), taquete kwik bolt 1/4" (2), rondana y tuerca hexagonal 1/4" (6). | Kit | 6
3545 | CA.EQ.N4-22 | SUMINISTRO E INSTLACIÓN de Tubería Conduit Pared Delgada 19mm 3/4", Modelo 211102, Marca Jupiter. | Tramo | 8
3546 | CA.EQ.N4-23 | SUMINISTRO E INSTLACIÓN de Cople para tuberia conduit Pared Delgada 19mm 3/4" | Pieza | 8
3547 | CA.EQ.N4-24 | SUMINISTRO E INSTLACIÓN de Codo 90° para tuberia conduit Pared Delgada 19mm 3/4", Modelo 221101, Marca Jupiter. | Pieza | 6
3548 | CA.EQ.N4-25 | SUMINISTRO E INSTLACIÓN de Conector con tornillo para tuberia 19mm 3/4". | Pieza | 18
3549 | CA.EQ.N4-26 | SUMINISTRO E INSTLACIÓN de Kit de Soportería Horizontal para tubería de 3/4" 19mm. Incluye abrazadera clip (2), varilla roscada 1/4", pieza de 50cms (2),MORDAZA TIPO "C" 1/4" (2), rondana y tuerca hexagonal 1/4" (6). | Pieza | 8
3550 | CA.EQ.N4-27 | SUMINISTRO E INSTLACIÓN de Caja Registro 4"x4" Galvanizada Cal. 22, con Tapa, Modelo CU3422/TC3400, Marca Troquelados. | Pieza | 6
3551 | CA.EQ.N4-28 | SUMINISTRO E INSTLACIÓN de Caja Registro 2"x4" profunda reforzada. | Pieza | 6
3552 | CA.EQ.N4-29 | SUMINISTRO E INSTLACIÓN de Conduit HELIX Ultra flexible de 13mm, 1/2". Incluye todo lo necesario para su correcta instalación. | Metro | 4
3553 | CA.EQ.N4-30 | SUMINISTRO E INSTLACIÓN de Conector Recto para Tubería Flexible 13mm, 1/2". Incluye todo lo necesario para su correcta instalación. | Pieza | 2
3554 | CA.EQ.N4-31 | SUMINISTRO E INSTLACIÓN de Conector Curvo para Tubería Flexible 13mm, 1/2". Incluye todo lo necesario para su correcta instalación. | Pieza | 2
3555 | CA.EQ.N5 | PLANTA N5
3556 | CA.EQ.N5-01 | SUMINISTRO E INSTLACIÓN de Electroimán SECURITRON/ M32 600Lb, marca Assa abloy. Incluye todo lo necesario para su correcta instalación. | Pieza | 2
3557 | CA.EQ.N5-02 | SUMINISTRO E INSTLACIÓN de HEB - 1 x 1 x 12, Clear Anodized | Pieza | 2
3558 | CA.EQ.N5-03 | SUMINISTRO E INSTLACIÓN de SFP - 1/2 x 1-1/4 x 12, Clear Anodized | Pieza | 2
3559 | CA.EQ.N5-04 | SUMINISTRO E INSTLACIÓN de Adjustable Z-Bracket - M32/62, Clear Anodized | Pieza | 2
3560 | CA.EQ.N5-05 | SUMINISTRO E INSTLACIÓN de Adhesive Kit for GDB | Pieza | 2
3561 | CA.EQ.N5-06 | SUMINISTRO E INSTLACIÓN de botón sin contacto iluminado normalmente abierto y cerrado, modelo SD6176SS1Q, marca SECO-LARM. Incluye todo lo necesario para su correcta instalación. | Pieza | 2
3562 | CA.EQ.N5-07 | SUMINISTRO E INSTLACIÓN de Botón de salida con caja para fácil instalación/ Contacto NO, marca ACCESSPRO. Incluye todo lo necesario para su correcta instalación. | Pieza | 2
3563 | CA.EQ.N5-08 | SUMINISTRO E INSTLACIÓN de Estacion manual de emergencia, marca RCI. Incluye todo lo necesario para su correcta instalación. | Pieza | 2
3564 | CA.EQ.N5-09 | SUMINISTRO E INSTLACIÓN de lector de proximidad AWID multiprox, wiegand, con capacidad de lectura de formato seguro, tarjetas AWID y HID. Rango de lectura de hasta 5" , Modelo AW-SR2400MP-GR, Marca RBH. Incluye todo lo necesario para su correcta instalación. | Pieza | 2
3565 | CA.EQ.N5-10 | Suministro e Instalación de Cable, 6 Conductores, 22 AWG Blindado Riser-CMR color gris, Modelo 5504FE, Bobina 305 ml , Marca Belden. Incluye todo lo necesario para su correcta instalación. | Bobina | 0.25
3566 | CA.EQ.N5-11 | Suministro e Instalación de Cable, 2 Conductores 16 AWG Sin blindar Riser-CMR color gris Modelo 5200UE, Bobina 305 ml , Marca Belden. Incluye todo lo necesario para su correcta instalación. | Bobina | 0.25
3567 | CA.EQ.N5-12 | Suministro e Instalación de Cable 2 conductores 18 AWG, sin blindar Riser-CMR color gris, modelo 5300UE, Bobina 305 ml marca Belden. Incluye todo lo necesario para su correcta instalación. | Bobina | 0.25
3568 | CA.EQ.N5-13 | SUMINISTRO E INSTLACIÓN de placa salida a tubo (EZ), Modelo MG-51-104EZ, Marca CHAROFIL.Incluye todo lo necesario para su correcta instalación. | Pieza | 1
3569 | CA.EQ.N5-14 | SUMINISTRO E INSTLACIÓN de abrazadera tipo U 3/4, con tuerca hexagonal 1/2, Modelo CH-TCA-H-12, Marca CHAROFIL. Incluye todo lo necesario para su correcta instalación. | Pieza | 1
3570 | CA.EQ.N5-15 | SUMINISTRO E INSTLACIÓN de Tubería Conduit Pared Delgada 19mm 3/4", Modelo 211102, Marca Jupiter. | Tramo | 9
3571 | CA.EQ.N5-16 | SUMINISTRO E INSTLACIÓN de Cople para tuberia conduit Pared Delgada 19mm 3/4" | Pieza | 9
3572 | CA.EQ.N5-17 | SUMINISTRO E INSTLACIÓN de Codo 90° para tuberia conduit Pared Delgada 19mm 3/4", Modelo 221101, Marca Jupiter. | Pieza | 6
3573 | CA.EQ.N5-18 | SUMINISTRO E INSTLACIÓN de Conector con tornillo para tuberia 19mm 3/4". | Pieza | 22
3574 | CA.EQ.N5-19 | SUMINISTRO E INSTLACIÓN de Kit de Soportería Horizontal para tubería de 3/4" 19mm. Incluye abrazadera clip (2), varilla roscada 1/4", pieza de 50cms (2),MORDAZA TIPO "C" 1/4" (2), rondana y tuerca hexagonal 1/4" (6). | Pieza | 9
3575 | CA.EQ.N5-20 | SUMINISTRO E INSTLACIÓN de Caja Registro 4"x4" Galvanizada Cal. 22, con Tapa, Modelo CU3422/TC3400, Marca Troquelados. | Pieza | 6
3576 | CA.EQ.N5-21 | SUMINISTRO E INSTLACIÓN de Caja Registro 2"x4" profunda reforzada. | Pieza | 6
3577 | CA.EQ.N5-22 | SUMINISTRO E INSTLACIÓN de Conduit HELIX Ultra flexible de 13mm, 1/2". Incluye todo lo necesario para su correcta instalación. | Metro | 4
3578 | CA.EQ.N5-23 | SUMINISTRO E INSTLACIÓN de Conector Recto para Tubería Flexible 13mm, 1/2". Incluye todo lo necesario para su correcta instalación. | Pieza | 2
3579 | CA.EQ.N5-24 | SUMINISTRO E INSTLACIÓN de Conector Curvo para Tubería Flexible 13mm, 1/2". Incluye todo lo necesario para su correcta instalación. | Pieza | 2
3580 | CA.EQ.N6 | PLANTA N6
3581 | CA.EQ.N6-01 | SUMINISTRO E INSTLACIÓN de Electroimán SECURITRON/ M32 600Lb, marca Assa abloy. Incluye todo lo necesario para su correcta instalación. | Pieza | 2
3582 | CA.EQ.N6-02 | SUMINISTRO E INSTLACIÓN de HEB - 1 x 1 x 12, Clear Anodized | Pieza | 2
3583 | CA.EQ.N6-03 | SUMINISTRO E INSTLACIÓN de SFP - 1/2 x 1-1/4 x 12, Clear Anodized | Pieza | 2
3584 | CA.EQ.N6-04 | SUMINISTRO E INSTLACIÓN de Adjustable Z-Bracket - M32/62, Clear Anodized | Pieza | 2
3585 | CA.EQ.N6-05 | SUMINISTRO E INSTLACIÓN de Adhesive Kit for GDB | Pieza | 2
3586 | CA.EQ.N6-06 | SUMINISTRO E INSTLACIÓN de botón sin contacto iluminado normalmente abierto y cerrado, modelo SD6176SS1Q, marca SECO-LARM. Incluye todo lo necesario para su correcta instalación. | Pieza | 2
3587 | CA.EQ.N6-07 | SUMINISTRO E INSTLACIÓN de Botón de salida con caja para fácil instalación/ Contacto NO, marca ACCESSPRO. Incluye todo lo necesario para su correcta instalación. | Pieza | 2
3588 | CA.EQ.N6-08 | SUMINISTRO E INSTLACIÓN de Estacion manual de emergencia, marca RCI. Incluye todo lo necesario para su correcta instalación. | Pieza | 2
3589 | CA.EQ.N6-09 | SUMINISTRO E INSTLACIÓN de lector de proximidad AWID multiprox, wiegand, con capacidad de lectura de formato seguro, tarjetas AWID y HID. Rango de lectura de hasta 5" , Modelo AW-SR2400MP-GR, Marca RBH. Incluye todo lo necesario para su correcta instalación. | Pieza | 2
3590 | CA.EQ.N6-10 | Suministro e Instalación de Cable, 6 Conductores, 22 AWG Blindado Riser-CMR color gris, Modelo 5504FE, Bobina 305 ml , Marca Belden. Incluye todo lo necesario para su correcta instalación. | Bobina | 0.25
3591 | CA.EQ.N6-11 | Suministro e Instalación de Cable, 2 Conductores 16 AWG Sin blindar Riser-CMR color gris Modelo 5200UE, Bobina 305 ml , Marca Belden. Incluye todo lo necesario para su correcta instalación. | Bobina | 0.25
3592 | CA.EQ.N6-12 | Suministro e Instalación de Cable 2 conductores 18 AWG, sin blindar Riser-CMR color gris, modelo 5300UE, Bobina 305 ml marca Belden. Incluye todo lo necesario para su correcta instalación. | Bobina | 0.25
3593 | CA.EQ.N6-13 | SUMINISTRO E INSTLACIÓN de placa salida a tubo (EZ), Modelo MG-51-104EZ, Marca CHAROFIL.Incluye todo lo necesario para su correcta instalación. | Pieza | 1
3594 | CA.EQ.N6-14 | SUMINISTRO E INSTLACIÓN de abrazadera tipo U 3/4, con tuerca hexagonal 1/2, Modelo CH-TCA-H-12, Marca CHAROFIL. Incluye todo lo necesario para su correcta instalación. | Pieza | 1
3595 | CA.EQ.N6-15 | SUMINISTRO E INSTLACIÓN de Tubería Conduit Pared Delgada 19mm 3/4", Modelo 211102, Marca Jupiter. | Tramo | 9
3596 | CA.EQ.N6-16 | SUMINISTRO E INSTLACIÓN de Cople para tuberia conduit Pared Delgada 19mm 3/4" | Pieza | 9
3597 | CA.EQ.N6-17 | SUMINISTRO E INSTLACIÓN de Codo 90° para tuberia conduit Pared Delgada 19mm 3/4", Modelo 221101, Marca Jupiter. | Pieza | 6
3598 | CA.EQ.N6-18 | SUMINISTRO E INSTLACIÓN de Conector con tornillo para tuberia 19mm 3/4". | Pieza | 22
3599 | CA.EQ.N6-19 | SUMINISTRO E INSTLACIÓN de Kit de Soportería Horizontal para tubería de 3/4" 19mm. Incluye abrazadera clip (2), varilla roscada 1/4", pieza de 50cms (2),MORDAZA TIPO "C" 1/4" (2), rondana y tuerca hexagonal 1/4" (6). | Pieza | 9
3600 | CA.EQ.N6-20 | SUMINISTRO E INSTLACIÓN de Caja Registro 4"x4" Galvanizada Cal. 22, con Tapa, Modelo CU3422/TC3400, Marca Troquelados. | Pieza | 6
3601 | CA.EQ.N6-21 | SUMINISTRO E INSTLACIÓN de Caja Registro 2"x4" profunda reforzada. | Pieza | 6
3602 | CA.EQ.N6-22 | SUMINISTRO E INSTLACIÓN de Conduit HELIX Ultra flexible de 13mm, 1/2". Incluye todo lo necesario para su correcta instalación. | Metro | 4
3603 | CA.EQ.N6-23 | SUMINISTRO E INSTLACIÓN de Conector Recto para Tubería Flexible 13mm, 1/2". Incluye todo lo necesario para su correcta instalación. | Pieza | 2
3604 | CA.EQ.N6-24 | SUMINISTRO E INSTLACIÓN de Conector Curvo para Tubería Flexible 13mm, 1/2". Incluye todo lo necesario para su correcta instalación. | Pieza | 2
3605 | CA.EQ.N7 | PLANTA N7
3606 | CA.EQ.N7-01 | SUMINISTRO E INSTLACIÓN de Fuente de poder ALTRONIX de 12 Vcd @ 10 Amper, para 8 cámaras , con capacidad de respaldo; voltaje de entrada : 115 Vca, Marca Altronix. Incluye todo lo necesario para su correcta instalación. | Pieza | 1
3607 | CA.EQ.N7-02 | SUMINISTRO E INSTLACIÓN de Batería de respaldo UL de 12Vcd, 7 AH. Marca power Sonic. Incluye todo lo necesario para su correcta instalación. | Pieza | 2
3608 | CA.EQ.N7-03 | SUMINISTRO E INSTLACIÓN de Electroimán SECURITRON/ M32 600Lb, marca Assa abloy. Incluye todo lo necesario para su correcta instalación. | Pieza | 2
3609 | CA.EQ.N7-04 | SUMINISTRO E INSTLACIÓN de HEB - 1 x 1 x 12, Clear Anodized | Pieza | 2
3610 | CA.EQ.N7-05 | SUMINISTRO E INSTLACIÓN de SFP - 1/2 x 1-1/4 x 12, Clear Anodized | Pieza | 2
3611 | CA.EQ.N7-06 | SUMINISTRO E INSTLACIÓN de Adjustable Z-Bracket - M32/62, Clear Anodized | Pieza | 2
3612 | CA.EQ.N7-07 | SUMINISTRO E INSTLACIÓN de Adhesive Kit for GDB | Pieza | 1
3613 | CA.EQ.N7-08 | SUMINISTRO E INSTLACIÓN de botón sin contacto iluminado normalmente abierto y cerrado, modelo SD6176SS1Q, marca SECO-LARM. Incluye todo lo necesario para su correcta instalación. | Pieza | 2
3614 | CA.EQ.N7-09 | SUMINISTRO E INSTLACIÓN de Botón de salida con caja para fácil instalación/ Contacto NO, marca ACCESSPRO. Incluye todo lo necesario para su correcta instalación. | Pieza | 2
3615 | CA.EQ.N7-10 | SUMINISTRO E INSTLACIÓN de Estacion manual de emergencia, marca RCI. Incluye todo lo necesario para su correcta instalación. | Pieza | 2
3616 | CA.EQ.N7-11 | Suministro e Instalación de Cable, 6 Conductores, 22 AWG Blindado Riser-CMR color gris, Modelo 5504FE, Bobina 305 ml , Marca Belden. Incluye todo lo necesario para su correcta instalación. | Bobina | 0.5
3617 | CA.EQ.N7-12 | Suministro e Instalación de Cable, 2 Conductores 16 AWG Sin blindar Riser-CMR color gris Modelo 5200UE, Bobina 305 ml , Marca Belden. Incluye todo lo necesario para su correcta instalación. | Bobina | 0.5
3618 | CA.EQ.N7-13 | Suministro e Instalación de Cable 2 conductores 18 AWG, sin blindar Riser-CMR color gris, modelo 5300UE, Bobina 305 ml marca Belden. Incluye todo lo necesario para su correcta instalación. | Bobina | 0.5
3619 | CA.EQ.N7-14 | SUMINISTRO E INSTLACIÓN de placa salida a tubo (EZ), Modelo MG-51-104EZ, Marca CHAROFIL.Incluye todo lo necesario para su correcta instalación. | Pieza | 2
3620 | CA.EQ.N7-15 | SUMINISTRO E INSTLACIÓN de abrazadera tipo U 3/4, con tuerca hexagonal 1/2, Modelo CH-TCA-H-12, Marca CHAROFIL. Incluye todo lo necesario para su correcta instalación. | Pieza | 2
3621 | CA.EQ.N7-16 | SUMINISTRO E INSTLACIÓN de Tubería Conduit Pared Delgada 19mm 3/4", Modelo 211102, Marca Jupiter. | Tramo | 21
3622 | CA.EQ.N7-17 | SUMINISTRO E INSTLACIÓN de Cople para tuberia conduit Pared Delgada 19mm 3/4" | Pieza | 21
3623 | CA.EQ.N7-18 | SUMINISTRO E INSTLACIÓN de Codo 90° para tuberia conduit Pared Delgada 19mm 3/4", Modelo 221101, Marca Jupiter. | Pieza | 20
3624 | CA.EQ.N7-19 | SUMINISTRO E INSTLACIÓN de Conector con tornillo para tuberia 19mm 3/4". | Pieza | 42
3625 | CA.EQ.N7-20 | SUMINISTRO E INSTLACIÓN de Kit de Soportería Horizontal para tubería de 3/4" 19mm. Incluye abrazadera clip (2), varilla roscada 1/4", pieza de 50cms (2),MORDAZA TIPO "C" 1/4" (2), rondana y tuerca hexagonal 1/4" (6). | Pieza | 21
3626 | CA.EQ.N7-21 | SUMINISTRO E INSTLACIÓN de Caja Registro 4"x4" Galvanizada Cal. 22, con Tapa, Modelo CU3422/TC3400, Marca Troquelados. | Pieza | 12
3627 | CA.EQ.N7-22 | SUMINISTRO E INSTLACIÓN de Caja Registro 2"x4" profunda reforzada. | Pieza | 12
3628 | CA.EQ.N7-23 | SUMINISTRO E INSTLACIÓN de Conduit HELIX Ultra flexible de 13mm, 1/2". Incluye todo lo necesario para su correcta instalación. | Metro | 8
3629 | CA.EQ.N7-24 | SUMINISTRO E INSTLACIÓN de Conector Recto para Tubería Flexible 13mm, 1/2". Incluye todo lo necesario para su correcta instalación. | Pieza | 4
3630 | CA.EQ.N7-25 | SUMINISTRO E INSTLACIÓN de Conector Curvo para Tubería Flexible 13mm, 1/2". Incluye todo lo necesario para su correcta instalación. | Pieza | 4
3631 | CA.EQ.N8 | PLANTA N8
3632 | CA.EQ.N8-01 | SUMINISTRO E INSTLACIÓN de Electroimán SECURITRON/ M32 600Lb, marca Assa abloy. Incluye todo lo necesario para su correcta instalación. | Pieza | 2
3633 | CA.EQ.N8-02 | SUMINISTRO E INSTLACIÓN de HEB - 1 x 1 x 12, Clear Anodized | Pieza | 2
3634 | CA.EQ.N8-03 | SUMINISTRO E INSTLACIÓN de SFP - 1/2 x 1-1/4 x 12, Clear Anodized | Pieza | 2
3635 | CA.EQ.N8-04 | SUMINISTRO E INSTLACIÓN de Adjustable Z-Bracket - M32/62, Clear Anodized | Pieza | 2
3636 | CA.EQ.N8-05 | SUMINISTRO E INSTLACIÓN de Adhesive Kit for GDB | Pieza | 1
3637 | CA.EQ.N8-06 | SUMINISTRO E INSTLACIÓN de botón sin contacto iluminado normalmente abierto y cerrado, modelo SD6176SS1Q, marca SECO-LARM. Incluye todo lo necesario para su correcta instalación. | Pieza | 2
3638 | CA.EQ.N8-07 | SUMINISTRO E INSTLACIÓN de Botón de salida con caja para fácil instalación/ Contacto NO, marca ACCESSPRO. Incluye todo lo necesario para su correcta instalación. | Pieza | 2
3639 | CA.EQ.N8-08 | SUMINISTRO E INSTLACIÓN de Estacion manual de emergencia, marca RCI. Incluye todo lo necesario para su correcta instalación. | Pieza | 2
3640 | CA.EQ.N8-09 | Suministro e Instalación de Cable, 6 Conductores, 22 AWG Blindado Riser-CMR color gris, Modelo 5504FE, Bobina 305 ml , Marca Belden. Incluye todo lo necesario para su correcta instalación. | Bobina | 0.5
3641 | CA.EQ.N8-10 | Suministro e Instalación de Cable, 2 Conductores 16 AWG Sin blindar Riser-CMR color gris Modelo 5200UE, Bobina 305 ml , Marca Belden. Incluye todo lo necesario para su correcta instalación. | Bobina | 0.5
3642 | CA.EQ.N8-11 | Suministro e Instalación de Cable 2 conductores 18 AWG, sin blindar Riser-CMR color gris, modelo 5300UE, Bobina 305 ml marca Belden. Incluye todo lo necesario para su correcta instalación. | Bobina | 0.5
3643 | CA.EQ.N8-12 | SUMINISTRO E INSTLACIÓN de placa salida a tubo (EZ), Modelo MG-51-104EZ, Marca CHAROFIL.Incluye todo lo necesario para su correcta instalación. | Pieza | 2
3644 | CA.EQ.N8-13 | SUMINISTRO E INSTLACIÓN de abrazadera tipo U 3/4, con tuerca hexagonal 1/2, Modelo CH-TCA-H-12, Marca CHAROFIL. Incluye todo lo necesario para su correcta instalación. | Pieza | 2
3645 | CA.EQ.N8-14 | SUMINISTRO E INSTLACIÓN de Tubería Conduit Pared Delgada 19mm 3/4", Modelo 211102, Marca Jupiter. | Tramo | 21
3646 | CA.EQ.N8-15 | SUMINISTRO E INSTLACIÓN de Cople para tuberia conduit Pared Delgada 19mm 3/4" | Pieza | 21
3647 | CA.EQ.N8-16 | SUMINISTRO E INSTLACIÓN de Codo 90° para tuberia conduit Pared Delgada 19mm 3/4", Modelo 221101, Marca Jupiter. | Pieza | 20
3648 | CA.EQ.N8-17 | SUMINISTRO E INSTLACIÓN de Conector con tornillo para tuberia 19mm 3/4". | Pieza | 42
3649 | CA.EQ.N8-18 | SUMINISTRO E INSTLACIÓN de Kit de Soportería Horizontal para tubería de 3/4" 19mm. Incluye abrazadera clip (2), varilla roscada 1/4", pieza de 50cms (2),MORDAZA TIPO "C" 1/4" (2), rondana y tuerca hexagonal 1/4" (6). | Pieza | 21
3650 | CA.EQ.N8-19 | SUMINISTRO E INSTLACIÓN de Caja Registro 4"x4" Galvanizada Cal. 22, con Tapa, Modelo CU3422/TC3400, Marca Troquelados. | Pieza | 12
3651 | CA.EQ.N8-20 | SUMINISTRO E INSTLACIÓN de Caja Registro 2"x4" profunda reforzada. | Pieza | 12
3652 | CA.EQ.N8-21 | SUMINISTRO E INSTLACIÓN de Conduit HELIX Ultra flexible de 13mm, 1/2". Incluye todo lo necesario para su correcta instalación. | Metro | 8
3653 | CA.EQ.N8-22 | SUMINISTRO E INSTLACIÓN de Conector Recto para Tubería Flexible 13mm, 1/2". Incluye todo lo necesario para su correcta instalación. | Pieza | 4
3654 | CA.EQ.N8-23 | SUMINISTRO E INSTLACIÓN de Conector Curvo para Tubería Flexible 13mm, 1/2". Incluye todo lo necesario para su correcta instalación. | Pieza | 4
3655 | CA.EQ.IDF | IDF EQUIPO
3656 | CA.EQ.IDF.N4 | PLANTA N4
3657 | CA.EQ.IDF.N4-01 | SUMINISTRO E INSTLACIÓN de1 x IRC-SOFT Integra32 SIXTY FOUR Door Access Control Software, 1 x UNC100 TWO Door Controller with lockable metal enclosure and built in 12VDC, 2A power supply, 2 x SR-2400 Sentinel-Prox Readers with best in class read range. Incluye todo lo necesario para su correcta instalación. | Pieza | 6
3658 | CA.EQ.IDF.N4-02 | SUMINISTRO E INSTLACIÓN de Estación de Trabajo para Visualización FullHD / Grabación Videovigilancia, Alto Desempeño, 3 Años de Garantía, 240GB SSD, 8GB RAM. Incluye todo lo necesario para su correcta instalación. | Pieza | 1
3659 | CA.EQ.IDF.N4-03 | SUMINISTRO E INSTLACIÓN deMonitor LED de 19", Resolución 1366 x 768 Pixeles con Entradas de Video VGA / HDMI. Incluye todo lo necesario para su correcta instalación. | Pieza | 1
3660 | ADI | DETECCIÓN CONTRA INCENDIO
3661 | ADI.EQ | EQUIPO Y CANALIZACIÓN
3662 | ADI.EQ.PB | PLANTA BAJA - ALMACEN Y MANTENIMIENO
3663 | ADI.EQ.PB-01 | Instalación de Detector de Humo Inalámbrico FWD-200P, Marca NOTIFIER. Incluye todo lo necesario para su correctaInstalación. | PZA | 26
3664 | ADI.EQ.PB-02 | Instalación de Estacion manual Inalámbrico, Marca NOTIFIER. Incluye todo lo necesario para su correctaInstalación. | PZA | 2
3665 | ADI.EQ.PB-03 | Instalación de GATEWAY, Marca NOTIFIER. Incluye todo lo necesario para su correctaInstalación. | PZA | 2
3666 | ADI.EQ.PB-04 | Instalación de Modulo de sincronizacion inalambrico, Marca NOTIFIER. Incluye todo lo necesario para su correctaInstalación. | PZA | 2
3667 | ADI.EQ.PB-05 | Instalación de Base AV de cielo, Marca NOTIFIER. Incluye todo lo necesario para su correctaInstalación. | PZA | 16
3668 | ADI.EQ.PB-06 | Instalación de Sirena con Lámpara Estroboscópica, Montaje en Techo, Nivel de Candelas Seleccionable, y Menor Consumo de Corriente, Marca NOTIFIER. Incluye todo lo necesario para su correctaInstalación. | PZA | 16
3669 | ADI.EQ.PB-07 | Instalación de Suministro de Modulo Aislador de Fallos, Marca NOTIFIER. Incluye todo lo necesario para su correctaInstalación. | PZA | 2
3670 | ADI.EQ.PB-08 | Instalación de Suministro de Modulo de Control Direccionable, Marca NOTIFIER. Incluye todo lo necesario para su correctaInstalación. | PZA | 2
3671 | ADI.EQ.PB-09 | Instalación de Suministro de Modulo Monitor Direccionable inalambrico, Marca NOTIFIER. Incluye todo lo necesario para su correctaInstalación. | PZA | 2
3672 | ADI.EQ.PB-10 | Instalación de Gabinete Himel H400xW600xD250 mm. Armario Metálico de construcción Monobloc con laterales formados de una sola pieza perfilada y doblada. Pintados con Resina de poliéster - Epoxi color gris claro RAL-7032 texturizado. Dimensiones mm (Alto x Ancho x Profundidad): H400xW600xD250, Marca SE. Incluye todo lo necesario para su correctaInstalación. | PZA | 2
3673 | ADI.EQ.PB-11 | Instalación de Fuente de poder remota de 6 amps con cargador incluido, operación a 120 VAC. Incluye tarjeta de circuitos principal, y transformadores . , Marca NOTIFIER. Incluye todo lo necesario para su correctaInstalación. | PZA | 2
3674 | ADI.EQ.PB-12 | Instalación de Battery 12V, 7Ah. Incluye tarjeta de circuitos principal, y transformadores . , Marca NOTIFIER. Incluye todo lo necesario para su correctaInstalación. | PZA | 4
3675 | ADI.EQ.PB-13 | Instalación de Alambre 2x16 Blindado, para voltaje, marca BELDEN. Incluye todo lo necesario para su correctaInstalación. | Bobina | 0.8
3676 | ADI.EQ.PB-14 | Instalación de Alambre 2x16 SIN Blindado, para voltaje, marca BELDEN. Incluye todo lo necesario para su correctaInstalación. | Bobina | 0.5
3677 | ADI.EQ.PB-15 | Instalación de Tubería Conduit Pared Delgada 19mm 3/4", Modelo 211102, Marca Jupiter. | Tramo | 55
3678 | ADI.EQ.PB-16 | Instalación de Cople para tuberia conduit Pared Delgada 19mm 3/4" | PZA | 90
3679 | ADI.EQ.PB-17 | Instalación de Codo 90° para tuberia conduit Pared Delgada 19mm 3/4", Modelo 221101, Marca Jupiter. | PZA | 20
3680 | ADI.EQ.PB-18 | Instalación de Conector con tornillo para tuberia 19mm 3/4". | PZA | 170
3681 | ADI.EQ.PB-19 | Instalación de Kit de Soportería Horizontal para tubería de 3/4" 19mm. Incluye abrazadera clip (2), varilla roscada 1/4", pieza de 50cms (2),MORDAZA TIPO "C" 1/4" (2), rondana y tuerca hexagonal 1/4" (6). | PZA | 55
3682 | ADI.EQ.PB-20 | Instalación de Caja Registro 4"x4" Galvanizada Cal. 22, con Tapa, Modelo CU3422/TC3400, Marca Troquelados. | PZA | 50
3683 | ADI.EQ.PB-21 | Instalación de Caja Registro Octagonal 4"x4" Galvanizada Cal. 22, con Tapa. Incluye todo lo necesario para su correctaInstalación. | PZA | 26
3684 | ADI.EQ.PB-22 | Instalación de Caja Registro 2"x4" profunda reforzada. | PZA | 2
3685 | ADI.EQ.PB-23 | Instalación de Conduit HELIX Ultra flexible de 13mm, 1/2". Incluye todo lo necesario para su correctaInstalación. | Metro | 16
3686 | ADI.EQ.PB-24 | Instalación de Conector Recto para Tubería Flexible 13mm, 1/2". Incluye todo lo necesario para su correctaInstalación. | PZA | 16
3687 | ADI.EQ.PB-25 | Instalación de Conector Curvo para Tubería Flexible 13mm, 1/2". Incluye todo lo necesario para su correctaInstalación. | PZA | 16
3688 | ADI.EQ.N1 | PLANTA N1 - ACCESO
3689 | ADI.EQ.N1-01 | Instalación de Detector de Humo Inalámbrico FWD-200P, Marca NOTIFIER. Incluye todo lo necesario para su correctaInstalación. | PZA | 23
3690 | ADI.EQ.N1-02 | Instalación de Estacion manual Inalámbrico, Marca NOTIFIER. Incluye todo lo necesario para su correctaInstalación. | PZA | 2
3691 | ADI.EQ.N1-03 | Instalación de GATEWAY, Marca NOTIFIER. Incluye todo lo necesario para su correctaInstalación. | PZA | 2
3692 | ADI.EQ.N1-04 | Instalación de Modulo de sincronizacion inalambrico, Marca NOTIFIER. Incluye todo lo necesario para su correctaInstalación. | PZA | 2
3693 | ADI.EQ.N1-05 | Instalación de Base AV de cielo, Marca NOTIFIER. Incluye todo lo necesario para su correctaInstalación. | PZA | 13
3694 | ADI.EQ.N1-06 | Instalación de Sirena con Lámpara Estroboscópica, Montaje en Techo, Nivel de Candelas Seleccionable, y Menor Consumo de Corriente, Marca NOTIFIER. Incluye todo lo necesario para su correctaInstalación. | PZA | 13
3695 | ADI.EQ.N1-07 | Instalación de Suministro de Modulo Aislador de Fallos, Marca NOTIFIER. Incluye todo lo necesario para su correctaInstalación. | PZA | 2
3696 | ADI.EQ.N1-08 | Instalación de Suministro de Modulo de Control Direccionable, Marca NOTIFIER. Incluye todo lo necesario para su correctaInstalación. | PZA | 2
3697 | ADI.EQ.N1-09 | Instalación de Suministro de Modulo Monitor Direccionable inalambrico, Marca NOTIFIER. Incluye todo lo necesario para su correctaInstalación. | PZA | 4
3698 | ADI.EQ.N1-10 | Instalación de Gabinete Himel H400xW600xD250 mm. Armario Metálico de construcción Monobloc con laterales formados de una sola pieza perfilada y doblada. Pintados con Resina de poliéster - Epoxi color gris claro RAL-7032 texturizado. Dimensiones mm (Alto x Ancho x Profundidad): H400xW600xD250, Marca SE. Incluye todo lo necesario para su correctaInstalación. | PZA | 2
3699 | ADI.EQ.N1-11 | Instalación de Fuente de poder remota de 6 amps con cargador incluido, operación a 120 VAC. Incluye tarjeta de circuitos principal, y transformadores . , Marca NOTIFIER. Incluye todo lo necesario para su correctaInstalación. | PZA | 4
3700 | ADI.EQ.N1-12 | Instalación de Battery 12V, 7Ah. Incluye tarjeta de circuitos principal, y transformadores . , Marca NOTIFIER. Incluye todo lo necesario para su correctaInstalación. | PZA | 8
3701 | ADI.EQ.N1-13 | Instalación de Alambre 2x16 Blindado, para voltaje, marca BELDEN. Incluye todo lo necesario para su correctaInstalación. | Bobina | 0.8
3702 | ADI.EQ.N1-14 | Instalación de Alambre 2x16 SIN Blindado, para voltaje, marca BELDEN. Incluye todo lo necesario para su correctaInstalación. | Bobina | 0.5
3703 | ADI.EQ.N1-15 | Instalación de Tubería Conduit Pared Delgada 19mm 3/4", Modelo 211102, Marca Jupiter. | Tramo | 45
3704 | ADI.EQ.N1-16 | Instalación de Cople para tuberia conduit Pared Delgada 19mm 3/4" | PZA | 65
3705 | ADI.EQ.N1-17 | Instalación de Codo 90° para tuberia conduit Pared Delgada 19mm 3/4", Modelo 221101, Marca Jupiter. | PZA | 10
3706 | ADI.EQ.N1-18 | Instalación de Conector con tornillo para tuberia 19mm 3/4". | PZA | 90
3707 | ADI.EQ.N1-19 | Instalación de Kit de Soportería Horizontal para tubería de 3/4" 19mm. Incluye abrazadera clip (2), varilla roscada 1/4", pieza de 50cms (2),MORDAZA TIPO "C" 1/4" (2), rondana y tuerca hexagonal 1/4" (6). | PZA | 45
3708 | ADI.EQ.N1-20 | Instalación de Caja Registro 4"x4" Galvanizada Cal. 22, con Tapa, Modelo CU3422/TC3400, Marca Troquelados. | PZA | 35
3709 | ADI.EQ.N1-21 | Instalación de Caja Registro Octagonal 4"x4" Galvanizada Cal. 22, con Tapa. Incluye todo lo necesario para su correctaInstalación. | PZA | 20
3710 | ADI.EQ.N1-22 | Instalación de Caja Registro 2"x4" profunda reforzada. | PZA | 2
3711 | ADI.EQ.N1-23 | Instalación de Conduit HELIX Ultra flexible de 13mm, 1/2". Incluye todo lo necesario para su correctaInstalación. | Metro | 35
3712 | ADI.EQ.N1-24 | Instalación de Conector Recto para Tubería Flexible 13mm, 1/2". Incluye todo lo necesario para su correctaInstalación. | PZA | 35
3713 | ADI.EQ.N1-25 | Instalación de Conector Curvo para Tubería Flexible 13mm, 1/2". Incluye todo lo necesario para su correctaInstalación. | PZA | 35
3714 | ADI.EQ.N2 | PLANTA N2
3715 | ADI.EQ.N2-01 | Instalación de Detector de Humo Inalámbrico FWD-200P, Marca NOTIFIER. Incluye todo lo necesario para su correctaInstalación. | PZA | 20
3716 | ADI.EQ.N2-02 | Instalación de Estacion manual Inalámbrico, Marca NOTIFIER. Incluye todo lo necesario para su correctaInstalación. | PZA | 2
3717 | ADI.EQ.N2-03 | Instalación de GATEWAY, Marca NOTIFIER. Incluye todo lo necesario para su correctaInstalación. | PZA | 2
3718 | ADI.EQ.N2-04 | Instalación de Modulo de sincronizacion inalambrico, Marca NOTIFIER. Incluye todo lo necesario para su correctaInstalación. | PZA | 2
3719 | ADI.EQ.N2-05 | Instalación de Base AV de cielo, Marca NOTIFIER. Incluye todo lo necesario para su correctaInstalación. | PZA | 15
3720 | ADI.EQ.N2-06 | Instalación de Sirena con Lámpara Estroboscópica, Montaje en Techo, Nivel de Candelas Seleccionable, y Menor Consumo de Corriente, Marca NOTIFIER. Incluye todo lo necesario para su correctaInstalación. | PZA | 15
3721 | ADI.EQ.N2-07 | Instalación de Suministro de Modulo Aislador de Fallos, Marca NOTIFIER. Incluye todo lo necesario para su correctaInstalación. | PZA | 2
3722 | ADI.EQ.N2-08 | Instalación de Suministro de Modulo de Control Direccionable, Marca NOTIFIER. Incluye todo lo necesario para su correctaInstalación. | PZA | 2
3723 | ADI.EQ.N2-09 | Instalación de Gabinete Himel H400xW600xD250 mm. Armario Metálico de construcción Monobloc con laterales formados de una sola pieza perfilada y doblada. Pintados con Resina de poliéster - Epoxi color gris claro RAL-7032 texturizado. Dimensiones mm (Alto x Ancho x Profundidad): H400xW600xD250, Marca SE. Incluye todo lo necesario para su correctaInstalación. | PZA | 2
3724 | ADI.EQ.N2-10 | Instalación de Alambre 2x16 Blindado, para voltaje, marca BELDEN. Incluye todo lo necesario para su correctaInstalación. | Bobina | 0.8
3725 | ADI.EQ.N2-11 | Instalación de Alambre 2x16 SIN Blindado, para voltaje, marca BELDEN. Incluye todo lo necesario para su correctaInstalación. | Bobina | 0.5
3726 | ADI.EQ.N2-12 | Instalación de Tubería Conduit Pared Delgada 19mm 3/4", Modelo 211102, Marca Jupiter. | Tramo | 45
3727 | ADI.EQ.N2-13 | Instalación de Cople para tuberia conduit Pared Delgada 19mm 3/4" | PZA | 65
3728 | ADI.EQ.N2-14 | Instalación de Codo 90° para tuberia conduit Pared Delgada 19mm 3/4", Modelo 221101, Marca Jupiter. | PZA | 10
3729 | ADI.EQ.N2-15 | Instalación de Conector con tornillo para tuberia 19mm 3/4". | PZA | 90
3730 | ADI.EQ.N2-16 | Instalación de Kit de Soportería Horizontal para tubería de 3/4" 19mm. Incluye abrazadera clip (2), varilla roscada 1/4", pieza de 50cms (2),MORDAZA TIPO "C" 1/4" (2), rondana y tuerca hexagonal 1/4" (6). | PZA | 45
3731 | ADI.EQ.N2-17 | Instalación de Caja Registro 4"x4" Galvanizada Cal. 22, con Tapa, Modelo CU3422/TC3400, Marca Troquelados. | PZA | 35
3732 | ADI.EQ.N2-18 | Instalación de Caja Registro Octagonal 4"x4" Galvanizada Cal. 22, con Tapa. Incluye todo lo necesario para su correctaInstalación. | PZA | 20
3733 | ADI.EQ.N2-19 | Instalación de Caja Registro 2"x4" profunda reforzada. | PZA | 2
3734 | ADI.EQ.N2-20 | Instalación de Conduit HELIX Ultra flexible de 13mm, 1/2". Incluye todo lo necesario para su correctaInstalación. | Metro | 35
3735 | ADI.EQ.N2-21 | Instalación de Conector Recto para Tubería Flexible 13mm, 1/2". Incluye todo lo necesario para su correctaInstalación. | PZA | 35
3736 | ADI.EQ.N2-22 | Instalación de Conector Curvo para Tubería Flexible 13mm, 1/2". Incluye todo lo necesario para su correctaInstalación. | PZA | 35
3737 | ADI.EQ.N3 | PLANTA N3
3738 | ADI.EQ.N3-01 | Instalación de Detector de Humo Inalámbrico FWD-200P, Marca NOTIFIER. Incluye todo lo necesario para su correctaInstalación. | PZA | 20
3739 | ADI.EQ.N3-02 | Instalación de Estacion manual Inalámbrico, Marca NOTIFIER. Incluye todo lo necesario para su correctaInstalación. | PZA | 2
3740 | ADI.EQ.N3-03 | Instalación de GATEWAY, Marca NOTIFIER. Incluye todo lo necesario para su correctaInstalación. | PZA | 2
3741 | ADI.EQ.N3-04 | Instalación de Modulo de sincronizacion inalambrico, Marca NOTIFIER. Incluye todo lo necesario para su correctaInstalación. | PZA | 2
3742 | ADI.EQ.N3-05 | Instalación de Base AV de cielo, Marca NOTIFIER. Incluye todo lo necesario para su correctaInstalación. | PZA | 15
3743 | ADI.EQ.N3-06 | Instalación de Sirena con Lámpara Estroboscópica, Montaje en Techo, Nivel de Candelas Seleccionable, y Menor Consumo de Corriente, Marca NOTIFIER. Incluye todo lo necesario para su correctaInstalación. | PZA | 15
3744 | ADI.EQ.N3-07 | Instalación de Suministro de Modulo Aislador de Fallos, Marca NOTIFIER. Incluye todo lo necesario para su correctaInstalación. | PZA | 2
3745 | ADI.EQ.N3-08 | Instalación de Suministro de Modulo de Control Direccionable, Marca NOTIFIER. Incluye todo lo necesario para su correctaInstalación. | PZA | 2
3746 | ADI.EQ.N3-09 | Instalación de Gabinete Himel H400xW600xD250 mm. Armario Metálico de construcción Monobloc con laterales formados de una sola pieza perfilada y doblada. Pintados con Resina de poliéster - Epoxi color gris claro RAL-7032 texturizado. Dimensiones mm (Alto x Ancho x Profundidad): H400xW600xD250, Marca SE. Incluye todo lo necesario para su correctaInstalación. | PZA | 2
3747 | ADI.EQ.N3-10 | Instalación de Alambre 2x16 Blindado, para voltaje, marca BELDEN. Incluye todo lo necesario para su correctaInstalación. | Bobina | 0.8
3748 | ADI.EQ.N3-11 | Instalación de Alambre 2x16 SIN Blindado, para voltaje, marca BELDEN. Incluye todo lo necesario para su correctaInstalación. | Bobina | 0.5
3749 | ADI.EQ.N3-12 | Instalación de Tubería Conduit Pared Delgada 19mm 3/4", Modelo 211102, Marca Jupiter. | Tramo | 45
3750 | ADI.EQ.N3-13 | Instalación de Cople para tuberia conduit Pared Delgada 19mm 3/4" | PZA | 65
3751 | ADI.EQ.N3-14 | Instalación de Codo 90° para tuberia conduit Pared Delgada 19mm 3/4", Modelo 221101, Marca Jupiter. | PZA | 10
3752 | ADI.EQ.N3-15 | Instalación de Conector con tornillo para tuberia 19mm 3/4". | PZA | 90
3753 | ADI.EQ.N3-16 | Instalación de Kit de Soportería Horizontal para tubería de 3/4" 19mm. Incluye abrazadera clip (2), varilla roscada 1/4", pieza de 50cms (2),MORDAZA TIPO "C" 1/4" (2), rondana y tuerca hexagonal 1/4" (6). | PZA | 45
3754 | ADI.EQ.N3-17 | Instalación de Caja Registro 4"x4" Galvanizada Cal. 22, con Tapa, Modelo CU3422/TC3400, Marca Troquelados. | PZA | 35
3755 | ADI.EQ.N3-18 | Instalación de Caja Registro Octagonal 4"x4" Galvanizada Cal. 22, con Tapa. Incluye todo lo necesario para su correctaInstalación. | PZA | 20
3756 | ADI.EQ.N3-19 | Instalación de Caja Registro 2"x4" profunda reforzada. | PZA | 2
3757 | ADI.EQ.N3-20 | Instalación de Conduit HELIX Ultra flexible de 13mm, 1/2". Incluye todo lo necesario para su correctaInstalación. | Metro | 35
3758 | ADI.EQ.N3-21 | Instalación de Conector Recto para Tubería Flexible 13mm, 1/2". Incluye todo lo necesario para su correctaInstalación. | PZA | 35
3759 | ADI.EQ.N3-22 | Instalación de Conector Curvo para Tubería Flexible 13mm, 1/2". Incluye todo lo necesario para su correctaInstalación. | PZA | 35
3760 | ADI.EQ.N4 | PLANTA N4
3761 | ADI.EQ.N4-01 | SUMINISTRO E INSTLACIÓN de Detector de Humo Inalámbrico FWD-200P, Marca NOTIFIER. Incluye todo lo necesario para su correcta instalación. | Pieza | 14
3762 | ADI.EQ.N4-02 | SUMINISTRO E INSTLACIÓN de Estacion manual Inalámbrico, Marca NOTIFIER. Incluye todo lo necesario para su correcta instalación. | Pieza | 4
3763 | ADI.EQ.N4-03 | SUMINISTRO E INSTLACIÓN de GATEWAY, Marca NOTIFIER. Incluye todo lo necesario para su correcta instalación. | Pieza | 1
3764 | ADI.EQ.N4-04 | SUMINISTRO E INSTLACIÓN de Modulo de sincronizacion inalambrico, Marca NOTIFIER. Incluye todo lo necesario para su correcta instalación. | Pieza | 1
3765 | ADI.EQ.N4-05 | SUMINISTRO E INSTLACIÓN de Base AV de cielo, Marca NOTIFIER. Incluye todo lo necesario para su correcta instalación. | Pieza | 7
3766 | ADI.EQ.N4-06 | SUMINISTRO E INSTLACIÓN de Sirena con Lámpara Estroboscópica, Montaje en Techo, Nivel de Candelas Seleccionable, y Menor Consumo de Corriente, Marca NOTIFIER. Incluye todo lo necesario para su correcta instalación. | Pieza | 7
3767 | ADI.EQ.N4-07 | SUMINISTRO E INSTLACIÓN de Suministro de Modulo Aislador de Fallos, Marca NOTIFIER. Incluye todo lo necesario para su correcta instalación. | Pieza | 1
3768 | ADI.EQ.N4-08 | SUMINISTRO E INSTLACIÓN de Suministro de Modulo de Control Direccionable, Marca NOTIFIER. Incluye todo lo necesario para su correcta instalación. | Pieza | 1
3769 | ADI.EQ.N4-09 | SUMINISTRO E INSTLACIÓN de Gabinete Himel H400xW600xD250 mm. Armario Metálico de construcción Monobloc con laterales formados de una sola pieza perfilada y doblada. Pintados con Resina de poliéster - Epoxi color gris claro RAL-7032 texturizado. Dimensiones mm (Alto x Ancho x Profundidad): H400xW600xD250, Marca SE. Incluye todo lo necesario para su correcta instalación. | Pieza | 1
3770 | ADI.EQ.N4-10 | SUMINISTRO E INSTLACIÓN de Suministro de Modulo Monitor Direccionable inalambrico, Marca NOTIFIER. Incluye todo lo necesario para su correcta instalación. | Pieza | 1
3771 | ADI.EQ.N4-11 | SUMINISTRO E INSTLACIÓN de Fuente de poder remota de 6 amps con cargador incluido, operación a 120 VAC. Incluye tarjeta de circuitos principal, y transformadores . , Marca NOTIFIER. Incluye todo lo necesario para su correcta instalación. | Pieza | 1
3772 | ADI.EQ.N4-12 | SUMINISTRO E INSTLACIÓN de Battery 12V, 7Ah. Incluye tarjeta de circuitos principal, y transformadores . , Marca NOTIFIER. Incluye todo lo necesario para su correcta instalación. | Pieza | 2
3773 | ADI.EQ.N4-13 | SUMINISTRO E INSTLACIÓN de Alambre 2x16 Blindado, para voltaje, marca BELDEN. Incluye todo lo necesario para su correcta instalación. | Bobina | 0.5
3774 | ADI.EQ.N4-14 | SUMINISTRO E INSTLACIÓN de Alambre 2x16 SIN Blindado, para voltaje, marca BELDEN. Incluye todo lo necesario para su correcta instalación. | Bobina | 0.4
3775 | ADI.EQ.N4-15 | SUMINISTRO E INSTLACIÓN de Tubería Conduit Pared Delgada 19mm 3/4", Modelo 211102, Marca Jupiter. | Tramo | 45
3776 | ADI.EQ.N4-16 | SUMINISTRO E INSTLACIÓN de Cople para tuberia conduit Pared Delgada 19mm 3/4" | Pieza | 45
3777 | ADI.EQ.N4-17 | SUMINISTRO E INSTLACIÓN de Codo 90° para tuberia conduit Pared Delgada 19mm 3/4", Modelo 221101, Marca Jupiter. | Pieza | 18
3778 | ADI.EQ.N4-18 | SUMINISTRO E INSTLACIÓN de Conector con tornillo para tuberia 19mm 3/4". | Pieza | 64
3779 | ADI.EQ.N4-19 | SUMINISTRO E INSTLACIÓN de Kit de Soportería Horizontal para tubería de 3/4" 19mm. Incluye abrazadera clip (2), varilla roscada 1/4", pieza de 50cms (2),MORDAZA TIPO "C" 1/4" (2), rondana y tuerca hexagonal 1/4" (6). | Pieza | 45
3780 | ADI.EQ.N4-20 | SUMINISTRO E INSTLACIÓN de Caja Registro 4"x4" Galvanizada Cal. 22, con Tapa, Modelo CU3422/TC3400, Marca Troquelados. | Pieza | 38
3781 | ADI.EQ.N4-21 | SUMINISTRO E INSTLACIÓN de Caja Registro Octagonal 4"x4" Galvanizada Cal. 22, con Tapa. Incluye todo lo necesario para su correcta instalación. | Pieza | 14
3782 | ADI.EQ.N4-22 | SUMINISTRO E INSTLACIÓN de Caja Registro 2"x4" profunda reforzada. | Pieza | 4
3783 | ADI.EQ.N4-23 | SUMINISTRO E INSTLACIÓN de Conduit HELIX Ultra flexible de 13mm, 1/2". Incluye todo lo necesario para su correcta instalación. | Metro | 14
3784 | ADI.EQ.N4-24 | SUMINISTRO E INSTLACIÓN de Conector Recto para Tubería Flexible 13mm, 1/2". Incluye todo lo necesario para su correcta instalación. | Pieza | 7
3785 | ADI.EQ.N4-25 | SUMINISTRO E INSTLACIÓN de Conector Curvo para Tubería Flexible 13mm, 1/2". Incluye todo lo necesario para su correcta instalación. | Pieza | 7
3786 | ADI.EQ.N5 | PLANTA N5
3787 | ADI.EQ.N5-01 | SUMINISTRO E INSTLACIÓN de Detector de Humo Inalámbrico FWD-200P, Marca NOTIFIER. Incluye todo lo necesario para su correcta instalación. | Pieza | 4
3788 | ADI.EQ.N5-02 | SUMINISTRO E INSTLACIÓN de Estacion manual Inalámbrico, Marca NOTIFIER. Incluye todo lo necesario para su correcta instalación. | Pieza | 2
3789 | ADI.EQ.N5-03 | SUMINISTRO E INSTLACIÓN de GATEWAY, Marca NOTIFIER. Incluye todo lo necesario para su correcta instalación. | Pieza | 1
3790 | ADI.EQ.N5-04 | SUMINISTRO E INSTLACIÓN de Modulo de sincronizacion inalambrico, Marca NOTIFIER. Incluye todo lo necesario para su correcta instalación. | Pieza | 1
3791 | ADI.EQ.N5-05 | SUMINISTRO E INSTLACIÓN de Base AV de cielo, Marca NOTIFIER. Incluye todo lo necesario para su correcta instalación. | Pieza | 2
3792 | ADI.EQ.N5-06 | SUMINISTRO E INSTLACIÓN de Sirena con Lámpara Estroboscópica, Montaje en Techo, Nivel de Candelas Seleccionable, y Menor Consumo de Corriente, Marca NOTIFIER. Incluye todo lo necesario para su correcta instalación. | Pieza | 2
3793 | ADI.EQ.N5-07 | SUMINISTRO E INSTLACIÓN de Suministro de Modulo Aislador de Fallos, Marca NOTIFIER. Incluye todo lo necesario para su correcta instalación. | Pieza | 1
3794 | ADI.EQ.N5-08 | SUMINISTRO E INSTLACIÓN de Suministro de Modulo de Control Direccionable, Marca NOTIFIER. Incluye todo lo necesario para su correcta instalación. | Pieza | 1
3795 | ADI.EQ.N5-09 | SUMINISTRO E INSTLACIÓN de Gabinete Himel H400xW600xD250 mm. Armario Metálico de construcción Monobloc con laterales formados de una sola pieza perfilada y doblada. Pintados con Resina de poliéster - Epoxi color gris claro RAL-7032 texturizado. Dimensiones mm (Alto x Ancho x Profundidad): H400xW600xD250, Marca SE. Incluye todo lo necesario para su correcta instalación. | Pieza | 1
3796 | ADI.EQ.N5-10 | SUMINISTRO E INSTLACIÓN de Alambre 2x16 Blindado, para voltaje, marca BELDEN. Incluye todo lo necesario para su correcta instalación. | Bobina | 0.25
3797 | ADI.EQ.N5-11 | SUMINISTRO E INSTLACIÓN de Alambre 2x16 SIN Blindado, para voltaje, marca BELDEN. Incluye todo lo necesario para su correcta instalación. | Bobina | 0.3
3798 | ADI.EQ.N5-12 | SUMINISTRO E INSTLACIÓN de Tubería Conduit Pared Delgada 19mm 3/4", Modelo 211102, Marca Jupiter. | Tramo | 14
3799 | ADI.EQ.N5-13 | SUMINISTRO E INSTLACIÓN de Cople para tuberia conduit Pared Delgada 19mm 3/4" | Pieza | 14
3800 | ADI.EQ.N5-14 | SUMINISTRO E INSTLACIÓN de Codo 90° para tuberia conduit Pared Delgada 19mm 3/4", Modelo 221101, Marca Jupiter. | Pieza | 8
3801 | ADI.EQ.N5-15 | SUMINISTRO E INSTLACIÓN de Conector con tornillo para tuberia 19mm 3/4". | Pieza | 14
3802 | ADI.EQ.N5-16 | SUMINISTRO E INSTLACIÓN de Kit de Soportería Horizontal para tubería de 3/4" 19mm. Incluye abrazadera clip (2), varilla roscada 1/4", pieza de 50cms (2),MORDAZA TIPO "C" 1/4" (2), rondana y tuerca hexagonal 1/4" (6). | Pieza | 14
3803 | ADI.EQ.N5-17 | SUMINISTRO E INSTLACIÓN de Caja Registro 4"x4" Galvanizada Cal. 22, con Tapa, Modelo CU3422/TC3400, Marca Troquelados. | Pieza | 10
3804 | ADI.EQ.N5-18 | SUMINISTRO E INSTLACIÓN de Caja Registro Octagonal 4"x4" Galvanizada Cal. 22, con Tapa. Incluye todo lo necesario para su correcta instalación. | Pieza | 4
3805 | ADI.EQ.N5-19 | SUMINISTRO E INSTLACIÓN de Caja Registro 2"x4" profunda reforzada. | Pieza | 2
3806 | ADI.EQ.N5-20 | SUMINISTRO E INSTLACIÓN de Conduit HELIX Ultra flexible de 13mm, 1/2". Incluye todo lo necesario para su correcta instalación. | Metro | 4
3807 | ADI.EQ.N5-21 | SUMINISTRO E INSTLACIÓN de Conector Recto para Tubería Flexible 13mm, 1/2". Incluye todo lo necesario para su correcta instalación. | Pieza | 2
3808 | ADI.EQ.N5-22 | SUMINISTRO E INSTLACIÓN de Conector Curvo para Tubería Flexible 13mm, 1/2". Incluye todo lo necesario para su correcta instalación. | Pieza | 2
3809 | ADI.EQ.N6 | PLANTA N6
3810 | ADI.EQ.N6-01 | SUMINISTRO E INSTLACIÓN de Detector de Humo Inalámbrico FWD-200P, Marca NOTIFIER. Incluye todo lo necesario para su correcta instalación. | Pieza | 4
3811 | ADI.EQ.N6-02 | SUMINISTRO E INSTLACIÓN de Estacion manual Inalámbrico, Marca NOTIFIER. Incluye todo lo necesario para su correcta instalación. | Pieza | 2
3812 | ADI.EQ.N6-03 | SUMINISTRO E INSTLACIÓN de GATEWAY, Marca NOTIFIER. Incluye todo lo necesario para su correcta instalación. | Pieza | 1
3813 | ADI.EQ.N6-04 | SUMINISTRO E INSTLACIÓN de Modulo de sincronizacion inalambrico, Marca NOTIFIER. Incluye todo lo necesario para su correcta instalación. | Pieza | 1
3814 | ADI.EQ.N6-05 | SUMINISTRO E INSTLACIÓN de Base AV de cielo, Marca NOTIFIER. Incluye todo lo necesario para su correcta instalación. | Pieza | 2
3815 | ADI.EQ.N6-06 | SUMINISTRO E INSTLACIÓN de Sirena con Lámpara Estroboscópica, Montaje en Techo, Nivel de Candelas Seleccionable, y Menor Consumo de Corriente, Marca NOTIFIER. Incluye todo lo necesario para su correcta instalación. | Pieza | 2
3816 | ADI.EQ.N6-07 | SUMINISTRO E INSTLACIÓN de Suministro de Modulo Aislador de Fallos, Marca NOTIFIER. Incluye todo lo necesario para su correcta instalación. | Pieza | 1
3817 | ADI.EQ.N6-08 | SUMINISTRO E INSTLACIÓN de Suministro de Modulo de Control Direccionable, Marca NOTIFIER. Incluye todo lo necesario para su correcta instalación. | Pieza | 1
3818 | ADI.EQ.N6-09 | SUMINISTRO E INSTLACIÓN de Gabinete Himel H400xW600xD250 mm. Armario Metálico de construcción Monobloc con laterales formados de una sola pieza perfilada y doblada. Pintados con Resina de poliéster - Epoxi color gris claro RAL-7032 texturizado. Dimensiones mm (Alto x Ancho x Profundidad): H400xW600xD250, Marca SE. Incluye todo lo necesario para su correcta instalación. | Pieza | 1
3819 | ADI.EQ.N6-10 | SUMINISTRO E INSTLACIÓN de Alambre 2x16 Blindado, para voltaje, marca BELDEN. Incluye todo lo necesario para su correcta instalación. | Bobina | 0.25
3820 | ADI.EQ.N6-11 | SUMINISTRO E INSTLACIÓN de Alambre 2x16 SIN Blindado, para voltaje, marca BELDEN. Incluye todo lo necesario para su correcta instalación. | Bobina | 0.3
3821 | ADI.EQ.N6-12 | SUMINISTRO E INSTLACIÓN de Tubería Conduit Pared Delgada 19mm 3/4", Modelo 211102, Marca Jupiter. | Tramo | 14
3822 | ADI.EQ.N6-13 | SUMINISTRO E INSTLACIÓN de Cople para tuberia conduit Pared Delgada 19mm 3/4" | Pieza | 14
3823 | ADI.EQ.N6-14 | SUMINISTRO E INSTLACIÓN de Codo 90° para tuberia conduit Pared Delgada 19mm 3/4", Modelo 221101, Marca Jupiter. | Pieza | 8
3824 | ADI.EQ.N6-15 | SUMINISTRO E INSTLACIÓN de Conector con tornillo para tuberia 19mm 3/4". | Pieza | 14
3825 | ADI.EQ.N6-16 | SUMINISTRO E INSTLACIÓN de Kit de Soportería Horizontal para tubería de 3/4" 19mm. Incluye abrazadera clip (2), varilla roscada 1/4", pieza de 50cms (2),MORDAZA TIPO "C" 1/4" (2), rondana y tuerca hexagonal 1/4" (6). | Pieza | 14
3826 | ADI.EQ.N6-17 | SUMINISTRO E INSTLACIÓN de Caja Registro 4"x4" Galvanizada Cal. 22, con Tapa, Modelo CU3422/TC3400, Marca Troquelados. | Pieza | 10
3827 | ADI.EQ.N6-18 | SUMINISTRO E INSTLACIÓN de Caja Registro Octagonal 4"x4" Galvanizada Cal. 22, con Tapa. Incluye todo lo necesario para su correcta instalación. | Pieza | 4
3828 | ADI.EQ.N6-19 | SUMINISTRO E INSTLACIÓN de Caja Registro 2"x4" profunda reforzada. | Pieza | 2
3829 | ADI.EQ.N6-20 | SUMINISTRO E INSTLACIÓN de Conduit HELIX Ultra flexible de 13mm, 1/2". Incluye todo lo necesario para su correcta instalación. | Metro | 4
3830 | ADI.EQ.N6-21 | SUMINISTRO E INSTLACIÓN de Conector Recto para Tubería Flexible 13mm, 1/2". Incluye todo lo necesario para su correcta instalación. | Pieza | 2
3831 | ADI.EQ.N6-22 | SUMINISTRO E INSTLACIÓN de Conector Curvo para Tubería Flexible 13mm, 1/2". Incluye todo lo necesario para su correcta instalación. | Pieza | 2
3832 | ADI.EQ.N7 | PLANTA N7
3833 | ADI.EQ.N7-01 | SUMINISTRO E INSTLACIÓN de Detector de Humo Inalámbrico FWD-200P, Marca NOTIFIER. Incluye todo lo necesario para su correcta instalación. | Pieza | 6
3834 | ADI.EQ.N7-02 | SUMINISTRO E INSTLACIÓN de Estacion manual Inalámbrico, Marca NOTIFIER. Incluye todo lo necesario para su correcta instalación. | Pieza | 1
3835 | ADI.EQ.N7-03 | SUMINISTRO E INSTLACIÓN de GATEWAY, Marca NOTIFIER. Incluye todo lo necesario para su correcta instalación. | Pieza | 1
3836 | ADI.EQ.N7-04 | SUMINISTRO E INSTLACIÓN de Modulo de sincronizacion inalambrico, Marca NOTIFIER. Incluye todo lo necesario para su correcta instalación. | Pieza | 1
3837 | ADI.EQ.N7-05 | SUMINISTRO E INSTLACIÓN de Base AV de cielo, Marca NOTIFIER. Incluye todo lo necesario para su correcta instalación. | Pieza | 2
3838 | ADI.EQ.N7-06 | SUMINISTRO E INSTLACIÓN de Sirena con Lámpara Estroboscópica, Montaje en Techo, Nivel de Candelas Seleccionable, y Menor Consumo de Corriente, Marca NOTIFIER. Incluye todo lo necesario para su correcta instalación. | Pieza | 2
3839 | ADI.EQ.N7-07 | SUMINISTRO E INSTLACIÓN de Suministro de Modulo Aislador de Fallos, Marca NOTIFIER. Incluye todo lo necesario para su correcta instalación. | Pieza | 1
3840 | ADI.EQ.N7-08 | SUMINISTRO E INSTLACIÓN de Suministro de Modulo de Control Direccionable, Marca NOTIFIER. Incluye todo lo necesario para su correcta instalación. | Pieza | 1
3841 | ADI.EQ.N7-09 | SUMINISTRO E INSTLACIÓN de Gabinete Himel H400xW600xD250 mm. Armario Metálico de construcción Monobloc con laterales formados de una sola pieza perfilada y doblada. Pintados con Resina de poliéster - Epoxi color gris claro RAL-7032 texturizado. Dimensiones mm (Alto x Ancho x Profundidad): H400xW600xD250, Marca SE. Incluye todo lo necesario para su correcta instalación. | Pieza | 1
3842 | ADI.EQ.N7-10 | SUMINISTRO E INSTLACIÓN de Alambre 2x16 Blindado, para voltaje, marca BELDEN. Incluye todo lo necesario para su correcta instalación. | Bobina | 0.15
3843 | ADI.EQ.N7-11 | SUMINISTRO E INSTLACIÓN de Alambre 2x16 SIN Blindado, para voltaje, marca BELDEN. Incluye todo lo necesario para su correcta instalación. | Bobina | 0.15
3844 | ADI.EQ.N7-12 | SUMINISTRO E INSTLACIÓN de Tubería Conduit Pared Delgada 19mm 3/4", Modelo 211102, Marca Jupiter. | Tramo | 8
3845 | ADI.EQ.N7-13 | SUMINISTRO E INSTLACIÓN de Cople para tuberia conduit Pared Delgada 19mm 3/4" | Pieza | 8
3846 | ADI.EQ.N7-14 | SUMINISTRO E INSTLACIÓN de Codo 90° para tuberia conduit Pared Delgada 19mm 3/4", Modelo 221101, Marca Jupiter. | Pieza | 6
3847 | ADI.EQ.N7-15 | SUMINISTRO E INSTLACIÓN de Conector con tornillo para tuberia 19mm 3/4". | Pieza | 12
3848 | ADI.EQ.N7-16 | SUMINISTRO E INSTLACIÓN de Kit de Soportería Horizontal para tubería de 3/4" 19mm. Incluye abrazadera clip (2), varilla roscada 1/4", pieza de 50cms (2),MORDAZA TIPO "C" 1/4" (2), rondana y tuerca hexagonal 1/4" (6). | Pieza | 8
3849 | ADI.EQ.N7-17 | SUMINISTRO E INSTLACIÓN de Caja Registro 4"x4" Galvanizada Cal. 22, con Tapa, Modelo CU3422/TC3400, Marca Troquelados. | Pieza | 6
3850 | ADI.EQ.N7-18 | SUMINISTRO E INSTLACIÓN de Caja Registro Octagonal 4"x4" Galvanizada Cal. 22, con Tapa. Incluye todo lo necesario para su correcta instalación. | Pieza | 6
3851 | ADI.EQ.N7-19 | SUMINISTRO E INSTLACIÓN de Caja Registro 2"x4" profunda reforzada. | Pieza | 1
3852 | ADI.EQ.N7-20 | SUMINISTRO E INSTLACIÓN de Conduit HELIX Ultra flexible de 13mm, 1/2". Incluye todo lo necesario para su correcta instalación. | Metro | 4
3853 | ADI.EQ.N7-21 | SUMINISTRO E INSTLACIÓN de Conector Recto para Tubería Flexible 13mm, 1/2". Incluye todo lo necesario para su correcta instalación. | Pieza | 2
3854 | ADI.EQ.N7-22 | SUMINISTRO E INSTLACIÓN de Conector Curvo para Tubería Flexible 13mm, 1/2". Incluye todo lo necesario para su correcta instalación. | Pieza | 2
3855 | ADI.EQ.N8 | PLANTA N8
3856 | ADI.EQ.N8-01 | SUMINISTRO E INSTLACIÓN de Detector de Humo Inalámbrico FWD-200P, Marca NOTIFIER. Incluye todo lo necesario para su correcta instalación. | Pieza | 6
3857 | ADI.EQ.N8-02 | SUMINISTRO E INSTLACIÓN de Estacion manual Inalámbrico, Marca NOTIFIER. Incluye todo lo necesario para su correcta instalación. | Pieza | 1
3858 | ADI.EQ.N8-03 | SUMINISTRO E INSTLACIÓN de GATEWAY, Marca NOTIFIER. Incluye todo lo necesario para su correcta instalación. | Pieza | 1
3859 | ADI.EQ.N8-04 | SUMINISTRO E INSTLACIÓN de Modulo de sincronizacion inalambrico, Marca NOTIFIER. Incluye todo lo necesario para su correcta instalación. | Pieza | 1
3860 | ADI.EQ.N8-05 | SUMINISTRO E INSTLACIÓN de Base AV de cielo, Marca NOTIFIER. Incluye todo lo necesario para su correcta instalación. | Pieza | 2
3861 | ADI.EQ.N8-06 | SUMINISTRO E INSTLACIÓN de Sirena con Lámpara Estroboscópica, Montaje en Techo, Nivel de Candelas Seleccionable, y Menor Consumo de Corriente, Marca NOTIFIER. Incluye todo lo necesario para su correcta instalación. | Pieza | 2
3862 | ADI.EQ.N8-07 | SUMINISTRO E INSTLACIÓN de Suministro de Modulo Aislador de Fallos, Marca NOTIFIER. Incluye todo lo necesario para su correcta instalación. | Pieza | 1
3863 | ADI.EQ.N8-08 | SUMINISTRO E INSTLACIÓN de Suministro de Modulo de Control Direccionable, Marca NOTIFIER. Incluye todo lo necesario para su correcta instalación. | Pieza | 1
3864 | ADI.EQ.N8-09 | SUMINISTRO E INSTLACIÓN de Gabinete Himel H400xW600xD250 mm. Armario Metálico de construcción Monobloc con laterales formados de una sola pieza perfilada y doblada. Pintados con Resina de poliéster - Epoxi color gris claro RAL-7032 texturizado. Dimensiones mm (Alto x Ancho x Profundidad): H400xW600xD250, Marca SE. Incluye todo lo necesario para su correcta instalación. | Pieza | 1
3865 | ADI.EQ.N8-12 | SUMINISTRO E INSTLACIÓN de Alambre 2x16 Blindado, para voltaje, marca BELDEN. Incluye todo lo necesario para su correcta instalación. | Bobina | 0.15
3866 | ADI.EQ.N8-13 | SUMINISTRO E INSTLACIÓN de Alambre 2x16 SIN Blindado, para voltaje, marca BELDEN. Incluye todo lo necesario para su correcta instalación. | Bobina | 0.15
3867 | ADI.EQ.N8-14 | SUMINISTRO E INSTLACIÓN de Tubería Conduit Pared Delgada 19mm 3/4", Modelo 211102, Marca Jupiter. | Tramo | 8
3868 | ADI.EQ.N8-15 | SUMINISTRO E INSTLACIÓN de Cople para tuberia conduit Pared Delgada 19mm 3/4" | Pieza | 8
3869 | ADI.EQ.N8-16 | SUMINISTRO E INSTLACIÓN de Codo 90° para tuberia conduit Pared Delgada 19mm 3/4", Modelo 221101, Marca Jupiter. | Pieza | 6
3870 | ADI.EQ.N8-17 | SUMINISTRO E INSTLACIÓN de Conector con tornillo para tuberia 19mm 3/4". | Pieza | 12
3871 | ADI.EQ.N8-18 | SUMINISTRO E INSTLACIÓN de Kit de Soportería Horizontal para tubería de 3/4" 19mm. Incluye abrazadera clip (2), varilla roscada 1/4", pieza de 50cms (2),MORDAZA TIPO "C" 1/4" (2), rondana y tuerca hexagonal 1/4" (6). | Pieza | 8
3872 | ADI.EQ.N8-19 | SUMINISTRO E INSTLACIÓN de Caja Registro 4"x4" Galvanizada Cal. 22, con Tapa, Modelo CU3422/TC3400, Marca Troquelados. | Pieza | 6
3873 | ADI.EQ.N8-20 | SUMINISTRO E INSTLACIÓN de Caja Registro Octagonal 4"x4" Galvanizada Cal. 22, con Tapa. Incluye todo lo necesario para su correcta instalación. | Pieza | 6
3874 | ADI.EQ.N8-21 | SUMINISTRO E INSTLACIÓN de Caja Registro 2"x4" profunda reforzada. | Pieza | 1
3875 | ADI.EQ.N8-22 | SUMINISTRO E INSTLACIÓN de Conduit HELIX Ultra flexible de 13mm, 1/2". Incluye todo lo necesario para su correcta instalación. | Metro | 4
3876 | ADI.EQ.N8-23 | SUMINISTRO E INSTLACIÓN de Conector Recto para Tubería Flexible 13mm, 1/2". Incluye todo lo necesario para su correcta instalación. | Pieza | 2
3877 | ADI.EQ.N8-24 | SUMINISTRO E INSTLACIÓN de Conector Curvo para Tubería Flexible 13mm, 1/2". Incluye todo lo necesario para su correcta instalación. | Pieza | 2
3878 | AID.EQ.S1 | EQUIPO Y CANALIZACIÓN SITE1
3879 | AID.EQ.S1.N1 | PLANTA N1 - ACCESO
3880 | AID.EQ.S1.N1-01 | Suministro de NFS2-3030 CPU with 640-character Display-Spanish | PZA | 1
3881 | AID.EQ.S1.N1-02 | Suministro de Loop Control Module. Each LCM may be expanded to two loops by adding a LEM-320. NFS2-3030 and NFS-3030 only. | PZA | 2
3882 | AID.EQ.S1.N1-03 | Suministro de Loop Expander Module. Mounts as daughter board to LCM-320 to provide even numbered SLC loops. | PZA | 2
3883 | AID.EQ.S1.N1-04 | Suministro de Chasis for DVC and CPU | PZA | 1
3884 | AID.EQ.S1.N1-05 | Suministro de Fire Telephone | PZA | 1
3885 | AID.EQ.S1.N1-06 | Suministro de network communications modules | PZA | 1
3886 | AID.EQ.S1.N1-07 | Suministro de Blank Dress plate for one row | PZA | 1
3887 | AID.EQ.S1.N1-08 | Suministro de Mounting Chassis, used for Loop and Network Cards | PZA | 1
3888 | AID.EQ.S1.N1-09 | Suministro de Display para CA-2 | PZA | 1
3889 | AID.EQ.S1.N1-10 | Suministro de Equipment Backbox assembly, three tiers, black. | PZA | 1
3890 | AID.EQ.S1.N1-11 | Suministro de Equipment Door assembly, three tiers, black. | PZA | 1
3891 | AID.EQ.S1.N1-12 | Suministro de Addressable Power Supply, 120 VAC (NFS-3030/NFS2-3030). | PZA | 1
3892 | AID.EQ.S1.N1-13 | Suministro de Two (2) Batteries (12v, 26AH) | PZA | 2
3893 | AID.EQ.S1.N1-14 | Suministro de Battery Dress Panel for CAB-4 Series; | PZA | 1
3894 | AID.EQ.S1.N1-15 | Instalación de Alambre 2x16 Blindado, para voltaje, marca BELDEN. Incluye todo lo necesario para su correctaInstalación. | Bobina | 0.5
3895 | AID.EQ.S1.N1-16 | Instalación de Alambre 2x16 SIN Blindado, para voltaje, marca BELDEN. Incluye todo lo necesario para su correctaInstalación. | Bobina | 0.5
3896 | AID.EQ.S1.N1-17 | Instalación de Tubo Conduit Pared Delgada 32mm 1 1/4", Marca Jupiter.Incluye: Material deInstalación permanente y de consumo, Elevaciones, acarreos, limpieza del área de trabajo y todo lo necesario para su correctaInstalación. | Tramo | 16
3897 | AID.EQ.S1.N1-18 | Instalación de Cople para Tuberia Conduit Pared Delgada 32mm 1 1/4". Incluye: Material deInstalación permanente y de consumo, Elevaciones, acarreos, limpieza del área de trabajo y todo lo necesario para su correctaInstalación. | PZA | 28
3898 | AID.EQ.S1.N1-19 | Instalación de Codo 90° para Tubería Conduit Pared Delgada 32mm 1 1/4", Marca Jupiter. Incluye: Material deInstalación permanente y de consumo, Elevaciones, acarreos, limpieza del área de trabajo y todo lo necesario para su correctaInstalación. | PZA | 6
3899 | AID.EQ.S1.N1-20 | Instalación de Conector con tornillo para Tubería Conduit Pared Delgada 32mm, 1 1/4". Incluye todo lo necesario para su correctaInstalación. | PZA | 12
3900 | AID.EQ.S1.N1-21 | Instalación de Kit de Soportería HORIZONTAL para tubería de 1 1/4" 32mm. Incluye abrazadera CLIP (2), taquete kwik bolt 1/4" (2), rondana y tuerca hexagonal 1/4" (6). | Kit | 16
3901 | AID.EQ.S1.N1-22 | Instalación de Caja Registro 5"x 5" Galvanizada Cal. 22, con Tapa. Incluye todo lo necesario para su correctaInstalación. | PZA | 4
3902 | CIL | CONTROL DE ILUMINACIÓN
3903 | CIL.EQ | EQUIPO Y CANALIZACIÓN SITE1
3904 | CIL.EQ.N1 | PLANTA N1 - ACCESO
3905 | CIL.EQ.N1-01 | Instalación de CONTROLADOR EA-5. Incluye todo lo necesario para su correctaInstalación. | PZA | 1
3906 | CIL.EQ.N1-02 | Instalación de LICENCIA ANUAL 4SIGHT . Incluye todo lo necesario para su correctaInstalación. | PZA | 1
3907 | CIL.EQ.N1-03 | Instalación de FACEPLATE 1 GANG. Incluye todo lo necesario para su correctaInstalación. | PZA | 56
3908 | CIL.EQ.N1-04 | Instalación de 8 CHANNEL ADAPTIVE PHASE DIMER. Incluye todo lo necesario para su correctaInstalación. | PZA | 7
3909 | CIL.EQ.N1-05 | Instalación de BUS POWER SUPPLY. Incluye todo lo necesario para su correctaInstalación. | PZA | 2
3910 | CIL.EQ.N1-06 | Instalación de BRIDGE, RS-485 BUS TO ETHERNET. Incluye todo lo necesario para su correctaInstalación. | PZA | 2
3911 | CIL.EQ.N1-07 | Instalación de CONFIGURABLE KEYPAD - RS-485BUS. Incluye todo lo necesario para su correctaInstalación. | PZA | 56
3912 | CIL.EQ.N1-08 | Instalación de 5-SLOT PANEL. Incluye todo lo necesario para su correctaInstalación. | PZA | 1
3913 | CIL.EQ.N1-09 | Instalación de 2-SLOT PANEL. Incluye todo lo necesario para su correctaInstalación. | PZA | 1
3914 | CIL.EQ.N1-10 | Instalación de Terminal Block, 8-Ch Dimmer . Incluye todo lo necesario para su correctaInstalación. | PZA | 7
3915 | CIL.EQ.N1-11 | Instalación de TERMINAL BLOCK, POWER & OVERRIDE. Incluye todo lo necesario para su correctaInstalación. | PZA | 2
3916 | CIL.EQ.N1-12 | Instalación CABLE HONEYWELL DE CONTROL. Incluye todo lo necesario para su correctaInstalación. | Bobina | 2
3917 | CIL.EQ.N1-13 | Instalación de Tubería Conduit Pared Delgada 19mm 3/4", Modelo 211102, Marca Jupiter. | Tramo | 150
3918 | CIL.EQ.N1-14 | Instalación de Cople para tuberia conduit Pared Delgada 19mm 3/4" | PZA | 220
3919 | CIL.EQ.N1-15 | Instalación de Codo 90° para tuberia conduit Pared Delgada 19mm 3/4", Modelo 221101, Marca Jupiter. | PZA | 70
3920 | CIL.EQ.N1-16 | Instalación de Conector con tornillo para tuberia 19mm 3/4". | PZA | 300
3921 | CIL.EQ.N1-17 | Instalación de Kit de Soportería Horizontal para tubería de 3/4" 19mm. Incluye abrazadera clip (2), varilla roscada 1/4", pieza de 50cms (2),MORDAZA TIPO "C" 1/4" (2), rondana y tuerca hexagonal 1/4" (6). | PZA | 150
3922 | CIL.EQ.N1-18 | Instalación de Caja Registro 4"x4" Galvanizada Cal. 22, con Tapa, Modelo CU3422/TC3400, Marca Troquelados. | PZA | 70
3923 | CIL.EQ.N1-19 | Instalación de Caja Registro 2"x4" profunda reforzada. | PZA | 56
3924 | CIL.EQ.N1-20 | Instalación de Conduit HELIX Ultra flexible de 13mm, 1/2". Incluye todo lo necesario para su correctaInstalación. | Metro | 8
3925 | CIL.EQ.N1-21 | Instalación de Conector Recto para Tubería Flexible 13mm, 1/2". Incluye todo lo necesario para su correctaInstalación. | PZA | 8
3926 | CIL.EQ.N1-22 | Instalación de Conector Curvo para Tubería Flexible 13mm, 1/2". Incluye todo lo necesario para su correctaInstalación. | PZA | 8
3927 | SII.EE | SISTEMA DE INTERCOM ESPACIO ESCENICO
3928 | SII.EE-01 | SUMINISTRO E INSTALACION DESUMINISTRO DE SISTEMA DE INTERCOMUNICACIÓN INALAMABRICA EN BANDA 2.4GHZ, DE 5 POSICIONES, PERMITIENDO LA COMUNICACIÓN ENTRE ÁREAS DE RETROESCENA Y CABINA DE CONTROL. CLEAR COMFreeSpeak II Base II - 5 Up System | PZA | 1
3929 | SII.EE-02 | SUMINISTRO E INSTALACION DE SPLITER DIGITAL A 2.4GHZCLEAR COMFSII-SPL | PZA | 1
3930 | SII.EE-03 | SUMINISTRO E INSTALACION DE ANTENA A 2.4GHZCLEAR COMFSII-TCVR-24 | PZA | 3
3931 | SII.EE-04 | SUMINISTRO E INSTALACION DE BELPACK INHALAMBRICOCLEAR COMFSII-BP24-X4-O2-US | PZA | 6
3932 | SII.EE-05 | SUMINISTRO E INSTALACION DE AUDIFONO DE UN SOLO AURICULARCLEAR COMCC-110-X4 | PZA | 6
3933 | SII.EE-06 | SUMINISTRO E INSTALACION DE CARGADOR DE BATERIASCLEAR COMAC60 | PZA | 1
3934 | SII.EE-07 | SUMINISTRO E INSTALACION DE BATERIACLEAR COMBAT60 | PZA | 2
3935 | SII.EE-08 | SUMINISTRO E INSTALACION DETUBERIAS Y CABLEADO COAXIAL PARA CONEXIÓN DE ANTENASCUSTOMCUSTOM | PZA | 1
3936 | SII.E | SISTEMA DE INTERCOM ESTUDIO
3937 | SII.E-01 | SUMINISTRO E INSTALACION DESUMINISTRO DE SISTEMA DE INTERCOMUNICACIÓN INALAMABRICA EN BANDA 2.4GHZ, DE 5 POSICIONES, PERMITIENDO LA COMUNICACIÓN ENTRE ÁREAS DE RETROESCENA Y CABINA DE CONTROL. CLEAR COMFreeSpeak II Base II - 5 Up System | PZA | 1
3938 | SII.E-02 | SUMINISTRO E INSTALACION DE SPLITER DIGITAL A 2.4GHZCLEAR COMFSII-SPL | PZA | 1
3939 | SII.E-03 | SUMINISTRO E INSTALACION DE ANTENA A 2.4GHZCLEAR COMFSII-TCVR-24 | PZA | 2
3940 | SII.E-04 | SUMINISTRO E INSTALACION DE BELPACK INHALAMBRICOCLEAR COMFSII-BP24-X4-O2-US | PZA | 6
3941 | SII.E-05 | SUMINISTRO E INSTALACION DE AUDIFONO DE UN SOLO AURICULARCLEAR COMCC-110-X4 | PZA | 6
3942 | SII.E-06 | SUMINISTRO E INSTALACION DE CARGADOR DE BATERIASCLEAR COMAC60 | PZA | 1
3943 | SII.E-07 | SUMINISTRO E INSTALACION DE BATERIACLEAR COMBAT60 | PZA | 2
3944 | SII.E-08 | SUMINISTRO E INSTALACION DETUBERIAS Y CABLEADO COAXIAL PARA CONEXIÓN DE ANTENASCUSTOMCUSTOM | PZA | 1
3945 | SIV.EE | SISTEMA DE VESTIMENTA ESPACIO ESCENICO
3946 | SIV.EE-01 | SUMINISTRO E INSTALACIÓN DE VESTIMENTA, FABRICADO CON TERCIOPELO IMPORTADO DE 24 oz. POR CADA YARDA LINEAL DE 54” DE ANCHO, CON TRATAMIENTO ANTIFLAMA TIPO ROSCOFLAMEX C26 CUMPLIENDO CON LOS CÓDIGOS 701 Y 705 DE LA NATIONAL (USA) FIRE PREVENTION ASSOCIATION DEBERÁ PRESENTARSE CERTIFICADO DEL FABRICANTE, MEDIDAS 5.00 m DE ANCHO x 3.9 m DE ALTO, REFUERZO DE LONA CON OJILLOS REMACHADOS A 0.30 m DE SEPARACIÓN EN LA PARTE SUPERIOR. COLOR NEGRO. INCLUYE RIELSTAGE SETS5X3.9 | PZA | 2
3947 | SIV.EE-02 | SUMINISTRO E INSTALACIÓN DE VESTIMENTA, FABRICADO CON TERCIOPELO IMPORTADO DE 24 oz. POR CADA YARDA LINEAL DE 54” DE ANCHO, CON TRATAMIENTO ANTIFLAMA TIPO ROSCOFLAMEX C26 CUMPLIENDO CON LOS CÓDIGOS 701 Y 705 DE LA NATIONAL (USA) FIRE PREVENTION ASSOCIATION DEBERÁ PRESENTARSE CERTIFICADO DEL FABRICANTE, MEDIDAS 5.8 m DE ANCHO x 3.9 m DE ALTO, REFUERZO DE LONA CON OJILLOS REMACHADOS A 0.30 m DE SEPARACIÓN EN LA PARTE SUPERIOR. COLOR NEGRO. INCLUYE RIELSTAGE SETS5.8X3.9 | PZA | 1
3948 | SIV.EE-03 | SUMINISTRO E INSTALACIÓN DE PIERNA, FABRICADO CON TERCIOPELO IMPORTADO DE 24 oz. POR CADA YARDA LINEAL DE 54” DE ANCHO, CON TRATAMIENTO ANTIFLAMA TIPO ROSCOFLAMEX C26 CUMPLIENDO CON LOS CÓDIGOS 701 Y 705 DE LA NATIONAL (USA) FIRE PREVENTION ASSOCIATION DEBERÁ PRESENTARSE CERTIFICADO DEL FABRICANTE, MEDIDAS 1.5 m DE ANCHO x 3.9 m DE ALTO, REFUERZO DE LONA CON OJILLOS REMACHADOS A 0.30 m DE SEPARACIÓN EN LA PARTE SUPERIOR. COLOR NEGRO. INCLUYE RIELSTAGE SETS1.5X3.9 | PZA | 2
3949 | SIV.E | SISTEMA DE VESTIMENTA ESTUDIO
3950 | SIV.E-01 | SUMINISTRO E INSTALACIÓN DE VESTIMENTA, FABRICADO CON TERCIOPELO IMPORTADO DE 24 oz. POR CADA YARDA LINEAL DE 54” DE ANCHO, CON TRATAMIENTO ANTIFLAMA TIPO ROSCOFLAMEX C26 CUMPLIENDO CON LOS CÓDIGOS 701 Y 705 DE LA NATIONAL (USA) FIRE PREVENTION ASSOCIATION DEBERÁ PRESENTARSE CERTIFICADO DEL FABRICANTE, MEDIDAS 29 m DE ANCHO x 3.4 m DE ALTO, REFUERZO DE LONA CON OJILLOS REMACHADOS A 0.30 m DE SEPARACIÓN EN LA PARTE SUPERIOR. COLOR NEGRO. INCLUYE RIEL CURVOSTAGE SETS29X3.4 | PZA | 1
3951 | SIMT.EE | SISTEMA DE MECANICA TEATRAL ESPACIO ESCENICO
3952 | SIMT.EE-01 | SUMINISTRO DE PARRILLA LIGERA TIPO TELEVISIÓN CON MÓDULACIÓN 1.06 X 1.06 M, DE 5.5 M DE ANCHO Y 4.7 M DE LARGO FABRICADA EN TUBO CED.40 DE 1.5", Y SUSPENDIDA CON CABLE DE ACERO TIPO AVIACIÓN (7X19), DESCANSANDO TAMBIÉN SOBRE EL ÁNGULO PERIMETRAL QUE LE PROPORCIONA LA RIGIDEZ NECESARIA.STAGE SETSESCENARIO 1 | PZA | 1
3953 | SIMT.EE-02 | SUMINISTRO DE PARRILLA LIGERA TIPO TELEVISIÓN CON MÓDULACIÓN 1.06 X 1.06 M, DE 5.5 M DE ANCHO Y 5.4 M DE LARGO FABRICADA EN TUBO CED.40 DE 1.5", Y SUSPENDIDA CON CABLE DE ACERO TIPO AVIACIÓN (7X19), DESCANSANDO TAMBIÉN SOBRE EL ÁNGULO PERIMETRAL QUE LE PROPORCIONA LA RIGIDEZ NECESARIA.STAGE SETSESCENARIO 2 | PZA | 1
3954 | SIMT.EE-03 | SUMINISTRO E INSTALACION DE CONTRAPESO DE 10.0KG, CON FORMA DE FACIL AGARRE Y ENSAMBLE PERFECTO EN EL CARRO PORTA CONTRAPESO, FABRICADO EN PLACA DE ACERO CORTADA. STAGE SETSCONTRAPESO 10 | PZA | 10
3955 | SIMT.E | SISTEMA DE MECANICA TEATRAL ESTUDIO
3956 | SIMT.E-01 | SUMINISTRO DE PARRILLA LIGERA TIPO TELEVISIÓN CON MÓDULACIÓN 1.06 X 1.06 M, DE 5.5 M DE ANCHO Y 5.4 M DE LARGO FABRICADA EN TUBO CED.40 DE 1.5", Y SUSPENDIDA CON CABLE DE ACERO TIPO AVIACIÓN (7X19), DESCANSANDO TAMBIÉN SOBRE EL ÁNGULO PERIMETRAL QUE LE PROPORCIONA LA RIGIDEZ NECESARIA.STAGE SETSESCENARIO 1 | PZA | 1
3957 | SIMT.E-02 | SUMINISTRO E INSTALACION DE CONTRAPESO DE 10.0KG, CON FORMA DE FACIL AGARRE Y ENSAMBLE PERFECTO EN EL CARRO PORTA CONTRAPESO, FABRICADO EN PLACA DE ACERO CORTADA. STAGE SETSCONTRAPESO 10 | PZA | 10
3958 | SIIE.EE | SISTEMA DE ILUMINACION ESCÉNICA ESPACIO ESCENICO
3959 | SIIE.EE.C | CONTROL
3960 | SIIE.EE.C-01 | SUMINISTRO DE CONSOLA DE CONTROL DE ILUMINACIÓN, POSIBILIDAD DE MANEJO DE LUCES ROBOTICAS, CUENTA CON 1,024 CANALES , MANEJA PROTOCOLOS ETCNet2, Net3, Artnet Y Avab, TECLADO Y MOUSE INCLUIDO, UPS INTERNO,ETCELEMENT 2 | PZA | 1
3961 | SIIE.EE.C-02 | SUMINISTRO E INSTALACION DE MONITOR DE LCD DE 21" CON ENTRADA DVI PARA CONSOLA DE ILUMINACIÓN, CON BRAZO DE SOPORTE CON POSICIONES MÚLTIPLES PARA EXCELENTE VISIBILIDAD. INCLUYE: SUMINISTRO Y COLOCACIÓN MATERIAL, ACARREO DE MATERIALES, MANO DE OBRA, HERRAMIENTA MENOR, EQUIPO Y TODO LO NECESARIO PARA SU CORRECTA EJECUCIÓN, P.U.O.T. HPV221 | PZA | 2
3962 | SIIE.EE.C-03 | SUMINISTRO E INSTALACION DE TRANSMISOR/ RECEPTOR DE SEÑAL DMX INALÁMBRICA DE 2.45 GHz Y 5.8 GHz. PROTOCOLO DMX/ RDM. 1024 CANALES, 90-250VAC. WIRE LESSBlackBox F-2 G5 | PZA | 16
3963 | SIIE.EE.C-04 | SUMINISTRO E INSTALACION DE CONVERTIDOR Y DISTRIBUIDOR DE DATOS DMX POR ETHERNET A DMX512. TAMAÑO DE 1 UNIDAD DE RACK, MANEJA HASTA 24 UNIVERSOS DE DMX512. OPERA CON PROTOCOLOS ARTNET 1, ARTNET2, ARTNET 3, SACN, ESP, CUENTA CON 24 SALIDAS DE DMX512, LOS CONECTORES DE SALIDA SON TIPO RJ45, LA VELOCIDAD POR PUERTO DE ETHERNET ES DE 1 GIGABIT, USA UNA LÓGICA PROGRAMABLE FTGA Y MEMORIA DDR ULTRA RÁPIDA.ENTTECSTORM 24 | PZA | 2
3964 | SIIE.EE.C-05 | SUMINISTRO E INSTALACION DE CONVERTIDOR Y DISTRIBUIDOR DE DATOS DMX POR ETHERNET A DMX512. TAMAÑO DE 1 UNIDAD DE RACK, OPERACIÓN CON PROTOCOLOS ARTNET 1, ARTNET2, ARTNET 3, SACN, ESP, CUENTA CON 8 SALIDAS DE DMX512 EN CONECTORES XLR 5 PINES, LA VELOCIDAD POR PUERTO DE ETHERNET ES DE 1 GIGABIT, USA UNA LÓGICA PROGRAMABLE FTGA Y MEMORIA DDR ULTRA RÁPIDA.ENTTECDATAGATE MK2 | PZA | 2
3965 | SIIE.EE.C-06 | SUMINISTRO E INSTALACION DE NODO PORTÁTIL DE ETHERNET A DMX, CON 1 PUERTO DE ETHERNET 10/100 BASE, 2 PUERTOS DMX (ENTRADA /SALIDA), NODO CON POE Y ENTRADA PARA FUENTE DE 7 VOLTS (OPCIONAL), PROCESADOR ARM A 32 BITS, SOPORTA PROTOCOLOS ESP Y ART-NET INCLUYE: CLAMP.ENTTECODE POWER OVER ETHERNET | PZA | 3
3966 | SIIE.EE.C-07 | SUMINISTRO E INSTALACION DE SUMINISTRO DE “SWITCHER” DE NIVEL 3 -NÚMERO TOTAL DE PUERTOS DE RED-28, PUERTO DE GESTIÓN, NÚMERO DE PUERTOS POE (RJ-45)-24, TIPO DE MEDIO COMPATIBLE-PAR TRENZADO, ESTÁNDAR DE CABLE DE PAR TRENZADO-CATEGORÍA 5, TECNOLOGÍA ETHERNET, GIGABIT ETHERNET, TECNOLOGÍA DE RED-10/100/1000BASE-T, 2 RANURAS DE EXPANSIÓN, TIPO DE RANURA DE EXPANSIÓN ES “SFP”, COMPATIBILIDAD CON NIVEL 3.CISCOSG300-28PP-K9-NA | PZA | 1
3967 | SIIE.EE.C-08 | SUMINISTRO E INSTALACION DE PANEL DE PARCHEO DE RED DE 48 PUERTOS EN DOS NIVELES CON CONECTORES RJ-45, PARA REDES BASE T-10/100/1000, CON MONTAJE PARA RACK ESTÁNDAR DE 19”, COLOR NEGRO , PESO APROXIMADO DE 1.27 Kg., DIMENSIONES DE 88 mm DE ALTURA x 462 mm DE ANCHO Y 48 mm DE PROFUNDIDAD., CUENTA CON CERTIFICACIÓN RoHS. INTELLINET560283 | PZA | 1
3968 | SIIE.EE.C-09 | SUMINISTRO E INSTALACION DE SUMINISTRO DE SISTEMA DE RESPALDO DE BATERÍAS (UPS), CON MONTAJE PARA RACK , CON LAS SIGUIENTES CARACTERÍSTICAS: CAPACIDAD DE ENTRADA 1000 VA (900 W), A 120 V AC, 50/60 Hz AUTO SENSABLE Y SALIDA DE 120 V AC, CON FORMA DE ONDA SENOIDAL PURA Y TIEMPO DE TRANSFERENCIA CERO, A 50 / 60 Hz ± 3 Hz, DISTORSIÓN ARMÓNICA TOTAL < 2 % A CARGA COMPLETA, FACTOR DE POTENCIA DE CARGA DE 0.9 EFICIENCIA EN MODO ECONÓMICO DE 98 % Y DE 90 % EN MODO EN LÍNEA, PROTECCIÓN DE CARGA DE 800 J, CAPACIDAD DE SOBRECARGA DE 125 % POR 2 MINUTOS, 150 % POR 10 SEGUNDOS, >150 % POR 1 SEGUNDO, CON 2 BATERÍAS DE TIPO SELLADAS LIBRES DE MANTENIMIENTO, DE 12 V, 9 AH, CON UNA RECARGA TÍPICA < 4 HORAS PARA EL 90 % CON CORRIENTE DE CARGA DE 1 AMP. PROTECCIÓN AUTOMÁTICA DE DESCARGA Y DE AUTO PRUEBA, TIEMPO DE RESPALDO DE 5 MINUTOS A CARGA COMPLETA Y DE 14 MINUTOS A MEDIA CARGA, CUENTA CON 8 RECEPTÁCULOS CON CONECTORES NEMA 5-15 R.JUICE GOOSEP90-1000-PRO | PZA | 1
3969 | SIIE.EE.C-10 | SUMINISTRO E INSTALACION DE CABLE DE PARCHEO DE 1.5 MTS CAT6ASIEMONSIEMON | PZA | 20
3970 | SIIE.EE.C-11 | SUMINISTRO E INSTALACION DE TABLEROS DE ALIMENTACIÓN PARA ACCESORIOS (LEDS), CONSISTENTE EN PANEL DE RELEVADORES ECHO DE UNISON CONSTRUIDO COMO UN CENTRO DE CARGA ORIENTADO AL CONTROL, TOMANDO EN CUENTA LAS CARGAS DE ILUMINACIÓN DE HOY EN DÍA, CUENTA CON 24 RELEVADORES DE 1 POLO CON INTERRUPTOR INTEGRADO, CON UN SOFISTICADO CONTROL DE ENTRADAS CON REPORTES AL USUARIO, EL PANEL DE CONTROL INCLUYE: CONECTIVIDAD PARA REDES ETHERNET, CON CONTROL PARA FLUORESCENTES Y LED'S. IDEAL PARA SER UTILIZADO EN TEATROS, EL GABINETE PUEDE SER MONTADO SOBRE PARED O EMPOTRADO Y MIDE SOLO 14” DE ANCHO POR 4” DE PROFUNDIDAD, CUENTA CON CONTROL VÍA DMX 512 O INDEPENDIENTE, AVANZADOS RELEVADORES CONTROLADOS POR DMX, OPCIÓN DE COLOCAR UNA TARJETA DE RED ACN O sACN, PUEDE DIMEAR DE 0 A 10 V O DIMEO “DALÍ”, PARA MANEJO DE LED O LÁMPARAS FLUORESCENTES DE 4 HILOS.ETCERP-24R1-24B1 | PZA | 2
3971 | SIIE.EE.C-12 | SUMINISTRO E INSTALACION DE RACK METÁLICO DE, PARA EQUIPOS DE 19" DE ANCHO CON CAPACIDAD DE 12 UNIDADES DE RACK (1.75" X UNIDAD), INCLUYE PUERTA TRASERA METÁLICA CON CHAPA, PUERTA DELANTERA DE ACRÍLICO CON CHAPA, TAPAS LATERALES Y TIRA DE CONTACTOS, JUEGO DE 2 VENTILADORES, LUZ INTERIOR FLUORESCENTE, PANELES CIEGOS Y CHAROLAS NECESARIAS PARA LA COLOCACIÓN DEL EQUIPO DE CONTROL.METALYTECFUTURA 20 | PZA | 1
3972 | SIIE.EE.C-13 | SUMINISTRO E INSTALACION DE CAJA DE DISTRIBUCIÓN DE ILUMINACIÓN PARA COLOCAR EN LA PARED CON MEDIDAS DE 15X15X8 CM,CAJA DE CONEXIÓN TIPO 01 2 CONECTORES DE MEDIA VUELTA PARA LUZ DIRECTA 127V- 20AMP, 1F-3H (1 CIRCUITO COMPARTIDO POR DOS CONECTORES) 1 CONECTOR PARA SEÑAL DIGITAL MULTIPLEX DMX (1 CABLE POR CONECTOR) 1 CONECTORES RJ-45 PARA SEÑAL DE ETHERNET (1 CABLE POR CONECTOR) FABRICADA A BASE DE LAMINA NEGRA TROPICALIZADA CALIBRE 16, CON ACABADO A BASE D/PINTURA NEGRA HORNEADA, NUMERACIÓN DE CADA CIRCUITO MEDIANTE CALCOMANÍAS BLANCAS SOBRE FONDO NEGRO,STAGE SETSCAJA TIPO 01 | PZA | 8
3973 | SIIE.EE.C-14 | SUMINISTRO E INSTALACION DE CAJA DE DISTRIBUCIÓN DE ILUMINACIÓN PARA COLOCAR EN LA PARED CON MEDIDAS DE 15X15X8 CM,CAJA DE CONEXIÓN TIPO 05 2 CONECTORES DE MEDIA VUELTA PARA LUZ DIRECTA 127V- 20AMP, 1F-3H (1 CIRCUITO COMPARTIDO POR DOS CONECTORES) 1 CONECTOR PARA SEÑAL DIGITAL MULTIPLEX DMX (1 CABLE POR CONECTOR) 1 CONECTORES RJ-45 PARA SEÑAL DE ETHERNET (1 CABLE POR CONECTOR) FABRICADA A BASE DE LAMINA NEGRA TROPICALIZADA CALIBRE 16, CON ACABADO A BASE D/PINTURA NEGRA HORNEADA, NUMERACIÓN DE CADA CIRCUITO MEDIANTE CALCOMANÍAS BLANCAS SOBRE FONDO NEGRO,STAGE SETSCAJA TIPO 05 | PZA | 35
3974 | SIIE.EE.RL | REFLECTORES LED
3975 | SIIE.EE.RL-01 | LUMINARIA TIPO ELIPSOIDAL DE LED, SET DE 4 CUCHILLAS, ALOJAMIENTO DE PORTAGOBOS, FUENTE DE LUZ LED EN ARREGLO RGB+L DE 147W DE POTENCIA, ALIMENTACIÓN DE 110/240V, 50/60HZ, CONTROL DMX 512, CONECTOR POWER IN POWER OUT, CONECTOR DMX IN Y DMX OUT, PANTALLA DISPLAY CON MENÚ DE ACCESO A MEMORIAS, INCLUYE: CABLE DE SEGURIDAD, CABLE DE ALIMENTACIÓN DE 1m CON CONECTOR EDISON Y CLAMPETCCSSPOST | PZA | 16
3976 | SIIE.EE.RL-02 | LENTE INTERCAMBIABLE DE ÁNGULO DE APERTURA DE 26° PARA LUMINARIO DE RECORTE TIPO LEDETC426LT | PZA | 8
3977 | SIIE.EE.RL-03 | LENTE INTERCAMBIABLE DE ÁNGULO DE APERTURA DE 70° PARA LUMINARIO DE RECORTE TIPO LED.ETC470LT | PZA | 8
3978 | SIIE.EE.RL-04 | LENTE INTERCAMBIABLE DE ÁNGULO DE APERTURA ZOOM ENTRE 25° Y 50° PARA LUMINARIO DE RECORTE TIPO LED.ETC42550LT | PZA | 8
3979 | SIIE.EE.RL-05 | REFLECTOR TIPO ELIPSOIDAL DE LED LUSTR (X7 COLOR SYSTEM) 60 EMISORES LED LUXEON ® REBEL , VIDA DE 50,000 HORAS, SISTEMA X7 COLOR DE SERIE , INCLUYE RANURAS PARA GOBOS DE VIDRIO O DE ACERO INOXIDABLE Y DIFUSOR DE ENFOQUE SUAVE. RANURA PARA ACCESORIO TALES OCMO IRIS O PORTA GOBOS DE MOTOR OPCIONAL, CONEXION DE DMX512 A TRAVES DE CONECTORES XLR 5 PINES, CONTIENE DIFERENTES MODOS DE CONTROL INCLUYENDO EL RGB, LUZ ESTROBICA Y EL MODO SUAVE SIN CONEXION A LA CONSOLA, OPERA A UN VOLTAJE VARIABLE DE 100V A 240V 50/60Hz CON CONETOR POWER NEUTRIK INCLUYE CLAMP, CONECTOR TIPO EDISON Y CABLE DE SEGURIDAD.ETCS4LEDS2L-0 | PZA | 8
3980 | SIIE.EE.RL-06 | FELECTOR MOVIL DE LED 60W RGBW BEAM ROBESPIKIE | PZA | 8
3981 | SIIE.EE.RL-07 | SUMINISTRO DE PAR LED RGBW , CON TODOS LOS ACCESORIOS PARA SU INSTALACIONETCDESIRE D60 | PZA | 5
3982 | SIIE.EE.RL-08 | SUMINISTRO DE BARRA DE LEDS PARA CICLORAMA Y DEMAS DE 218W CSLINEAR2DBETCCOLOR SOURCE LINEAR 2 | PZA | 2
3983 | SIIE.EE.EX | EXTENSIONES
3984 | SIIE.EE.EX-01 | SUMINISTRO E INSTALACION DE EXTENSIÓN PARA SEÑAL DMX FABRICADA CON CABLE DE USO RUDO BLINDADO CAL. 6 X 22, CON CONECTORES MACHO Y HEMBRA DE TIPO XLR-5, 6.00 FT DE LONGITUD.STAGE SETSSTAGE SETS | PZA | 24
3985 | SIIE.EE.EX-02 | SUMINISTRO E INSTALACION DE EXTENSIÓN PARA SEÑAL DMX FABRICADA CON CABLE DE USO RUDO BLINDADO CAL6 X 22, CON CONECTORES MACHO Y HEMBRA DE TIPO XLR-5, 10.00 FT DE LONGITUD, MCA SHOWCO., MODEDMX-10.CUSTOMEDMX-10 | PZA | 8
3986 | SIIE.EE.EX-03 | SUMINISTRO E INSTALACION DE EXTENSIÓN PARA SEÑAL DMX FABRICADA CON CABLE DE USO RUDO BLINDADO CAL6 X 22,CON CONECTORES MACHO Y HEMBRA DE TIPO XLR-5, 25.00 FT DE LONGITUD, MCA SHOWCO., MODEDMX-25.CUSTOMEDMX-25 | PZA | 8
3987 | SIIE.EE.EX-04 | SUMINISTRO E INSTALACION DE EXTENSIÓN PARA SEÑAL DMX FABRICADA CON CABLE DE USO RUDO BLINDADO CAL6 X 22,CON CONECTORES MACHO Y HEMBRA DE TIPO XLR-5, 50 FT DE LONGITUD, MCA SHOWCO., MODEDMX-50.CUSTOMEDMX-50 | PZA | 4
3988 | SIIE.EE.EX-05 | SUMINISTRO E INSTALACION DE EXTENSIÓN PARA SEÑAL DMX FABRICADA CON CABLE DE USO RUDO BLINDADO CAL6 X 22,CON CONECTORES MACHO Y HEMBRA DE TIPO XLR-5, 100 FT DE LONGITUDMCASHOWCOMODEDMX-100.CUSTOMEDMX-100 | PZA | 2
3989 | SIIE.EE.EX-06 | SUMINISTRO E INSTALACION DE EXTENSIÓN PARA SEÑAL ETHERNET FABRICADA CON CABLE DE USO RUDO TIPO CAT 5E, CON CONECTORES MACHO Y HEMBRA DE TIPO RJ-45, 10.00 FT DE LONGITUDCUSTOMESPECIAL | PZA | 20
3990 | SIIE.EE.EX-07 | SUMINISTRO E INSTALACION DE EXTENSIÓN PARA SEÑAL ETHERNET FABRICADA CON CABLE DE USO RUDO TIPO CAT 5E, CON CONECTORES MACHO Y HEMBRA DE TIPO RJ-45, 25.00 FT DE LONGITUDCUSTOMESPECIAL | PZA | 6
3991 | SIIE.EE.EX-08 | SUMINISTRO E INSTALACION DE EXTENSIÓN PARA SEÑAL ETHERNET FABRICADA CON CABLE DE USO RUDO TIPO CAT 5E, CON CONECTORES MACHO Y HEMBRA DE TIPO RJ-45, 50.00 FT DE LONGITUDCUSTOMESPECIAL | PZA | 4
3992 | SIIE.EE.PM | PUESTA EN MARCHA
3993 | SIIE.EE.PM-01 | PUESTA EN MARCHA: INCLUYE PRUEBAS FINALES, AJUSTES, PROGRAMACIÓN INICIAL, APOYO TÉCNICO PARA LA PRIMERA SEMANA DE OPERACIÓN (MÁXIMO 3 EVENTOS). Y CURSO DE CAPACITACION EN LA OPERACIÓN DE LOS EQUIPOSESPECIALESPECIAL | PZA | 1
3994 | SIIE.EE.PM-02 | SUMINISTRO E INSTALACIÓN DE TUBERÍAS Y CABLEADOS PARA EL CORRECTO FUNCIONAMIENTO DE LOS SISTEMAS DE ILUMINACIÓN ESCÉNICA Y EQUIPOS ANTES DESCRITOS, CUMPLIENDO TODAS LAS NORMAS VIGENTES Y APLICABLES EN LA MATERIA, LAS TRAYECTORIAS TIPO DE TUBERÍA LONGITUDES Y TIPOS DE CABLEADOS MOSTRADAS EN LOS PLANOS DE TUBERÍAS Y CABLEADOS SON INDICATIVAS Y PODRÁN VARIAR EN LA OBRA, SIENDO RESPONSABILIDAD DE LA EMPRESA CONTRATISTA CONSIDERAR DICHAS VARIACIONES Y MODIFICACIONES, DEBERÁ PRESENTAR CERTIFICACIÓN DE CALIDAD Y CUMPLIMIENTO CON LAS NORMA OFICIAL MEXICANA DE LOS MATERIALES PROPUESTOS.ESPECIALESPECIAL | PZA | 1
3995 | SIIE.E | SISTEMA DE ILUMINACION ESCÉNICA ESTUDIO
3996 | SIIE.E.C | CONTROL
3997 | SIIE.E.C-01 | SUMINISTRO DE CONSOLA DE CONTROL DE ILUMINACIÓN, POSIBILIDAD DE MANEJO DE LUCES ROBOTICAS, CUENTA CON 1,024 CANALES , MANEJA PROTOCOLOS ETCNet2, Net3, Artnet Y Avab, TECLADO Y MOUSE INCLUIDO, UPS INTERNO,ETCELEMENT 2 | PZA | 1
3998 | SIIE.E.C-02 | SUMINISTRO E INSTALACION DE MONITOR DE LCD DE 21" CON ENTRADA DVI PARA CONSOLA DE ILUMINACIÓN, CON BRAZO DE SOPORTE CON POSICIONES MÚLTIPLES PARA EXCELENTE VISIBILIDAD. INCLUYE: SUMINISTRO Y COLOCACIÓN MATERIAL, ACARREO DE MATERIALES, MANO DE OBRA, HERRAMIENTA MENOR, EQUIPO Y TODO LO NECESARIO PARA SU CORRECTA EJECUCIÓN, P.U.O.T. HPV221 | PZA | 2
3999 | SIIE.E.C-03 | SUMINISTRO E INSTALACION DE TRANSMISOR/ RECEPTOR DE SEÑAL DMX INALÁMBRICA DE 2.45 GHz Y 5.8 GHz. PROTOCOLO DMX/ RDM. 1024 CANALES, 90-250VAC. WIRE LESSBlackBox F-2 G5 | PZA | 8
4000 | SIIE.E.C-04 | SUMINISTRO E INSTALACION DE CONVERTIDOR Y DISTRIBUIDOR DE DATOS DMX POR ETHERNET A DMX512. TAMAÑO DE 1 UNIDAD DE RACK, MANEJA HASTA 24 UNIVERSOS DE DMX512. OPERA CON PROTOCOLOS ARTNET 1, ARTNET2, ARTNET 3, SACN, ESP, CUENTA CON 24 SALIDAS DE DMX512, LOS CONECTORES DE SALIDA SON TIPO RJ45, LA VELOCIDAD POR PUERTO DE ETHERNET ES DE 1 GIGABIT, USA UNA LÓGICA PROGRAMABLE FTGA Y MEMORIA DDR ULTRA RÁPIDA.ENTTECSTORM 24 | PZA | 2
4001 | SIIE.E.C-05 | SUMINISTRO E INSTALACION DE CONVERTIDOR Y DISTRIBUIDOR DE DATOS DMX POR ETHERNET A DMX512. TAMAÑO DE 1 UNIDAD DE RACK, OPERACIÓN CON PROTOCOLOS ARTNET 1, ARTNET2, ARTNET 3, SACN, ESP, CUENTA CON 8 SALIDAS DE DMX512 EN CONECTORES XLR 5 PINES, LA VELOCIDAD POR PUERTO DE ETHERNET ES DE 1 GIGABIT, USA UNA LÓGICA PROGRAMABLE FTGA Y MEMORIA DDR ULTRA RÁPIDA.ENTTECDATAGATE MK2 | PZA | 2
4002 | SIIE.E.C-06 | SUMINISTRO E INSTALACION DE NODO PORTÁTIL DE ETHERNET A DMX, CON 1 PUERTO DE ETHERNET 10/100 BASE, 2 PUERTOS DMX (ENTRADA /SALIDA), NODO CON POE Y ENTRADA PARA FUENTE DE 7 VOLTS (OPCIONAL), PROCESADOR ARM A 32 BITS, SOPORTA PROTOCOLOS ESP Y ART-NET INCLUYE: CLAMP.ENTTECODE POWER OVER ETHERNET | PZA | 3
4003 | SIIE.E.C-07 | SUMINISTRO E INSTALACION DE SUMINISTRO DE “SWITCHER” DE NIVEL 3 -NÚMERO TOTAL DE PUERTOS DE RED-28, PUERTO DE GESTIÓN, NÚMERO DE PUERTOS POE (RJ-45)-24, TIPO DE MEDIO COMPATIBLE-PAR TRENZADO, ESTÁNDAR DE CABLE DE PAR TRENZADO-CATEGORÍA 5, TECNOLOGÍA ETHERNET, GIGABIT ETHERNET, TECNOLOGÍA DE RED-10/100/1000BASE-T, 2 RANURAS DE EXPANSIÓN, TIPO DE RANURA DE EXPANSIÓN ES “SFP”, COMPATIBILIDAD CON NIVEL 3.CISCOSG300-28PP-K9-NA | PZA | 1
4004 | SIIE.E.C-08 | SUMINISTRO E INSTALACION DE PANEL DE PARCHEO DE RED DE 48 PUERTOS EN DOS NIVELES CON CONECTORES RJ-45, PARA REDES BASE T-10/100/1000, CON MONTAJE PARA RACK ESTÁNDAR DE 19”, COLOR NEGRO , PESO APROXIMADO DE 1.27 Kg., DIMENSIONES DE 88 mm DE ALTURA x 462 mm DE ANCHO Y 48 mm DE PROFUNDIDAD., CUENTA CON CERTIFICACIÓN RoHS. INTELLINET560283 | PZA | 1
4005 | SIIE.E.C-09 | SUMINISTRO E INSTALACION DE SUMINISTRO DE SISTEMA DE RESPALDO DE BATERÍAS (UPS), CON MONTAJE PARA RACK , CON LAS SIGUIENTES CARACTERÍSTICAS: CAPACIDAD DE ENTRADA 1000 VA (900 W), A 120 V AC, 50/60 Hz AUTO SENSABLE Y SALIDA DE 120 V AC, CON FORMA DE ONDA SENOIDAL PURA Y TIEMPO DE TRANSFERENCIA CERO, A 50 / 60 Hz ± 3 Hz, DISTORSIÓN ARMÓNICA TOTAL < 2 % A CARGA COMPLETA, FACTOR DE POTENCIA DE CARGA DE 0.9 EFICIENCIA EN MODO ECONÓMICO DE 98 % Y DE 90 % EN MODO EN LÍNEA, PROTECCIÓN DE CARGA DE 800 J, CAPACIDAD DE SOBRECARGA DE 125 % POR 2 MINUTOS, 150 % POR 10 SEGUNDOS, >150 % POR 1 SEGUNDO, CON 2 BATERÍAS DE TIPO SELLADAS LIBRES DE MANTENIMIENTO, DE 12 V, 9 AH, CON UNA RECARGA TÍPICA < 4 HORAS PARA EL 90 % CON CORRIENTE DE CARGA DE 1 AMP. PROTECCIÓN AUTOMÁTICA DE DESCARGA Y DE AUTO PRUEBA, TIEMPO DE RESPALDO DE 5 MINUTOS A CARGA COMPLETA Y DE 14 MINUTOS A MEDIA CARGA, CUENTA CON 8 RECEPTÁCULOS CON CONECTORES NEMA 5-15 R.JUICE GOOSEP90-1000-PRO | PZA | 1
4006 | SIIE.E.C-10 | SUMINISTRO E INSTALACION DE CABLE DE PARCHEO DE 1.5 MTS CAT6ASIEMONSIEMON | PZA | 20
4007 | SIIE.E.C-11 | SUMINISTRO E INSTALACION DE TABLEROS DE ALIMENTACIÓN PARA ACCESORIOS (LEDS), CONSISTENTE EN PANEL DE RELEVADORES ECHO DE UNISON CONSTRUIDO COMO UN CENTRO DE CARGA ORIENTADO AL CONTROL, TOMANDO EN CUENTA LAS CARGAS DE ILUMINACIÓN DE HOY EN DÍA, CUENTA CON 24 RELEVADORES DE 1 POLO CON INTERRUPTOR INTEGRADO, CON UN SOFISTICADO CONTROL DE ENTRADAS CON REPORTES AL USUARIO, EL PANEL DE CONTROL INCLUYE: CONECTIVIDAD PARA REDES ETHERNET, CON CONTROL PARA FLUORESCENTES Y LED'S. IDEAL PARA SER UTILIZADO EN TEATROS, EL GABINETE PUEDE SER MONTADO SOBRE PARED O EMPOTRADO Y MIDE SOLO 14” DE ANCHO POR 4” DE PROFUNDIDAD, CUENTA CON CONTROL VÍA DMX 512 O INDEPENDIENTE, AVANZADOS RELEVADORES CONTROLADOS POR DMX, OPCIÓN DE COLOCAR UNA TARJETA DE RED ACN O sACN, PUEDE DIMEAR DE 0 A 10 V O DIMEO “DALÍ”, PARA MANEJO DE LED O LÁMPARAS FLUORESCENTES DE 4 HILOS.ETCERP-24R1-24B1 | PZA | 2
4008 | SIIE.E.C-12 | SUMINISTRO E INSTALACION DE RACK METÁLICO DE, PARA EQUIPOS DE 19" DE ANCHO CON CAPACIDAD DE 12 UNIDADES DE RACK (1.75" X UNIDAD), INCLUYE PUERTA TRASERA METÁLICA CON CHAPA, PUERTA DELANTERA DE ACRÍLICO CON CHAPA, TAPAS LATERALES Y TIRA DE CONTACTOS, JUEGO DE 2 VENTILADORES, LUZ INTERIOR FLUORESCENTE, PANELES CIEGOS Y CHAROLAS NECESARIAS PARA LA COLOCACIÓN DEL EQUIPO DE CONTROL.METALYTECFUTURA 20 | PZA | 1
4009 | SIIE.E.C-13 | SUMINISTRO E INSTALACION DE CAJA DE DISTRIBUCIÓN DE ILUMINACIÓN PARA COLOCAR EN LA PARED CON MEDIDAS DE 15X15X8 CM,CAJA DE CONEXIÓN TIPO 01 2 CONECTORES DE MEDIA VUELTA PARA LUZ DIRECTA 127V- 20AMP, 1F-3H (1 CIRCUITO COMPARTIDO POR DOS CONECTORES) 1 CONECTOR PARA SEÑAL DIGITAL MULTIPLEX DMX (1 CABLE POR CONECTOR) 1 CONECTORES RJ-45 PARA SEÑAL DE ETHERNET (1 CABLE POR CONECTOR) FABRICADA A BASE DE LAMINA NEGRA TROPICALIZADA CALIBRE 16, CON ACABADO A BASE D/PINTURA NEGRA HORNEADA, NUMERACIÓN DE CADA CIRCUITO MEDIANTE CALCOMANÍAS BLANCAS SOBRE FONDO NEGRO,STAGE SETSCAJA TIPO 01 | PZA | 4
4010 | SIIE.E.C-14 | SUMINISTRO E INSTALACION DE CAJA DE DISTRIBUCIÓN DE ILUMINACIÓN PARA COLOCAR EN LA PARED CON MEDIDAS DE 15X15X8 CM,CAJA DE CONEXIÓN TIPO 05 2 CONECTORES DE MEDIA VUELTA PARA LUZ DIRECTA 127V- 20AMP, 1F-3H (1 CIRCUITO COMPARTIDO POR DOS CONECTORES) 1 CONECTOR PARA SEÑAL DIGITAL MULTIPLEX DMX (1 CABLE POR CONECTOR) 1 CONECTORES RJ-45 PARA SEÑAL DE ETHERNET (1 CABLE POR CONECTOR) FABRICADA A BASE DE LAMINA NEGRA TROPICALIZADA CALIBRE 16, CON ACABADO A BASE D/PINTURA NEGRA HORNEADA, NUMERACIÓN DE CADA CIRCUITO MEDIANTE CALCOMANÍAS BLANCAS SOBRE FONDO NEGRO,STAGE SETSCAJA TIPO 05 | PZA | 17
4011 | SIIE.E.RL | REFLECTORES LED
4012 | SIIE.E.RL-01 | LUMINARIA TIPO ELIPSOIDAL DE LED, SET DE 4 CUCHILLAS, ALOJAMIENTO DE PORTAGOBOS, FUENTE DE LUZ LED EN ARREGLO RGB+L DE 147W DE POTENCIA, ALIMENTACIÓN DE 110/240V, 50/60HZ, CONTROL DMX 512, CONECTOR POWER IN POWER OUT, CONECTOR DMX IN Y DMX OUT, PANTALLA DISPLAY CON MENÚ DE ACCESO A MEMORIAS, INCLUYE: CABLE DE SEGURIDAD, CABLE DE ALIMENTACIÓN DE 1m CON CONECTOR EDISON Y CLAMPETCCSSPOST | PZA | 8
4013 | SIIE.E.RL-02 | LENTE INTERCAMBIABLE DE ÁNGULO DE APERTURA DE 26° PARA LUMINARIO DE RECORTE TIPO LEDETC426LT | PZA | 4
4014 | SIIE.E.RL-03 | LENTE INTERCAMBIABLE DE ÁNGULO DE APERTURA DE 70° PARA LUMINARIO DE RECORTE TIPO LED.ETC470LT | PZA | 4
4015 | SIIE.E.RL-04 | LENTE INTERCAMBIABLE DE ÁNGULO DE APERTURA ZOOM ENTRE 25° Y 50° PARA LUMINARIO DE RECORTE TIPO LED.ETC42550LT | PZA | 4
4016 | SIIE.E.RL-05 | REFLECTOR PARA ESTUDIO D40 ESTUDIO SELADOR DESIRE, OPERA A UN VOLTAJE VARIABLE DE 100V A 240V 50/60Hz CON CONETOR POWER NEUTRIK INCLUYE CLAMP, CONECTOR TIPO EDISON Y CABLE DE SEGURIDAD.ETCD40 ESTUDIO | PZA | 8
4017 | SIIE.E.RL-06 | FELECTOR MOVIL DE LED 60W RGBW BEAM ROBESPIKIE | PZA | 4
4018 | SIIE.E.RL-07 | SUMINISTRO DE PAR LED RGBW , CON TODOS LOS ACCESORIOS PARA SU INSTALACIONETCDESIRE D60 | PZA | 3
4019 | SIIE.E.RL-08 | SUMINISTRO DE LUMINARIA PARA ESTUDIO LUOTEC StudioLED 250® HP DaylightFLOUTECStudioLED 250® HP Daylight | PZA | 24
4020 | SIIE.E.EX | EXTENSIONES
4021 | SIIE.E.EX-01 | SUMINISTRO E INSTALACION DE EXTENSIÓN PARA SEÑAL DMX FABRICADA CON CABLE DE USO RUDO BLINDADO CAL. 6 X 22, CON CONECTORES MACHO Y HEMBRA DE TIPO XLR-5, 6.00 FT DE LONGITUD.STAGE SETSSTAGE SETS | PZA | 24
4022 | SIIE.E.EX-02 | SUMINISTRO E INSTALACION DE EXTENSIÓN PARA SEÑAL DMX FABRICADA CON CABLE DE USO RUDO BLINDADO CAL6 X 22, CON CONECTORES MACHO Y HEMBRA DE TIPO XLR-5, 10.00 FT DE LONGITUD, MCA SHOWCO., MODEDMX-10.CUSTOMEDMX-10 | PZA | 8
4023 | SIIE.E.EX-03 | SUMINISTRO E INSTALACION DE EXTENSIÓN PARA SEÑAL DMX FABRICADA CON CABLE DE USO RUDO BLINDADO CAL6 X 22,CON CONECTORES MACHO Y HEMBRA DE TIPO XLR-5, 25.00 FT DE LONGITUD, MCA SHOWCO., MODEDMX-25.CUSTOMEDMX-25 | PZA | 8
4024 | SIIE.E.EX-04 | SUMINISTRO E INSTALACION DE EXTENSIÓN PARA SEÑAL DMX FABRICADA CON CABLE DE USO RUDO BLINDADO CAL6 X 22,CON CONECTORES MACHO Y HEMBRA DE TIPO XLR-5, 50 FT DE LONGITUD, MCA SHOWCO., MODEDMX-50.CUSTOMEDMX-50 | PZA | 4
4025 | SIIE.E.EX-05 | SUMINISTRO E INSTALACION DE EXTENSIÓN PARA SEÑAL DMX FABRICADA CON CABLE DE USO RUDO BLINDADO CAL6 X 22,CON CONECTORES MACHO Y HEMBRA DE TIPO XLR-5, 100 FT DE LONGITUDMCASHOWCOMODEDMX-100.CUSTOMEDMX-100 | PZA | 2
4026 | SIIE.E.EX-06 | SUMINISTRO E INSTALACION DE EXTENSIÓN PARA SEÑAL ETHERNET FABRICADA CON CABLE DE USO RUDO TIPO CAT 5E, CON CONECTORES MACHO Y HEMBRA DE TIPO RJ-45, 10.00 FT DE LONGITUDCUSTOMESPECIAL | PZA | 20
4027 | SIIE.E.EX-07 | SUMINISTRO E INSTALACION DE EXTENSIÓN PARA SEÑAL ETHERNET FABRICADA CON CABLE DE USO RUDO TIPO CAT 5E, CON CONECTORES MACHO Y HEMBRA DE TIPO RJ-45, 25.00 FT DE LONGITUDCUSTOMESPECIAL | PZA | 6
4028 | SIIE.E.EX-08 | SUMINISTRO E INSTALACION DE EXTENSIÓN PARA SEÑAL ETHERNET FABRICADA CON CABLE DE USO RUDO TIPO CAT 5E, CON CONECTORES MACHO Y HEMBRA DE TIPO RJ-45, 50.00 FT DE LONGITUDCUSTOMESPECIAL | PZA | 4
4029 | SIIE.E.PM | PUESTA EN MARCHA
4030 | SIIE.E.PM-01 | PUESTA EN MARCHA: INCLUYE PRUEBAS FINALES, AJUSTES, PROGRAMACIÓN INICIAL, APOYO TÉCNICO PARA LA PRIMERA SEMANA DE OPERACIÓN (MÁXIMO 3 EVENTOS). Y CURSO DE CAPACITACION EN LA OPERACIÓN DE LOS EQUIPOSESPECIALESPECIAL | PZA | 1
4031 | SIIE.E.PM-02 | SUMINISTRO E INSTALACIÓN DE TUBERÍAS Y CABLEADOS PARA EL CORRECTO FUNCIONAMIENTO DE LOS SISTEMAS DE ILUMINACIÓN ESCÉNICA Y EQUIPOS ANTES DESCRITOS, CUMPLIENDO TODAS LAS NORMAS VIGENTES Y APLICABLES EN LA MATERIA, LAS TRAYECTORIAS TIPO DE TUBERÍA LONGITUDES Y TIPOS DE CABLEADOS MOSTRADAS EN LOS PLANOS DE TUBERÍAS Y CABLEADOS SON INDICATIVAS Y PODRÁN VARIAR EN LA OBRA, SIENDO RESPONSABILIDAD DE LA EMPRESA CONTRATISTA CONSIDERAR DICHAS VARIACIONES Y MODIFICACIONES, DEBERÁ PRESENTAR CERTIFICACIÓN DE CALIDAD Y CUMPLIMIENTO CON LAS NORMA OFICIAL MEXICANA DE LOS MATERIALES PROPUESTOS.ESPECIALESPECIAL | PZA | 1
4032 | SIIE.EE | SISTEMA DE AUDIO ESPACIO ESCENICO
4033 | SIIE.EE-01 | SUMINISTRO E INSTALACION DE ARREGLO DE BOCINAS COMPUESTO POR 2 BOCINA E435 Y SUBWOOFER ACTIVO E110A HKELEMENTS SMART BASE SINGLE | PZA | 6
4034 | SIIE.EE-02 | SUMINISTRO E INSTALACION DE SISTEMA DE MICROFONIA INALAMBRICASHUREGLXD24/SM58 | PZA | 3
4035 | SIIE.EE-03 | SUMINISTRO E INSTALACION DE CONSOLA DIGITAL 32 CANALES CON RACK INCLUIDOALLEN&HEATHQU-PAC | PZA | 1
4036 | SIIE.EE-04 | SUMINISTRO E INSTALACION E INSTALACION DE IPAD PRO 12.9 PULGADAS 256 GBAPPLEIPAD PRO 12.9 | PZA | 1
4037 | SIIE.EE-05 | SUMINISTRO E INSTALACION E INSTALACION DE REPRODUCTOR GRABADOR DE ESTADO SOLIDOTASCAMCD-400U | PZA | 1
4038 | SIIE.EE-06 | SUMINISTRO E INSTALACION DE RACK DE CATORCE UNIDADESGATORG-TOUR 14U CAST | PZA | 2
4039 | SIIE.EE-07 | SUMINISTRO E INSTALACION DE KIT DE SNAKE DE 45.7 METROS DE 24 INPUT Y 8 RETURNWHIRLWINDMS-24-8-XL-150 | PZA | 1
4040 | SIIE.EE-08 | SUMINISTRO E INSTALACION DE KIT DE SNAKE DE 45.7 METROS DE 24 INPUT Y 8 RETURNWHIRLWINDME-12-40-XLR-050 | PZA | 2
4041 | SIIE.EE-09 | SUMINISTRO E INSTALACION DE MICROFONO DINAMICOSHUREBETA 58A | PZA | 6
4042 | SIIE.EE-10 | SUMINISTRO E INSTALACION DE STAND PARA MICROFONOULTIMATEJS DMS50 | PZA | 6
4043 | SIIE.EE-11 | SUMINISTRO E INSTALACION DE STAND PARA MICROFONOULTIMATEPRO-R-T-T | PZA | 6
4044 | SIIE.EE-12 | SUMINISTRO E INSTALACION DECABLE PARA MICROFONO DE 10 METROS DE LONGITUDCUSTOMCUSTOM | PZA | 18
4045 | SIIE.EE-13 | SUMINISTRO E INSTALACION DECABLE PARA MICROFONO DE 3 METROS DE LONGITUDCUSTOMCUSTOM | PZA | 18
4046 | SIIE.EE-14 | SUMINISTRO E INSTALACION DE CAJA PARA MICROFONOS Y CABLESCUSTOMCUSTOM | PZA | 1
4047 | SIIE.EE-15 | MANO DE OBRA DE INSTALACIÓN, INTERCONEXIÓN Y PUESTA EN MARCHA DEL SISTEMA DE SONIDO PROPUESTOESPECIALESPECIAL | PZA | 1
4048 | SIIE.E | SISTEMA DE AUDIO ESTUDIO
4049 | SIIE.E-01 | SUMINISTRO E INSTALACION DE ARREGLO DE BOCINAS COMPUESTO POR 2 BOCINA E435 Y SUBWOOFER ACTIVO E110A HKELEMENTS SMART BASE SINGLE | PZA | 2
4050 | SIIE.E-02 | SUMINISTRO E INSTALACION DE SISTEMA DE MICROFONIA INALAMBRICASHUREGLXD24/SM58 | PZA | 3
4051 | SIIE.E-03 | SUMINISTRO E INSTALACION DE SISTEMA DE MICROFONIA INALAMBRICASHUREGLXD14/PGA31 | PZA | 3
4052 | SIIE.E-04 | SUMINISTRO E INSTALACION DE CONSOLA DIGITAL 32 CANALES CON RACK INCLUIDOALLEN&HEATHQU-PAC | PZA | 1
4053 | SIIE.E-05 | SUMINISTRO E INSTALACION E INSTALACION DE IPAD PRO 12.9 PULGADAS 256 GBAPPLEIPAD PRO 12.9 | PZA | 1
4054 | SIIE.E-06 | SUMINISTRO E INSTALACION E INSTALACION DE REPRODUCTOR GRABADOR DE ESTADO SOLIDOTASCAMCD-400U | PZA | 1
4055 | SIIE.E-07 | SUMINISTRO E INSTALACION DE RACK DE CATORCE UNIDADESGATORG-TOUR 14U CAST | PZA | 2
4056 | SIIE.E-08 | SUMINISTRO E INSTALACION DE KIT DE SNAKE DE 45.7 METROS DE 24 INPUT Y 8 RETURNWHIRLWINDMS-24-8-XL-150 | PZA | 1
4057 | SIIE.E-09 | SUMINISTRO E INSTALACION DE KIT DE SNAKE DE 45.7 METROS DE 24 INPUT Y 8 RETURNWHIRLWINDME-12-40-XLR-050 | PZA | 2
4058 | SIIE.E-10 | SUMINISTRO E INSTALACION DE MICROFONO DINAMICOSHUREBETA 58A | PZA | 6
4059 | SIIE.E-11 | SUMINISTRO E INSTALACION DE STAND PARA MICROFONOULTIMATEJS DMS50 | PZA | 6
4060 | SIIE.E-12 | SUMINISTRO E INSTALACION DE STAND PARA MICROFONOULTIMATEPRO-R-T-T | PZA | 6
4061 | SIIE.E-13 | SUMINISTRO E INSTALACION DECABLE PARA MICROFONO DE 10 METROS DE LONGITUDCUSTOMCUSTOM | PZA | 18
4062 | SIIE.E-14 | SUMINISTRO E INSTALACION DECABLE PARA MICROFONO DE 3 METROS DE LONGITUDCUSTOMCUSTOM | PZA | 18
4063 | SIIE.E-15 | SUMINISTRO E INSTALACION DE CAJA PARA MICROFONOS Y CABLESCUSTOMCUSTOM | PZA | 1
4064 | SIIE.E-16 | MANO DE OBRA DE INSTALACIÓN, INTERCONEXIÓN Y PUESTA EN MARCHA DEL SISTEMA DE SONIDO PROPUESTOESPECIALESPECIAL | PZA | 1
4065 | SIVP.EE | SISTEMA DE VIDEOPROYECCION ESPACIO ESCENICO
4066 | SIVP.EE-01 | SUMINISTRO E INSTALACION DE PROYECTOR BARCO DE 9000 LUMENES DE 4K, CON LENTE BARCO ULTRA WIDE FIXED EN47 (R9801220) FLD+ Long Focus 1.12 - 1.70 : 1 (EN45) MONTADO EN EL TECHOBARCOF80-4K9 | PZA | 1
4067 | SIVP.EE-02 | SUMINISTRO E INSTALACION DE PANTALLA ELECTRICA ACCESS E DE 4.88 DE ANCHODRAPERACCESS E | PZA | 1
4068 | SIVP.EE-03 | SUMINISTRO E INSTALACION DE COMPUTADORA IMAC PRO CO TODO LO NECESARIO PARA CONECTARSE AL PROYECTORAPPLEIMAC PRO | PZA | 1
4069 | SIVP.EE-04 | SUMINISTRO E INSTALACION DE TUBERIA Y CABLEADO Y TODO LO NECESARIO PARA SU CORRECTA CONEXIONCUSTOMCUSTOM | PZA | 1
4070 | SIVP.E | SISTEMA DE VIDEOPROYECCION ESTUDIO
4071 | SIVP.E-01 | SUMINISTRO E INSTALACION DE PROYECTOR BARCO DE 9000 LUMENES DE 4K, CON LENTE BARCO ULTRA WIDE FIXED EN47 (R9801220) FLD+ Long Focus 1.12 - 1.70 : 1 (EN45) MONTADO EN EL TECHOBARCOF80-4K9 | PZA | 1
4072 | SIVP.E-02 | SUMINISTRO E INSTALACION DE COMPUTADORA IMAC PRO CO TODO LO NECESARIO PARA CONECTARSE AL PROYECTORAPPLEIMAC PRO | PZA | 1
4073 | SIVP.E-03 | SUMINISTRO E INSTALACION DE TUBERIA Y CABLEADO Y TODO LO NECESARIO PARA SU CORRECTA CONEXIONCUSTOMCUSTOM | PZA | 1
4074 | C | CARPINTERÍA
4075 | C.P | PUERTAS
4076 | C.P.N5 | PLANTA N5
4077 | C.P.N5-01 | Puerta sencilla de madera P-6 de 0.99 x 2.20, acabada en chapa de nogal y fijo de madera de 0.99 x 0.96. Incluye; Material, mano de obra, herramienta, equipo y todo lo necesario para su correcta ejecución a entera satisfacción del cliente. | PZA | 2
4078 | C.P.N5-02 | Puerta sencilla de madera P-10 de 0.88 x 2.20, acabada en chapa de nogal y fijo de madera de 0.88 x 0.96. Incluye; Material, mano de obra, herramienta, equipo y todo lo necesario para su correcta ejecución a entera satisfacción del cliente. | PZA | 1
4079 | C.P.N6 | PLANTA N6
4080 | C.P.N6-01 | Puerta sencilla de madera P-6 de 0.99 x 2.20, acabada en chapa de nogal y fijo de madera de 0.99 x 0.96. Incluye; Material, mano de obra, herramienta, equipo y todo lo necesario para su correcta ejecución a entera satisfacción del cliente. | PZA | 2
4081 | C.P.N6-02 | Puerta sencilla de madera P-10 de 0.88 x 2.20, acabada en chapa de nogal y fijo de madera de 0.88 x 0.96. Incluye; Material, mano de obra, herramienta, equipo y todo lo necesario para su correcta ejecución a entera satisfacción del cliente. | PZA | 1
4082 | C.P.N7 | PLANTA N7
4083 | C.P.N7-01 | Puerta sencilla de madera P-7 de 0.788 x 2.20, acabada en chapa de nogal y fijo de madera de 0.788 x 0.96. Incluye; Material, mano de obra, herramienta, equipo y todo lo necesario para su correcta ejecución a entera satisfacción del cliente. | PZA | 2
4084 | C.P.N7-02 | Puerta sencilla de madera P-8 de 0.90 x 2.20, acabada en chapa de nogal y fijo de madera de 0.90 x 0.96. Incluye; Material, mano de obra, herramienta, equipo y todo lo necesario para su correcta ejecución a entera satisfacción del cliente. | PZA | 2
4085 | C.P.N7-03 | Puerta sencilla de madera P-9 de 0.80 x 2.20, acabada en chapa de nogal y fijo de madera de 0.80 x 0.96. Incluye; Material, mano de obra, herramienta, equipo y todo lo necesario para su correcta ejecución a entera satisfacción del cliente. | PZA | 2
4086 | C.P.N7-04 | Puerta sencilla de madera P-10 de 0.88 x 2.20, acabada en chapa de nogal y fijo de madera de 0.88 x 0.96. Incluye; Material, mano de obra, herramienta, equipo y todo lo necesario para su correcta ejecución a entera satisfacción del cliente. | PZA | 1
4087 | C.P.N8 | PLANTA N8
4088 | C.P.N8-01 | Puerta sencilla de madera P-7 de 0.788 x 2.20, acabada en chapa de nogal y fijo de madera de 0.788 x 0.96. Incluye; Material, mano de obra, herramienta, equipo y todo lo necesario para su correcta ejecución a entera satisfacción del cliente. | PZA | 2
4089 | C.P.N8-02 | Puerta sencilla de madera P-8 de 0.90 x 2.20, acabada en chapa de nogal y fijo de madera de 0.90 x 0.96. Incluye; Material, mano de obra, herramienta, equipo y todo lo necesario para su correcta ejecución a entera satisfacción del cliente. | PZA | 2
4090 | C.P.N8-03 | Puerta sencilla de madera P-9 de 0.80 x 2.20, acabada en chapa de nogal y fijo de madera de 0.80 x 0.96. Incluye; Material, mano de obra, herramienta, equipo y todo lo necesario para su correcta ejecución a entera satisfacción del cliente. | PZA | 2
4091 | C.P.N8-04 | Puerta sencilla de madera P-10 de 0.88 x 2.20, acabada en chapa de nogal y fijo de madera de 0.88 x 0.96. Incluye; Material, mano de obra, herramienta, equipo y todo lo necesario para su correcta ejecución a entera satisfacción del cliente. | PZA | 1
4092 | C.M | MOBILIARIO
4093 | C.M.N5 | PLANTA N5
4094 | C.M.N5-01 | Muro servidor de carpintería de acuerdo a diseño en plano a base de triplay chileno de 3/4", tablón de pino americano y PTR 1 1/2". Dimensiones generales de 2.10 x 3.95 m. Incluye: Material, mano de obra, herramienta, equipo y todo lo necesario para su correcta ejecución a entera satisfacción del cliente. | PZA | 4
4095 | C.M.N6 | PLANTA N6
4096 | C.M.N6-01 | Muro servidor de carpintería de acuerdo a diseño en plano a base de triplay chileno de 3/4", tablón de pino americano y PTR 1 1/2". Dimensiones generales de 2.10 x 3.95 m. Incluye: Material, mano de obra, herramienta, equipo y todo lo necesario para su correcta ejecución a entera satisfacción del cliente. | PZA | 4