## Explanada cultural
SECRETARIA DE INFRAESTRUCTURA
SUBSECRETARIA DE CONSTRUCCION
DIRECCION DE PROYECTOS
| PROYECTO: | CENTRO CULTURAL CREATIVO PLAZA CULTURAL
| UBICACIÓN: | WASHINGTON OTE. |  |  |  |  | ANEXO E-03
| MUNICIPIO: | MONTERREY, N.L.
[6 empty] | SINL-CPE-004-2020 | FECHA:
CONSECUTIVO | No. CPTO. | CONCEPTO | UNID. | CANT. | P.U. | PRECIO CON LETRA | IMPORTE
1 |  | PREELIMINARES
TRAZO Y DEMOLICIONES
DEMOLICION DE INFRAESTRUCTURA
10 | ADM-INF-001 | RETIRO Y RESGUARDO DE BOLARDO METALICO, ANCLADO CON PLACA METALICA A FIRME DE CONCRETO CON MEDIDAS DE HASTA 1.20 M. DE ALTURA. FABRICADO POR MEDIOS MECANICOS: MEDIDA EN SECCION , EJECUTADA EN FORMA MECANICA, INCLUYE: CARGO DIRECTO POR EL COSTO DE LA MANO DE OBRA REQUERIDA, EQUIPO DE EXCAVACION, LIMPIEZA DE AREA, CARGA Y ACARREO DEL ESCOMBRO AL BANCO DE DESPERDICIO, EQUIPO DE SEGURIDAD, INSTALACIONES ESPECIFICAS, DEPRECIACION Y DEMAS DERIVADOS DEL USO DE MAQUINARIA, HERRAMIENTA Y EQUIPO EN CUALQUIER NIVEL Y TODO LO NECESARIO PARA SU CORRECTA EJECUCION. | PZA | 4 |  |  | 0
20 | ADM-INF-002 | RETIRO Y RESGUARDO DE BOLARDO METALICO, ANCLADO CON PERNO METALICO A FIRME DE CONCRETO CON MEDIDAS DE HASTA 0.90 M. DE ALTURA. CONECTADOS CON CADENAS METALICAS DE ESLABONES. A UNA DISTANCIA DE 2 M. POR BOLARDO. FABRICADO POR MEDIOS MECANICOS: MEDIDA EN SECCION , EJECUTADA EN FORMA MECANICA, INCLUYE: CARGO DIRECTO POR EL COSTO DE LA MANO DE OBRA REQUERIDA, EQUIPO DE EXCAVACION, LIMPIEZA DE AREA,CARGA Y ACARREO DEL ESCOMBRO AL BANCO DE DESPERDICIO,EQUIPO DE SEGURIDAD, INSTALACIONES ESPECIFICAS, DEPRECIACIÓN Y DEMAS DERIVADOS DEL USO DE MAQUINARIA, HERRAMIENTA, EQUIPO EN CUALQUIER NIVEL Y TODO LO NECESARIO PARA SU CORRECTA EJECUCION. | PZA | 67 |  |  | 0
30 | ADM-INF-003 | RETIRO Y RESGUARDO DE MACETEROS PREFABRICADAS DE BARRO, CON MEDIDA DE 0.60 METROS DE DIAMETRO.INCLUYE: CARGO DIRECTO POR EL COSTO DE LA MANO DE OBRA REQUERIDA,DEMOLICION DE BASES DE EQUIPOS, TRABAJOS DE PREPARACIONES PARA LA REINSTALACION DE LOS ELEMENTOS RETIRADOS PREVIAMENTE, LIMPIEZA DE AREA, CARGA, EQUIPO DE SEGURIDAD, INSTALACIONES ESPECIFICAS, DEPRECIACION, DEMAS DERIVADOS DEL USO DE HERRAMIENTA Y EQUIPO EN CUALQUIER NIVEL Y TODO LO NECESARIO PARA SI CORRECTA EJECUCION. | PZA | 12 |  |  | 0
40 | ADM-INF-004 | RETIRO Y RESGUARDO DE ESCULTURAS EMBLEMATICAS, DE HASTA 1.50 X 1.50 X 3 M DE ALTURA. INCLUYE: SUMINISTRO DE LOS MATERIALES Y MANO DE OBRA, SUPERVISION Y EQUIPOS, MANIOBRAS, SERVICIO DE GRUA, EQUIPO DE SEGURIDAD, HERRAMIENTA, ACARREOS, DESPERDICIOS, LIMPIEZA DURANTE LOS TRABAJOS Y AL FINALIZAR LOS MISMOS Y TODO LO NECESARIO PARA SU CORRECTA INSTALACION. | PZA | 2 |  |  | 0
50 | ADM-INF-005 | RETIRO Y RESGUARDO DE POSTES DE ALUMBRADO URBANO VIAL. INCLUYE: RESGUARDO DE CABLEADO ELECTRICO, SUMINISTRO DE LOS MATERIALES Y MANO DE OBRA, SUPERVISION Y EQUIPOS, EQUIPO DE SEGURIDAD, SERVICIO DE GRUA,HERRAMIENTA, ACARREOS, DESPERDICIOS, LIMPIEZA DURANTE LOS TRABAJOS Y AL FINALIZAR LOS MISMOS Y TODO LO NECESARIO PARA SU CORRECTA INSTALACION. | PZA | 3 |  |  | 0
60 | ADM-INF-006 | RETIRO DE REJILLA PLUVIAL DE HASTA 1.30 x .50 MTS. INCLUYE: SUMINISTRO DE LOS MATERIALES Y MANO DE OBRA, SUPERVISION Y EQUIPOS, MANIOBRAS,EQUIPO DE SEGURIDAD, HERRAMIENTA, ACARREOS, DESPERDICIOS, LIMPIEZA DURANTE LOS TRABAJOS Y AL FINALIZAR LOS MISMOS Y TODO LO NECESARIO PARA SU CORRECTA INSTALACION. | PZA | 8 |  |  | 0
70 | ADM-INF-007 | RETIRO Y RESGUARDO DE ACCESORIOS DE SEÑALAMIENTO VIAL TUBO GALVANIZADO DE 2" Y LETRERO EN LAMINA DE CALIBRE 16 INCLUYE: CARGO DIRECTO POR EL COSTO DE LA MANO DE OBRA REQUERIDA, DEMOLICION DE BASES DE EQUIPOS, LIMPIEZA DE AREA, CARGA Y ACARREO DE ESCOMBRO AL BANCO DE OBRA INDICADO POR LA UANL, EQUIPO DE SEGURIDAD, INSTALACIONES ESPECIFICAS, DEPRECIACION Y DEMAS DERIVADOS DEL USO DE HERRAMIENTA, MAQUINARIA Y EQUIPO EN CUALQUIER NIVEL,Y TODO LO NECESARIO PARA SU CORRECTA EJECUCION. | PZA | 40 |  |  | 0
80 | ADM-INF-008 | RETIRO, RECUPERACIÓN Y REUBICACIÓN DE MODULO DE BASURA. INCLUYE: CARGO DIRECTO POR EL COSTO DE LA MANO DE OBRA REQUERIDA, DEMOLICIÓN DE BASES DE EQUIPOS, LIMPIEZA DE ÁREA, CARGA Y ACARREO DE ESCOMBRO AL BANCO DE OBRA INDICADO POR LA UANL, EQUIPO DE SEGURIDAD, INSTALACIONES ESPECÍFICAS, DEPRECIACIÓN Y DEMÁS DERIVADOS DEL USO DE HERRAMIENTA, GRÚA, MAQUINARIA Y EQUIPO EN CUALQUIER NIVEL,Y TODO LO NECESARIO PARA SU CORRECTA EJECUCIÓN. | PZA | 8 |  |  | 0
90 | ADM-INF-009 | RETIRO Y RESGUARDO DE BARANDAL CON BOLARDO FABRICADO EN VARILLA DE ACERO CUADRADA 1", CON MEDIDAS DE HASTA 1.20 M DE ALTURA, ANCLADO A FIRME DE CONCRETO,ACABADO COLOR NEGRO. INCLUYE: SUMINISTRO DE MANO DE OBRA, HERRAMIENTA, EQUIPO, CORTES,ELEVACIONES, ACARREOS DEL PERSONAL A CUALQUIER PUNTO DE LA OBRA, LIMPIEZA DURANTE LOS TRABAJOS Y AL TERMINAR LOS MISMOS, RETIRO DE LOS MATERIALES FUERA DE LA OBRA A BANCO DE TIRO AUTORIZADO POR LAS AUTORIDADES COMPETENTES, EQUIPO DE SEGURIDAD Y TODO LO NECESARIO PARA SU CORRECTA EJECUCION. | PZA | 398.65 |  |  | 0
100 | ADM-INF-010 | RETIRO Y RESGUARDO DE BARANDAL DE ACERO COMPUESTO POR PERFIL TUBULAR DE 15 CM DE DIAMETRO AHOGADO EN DALA DE CONCRETO, ACABADO COLOR ROJO. INCLUYE: SUMINISTRO DE MANO DE OBRA, HERRAMIENTA, EQUIPO, CORTES,ELEVACIONES, ACARREOS DEL PERSONAL A CUALQUIER PUNTO DE LA OBRA, LIMPIEZA DURANTE LOS TRABAJOS Y AL TERMINAR LOS MISMOS, RETIRO DE LOS MATERIALES FUERA DE LA OBRA A BANCO DE TIRO AUTORIZADO POR LAS AUTORIDADES COMPETENTES, EQUIPO DE SEGURIDAD Y TODO LO NECESARIO PARA SU CORRECTA EJECUCION. | PZA | 176.29 |  |  | 0
110 | ADM-INF-011 | RETIRO Y RESGUARDO DE ARBOTANTES CUADRUPLES, DOBLES Y SENCILLOS HASTA 10.00 M DE ALTO INCLUYE: CARGO DIRECTO POR EL COSTO DE LA MANO DE OBRA REQUERIDA, DEMOLICION DE BASES DE EQUIPOS, CANCELACION DE INSTALACIONES ELECTRICAS, LIMPIEZA DE AREA, CARGA Y ACARREO DE ESCOMBRO AL BANCO DE OBRA, EQUIPO DE SEGURIDAD, INSTALACIONES ESPECIFICAS, DEPRECIACION Y DEMAS DERIVADOS DEL USO DE HERRAMIENTA, SERVICIO DE GRUA, MAQUINARIA Y EQUIPO EN CUALQUIER NIVEL,Y TODO LO NECESARIO PARA SU CORRECTA EJECUCION. | PZA | 14 |  |  | 0
120 | ADM-INF-012 | RENIVELACION DE LUMINARIA SPOT ANTI VANDALICO PARA EMPOTRAR EN PISO CON SISTEMA LED DE 11.8 WATTS, OPERA DE 127 A 277 VOLTS. ACABADO COLOR BLANCO CON PANTALLA DE POLICARBONATO. INCLUYE: SUMINISTRO DE LA MANO DE OBRA Y LOS MATERIALES, CINTA DE AISLAR, CINCHOS DE PLASTICO, TERMINALES DE TIERRA, EXPANSORES, TORNILLERIA, HERRAMIENTAS, TRABAJOS DE RANURAS, ACARREOS DE MATERIALES Y PERSONAL A CUALQUIER PARTE E LA OBRA, LIMPIEZA DURANTE LOS TRABAJOS Y AL FINALIZAR LOS MISMOS, RETIRO DE SOBRANTES FUERA DE LA OBRA, Y TODO LO NECESARIO PARA SU CORRECTA EJECUCION. | PZA | 56 |  |  | 0
130 | ADM-INF-013 | RETIRO Y RESGUARDO DE BANCAS PREFABRICADAS DE CONCRETO CON MEDIDAS DE HASTA 1.30 X 0.60 M, INCLUYE: CARGO DIRECTO POR EL COSTO DE LA MANO DE OBRA REQUERIDA,DEMOLICION DE BASES DE EQUIPOS, TRABAJOS DE PREPARACIONES PARA LA REINSTALACION DE LOS ELEMENTOS RETIRADOS PREVIAMENTE, PRUEBAS DE EQUIPOS, LIMPIEZA DE AREA, CARGA Y ACARREO INTERIOR DE ESCOMBRO AL BANCO DE OBRA INDICADO POR LA UANL, EQUIPO DE SEGURIDAD, INSTALACIONES ESPECIFICAS, DEPRECIACION Y DEMAS DERIVADOS DEL USO DE HERRAMIENTA, SERVICIOS DE GRUA, MAQUINARIA Y EQUIPO EN CUALQUIER NIVEL Y TODO LO NECESARIO PARA SI CORRECTA EJECUCION. | PZA | 13 |  |  | 0
140 | ADM-INF-014 | RETIRO Y RESGUARDO DE LOCALES BOLEROS DE 2.10X1.30X1.50 MTS. INCLUYE: SUMINISTRO DE LOS MATERIALES Y MANO DE OBRA, SUPERVISIÓN Y EQUIPOS, MANIOBRAS, SERVICIOS DE GRUA, EQUIPO DE SEGURIDAD, HERRAMIENTA, ACARREOS, DESPERDICIOS, LIMPIEZA DURANTE LOS TRABAJOS Y AL FINALIZAR LOS MISMOS Y TODO LO NECESARIO PARA SU CORRECTA EJECUCION. | PZA | 5 |  |  | 0
150 | ADM-INF-015 | RETIRO Y RESGUARDO DE SEMAFORO, MONTADO SOBRE POSTE DE ACERO TIPO MENSULA DOBLE CON POSTE TIPO LATIGO INCLUYE: CARGO DIRECTO POR EL COSTO DE LA MANO DE OBRA REQUERIDA, DEMOLICION DE BASES DE EQUIPOS, CANCELACION DE INSTALACIONES ELECTRICAS, LIMPIEZA DE AREA, CARGA Y ACARREO DE ESCOMBRO AL BANCO DE OBRA INDICADO POR LA UANL, EQUIPO DE SEGURIDAD, INSTALACIONES ESPECIFICAS, DEPRECIACION Y DEMAS DERIVADOS DEL USO DE HERRAMIENTA, SERVICIOS DE GRUA, MAQUINARIA Y EQUIPO EN CUALQUIER NIVEL,Y TODO LO NECESARIO PARA SU CORRECTA EJECUCION. | PZA | 7 |  |  | 0
160 | ADM-INF-016 | DEMOLICION DE ARBUSTO DE HASTA 3 M DE ALTURA. INCLUYE: SUMINISTRO DE LOS MATERIALES Y MANO DE OBRA, SUPERVISION Y EQUIPOS, MANIOBRAS,EQUIPO DE SEGURIDAD, HERRAMIENTA, ACARREOS, DESPERDICIOS, LIMPIEZA DURANTE LOS TRABAJOS Y AL FINALIZAR LOS MISMOS Y TODO LO NECESARIO PARA SU CORRECTA INSTALACION. | PZA | 1 |  |  | 0
170 | ADM-INF-017 | RETIRO Y REUBICACION DE PALMERA DE 12" DE DIAMETRO DE SU TRONCO MEDIDO A 1 M DE ALTURA, DEL SITIO DE BANQUEO A SU DISPOSICION FINAL. INCLUYE: PREPARACION DE LA CEPA A DONDE SERA TRASPLANTADO, REALIZACION DEL BANQUEO, PODA DE RAMAS MUERTAS, CRUZADAS, DAÑADAS Y CODOMINANTES, ATADO DE RAMAS CRECIDAS DESDE LA BASE,CUBIERTA DEL CEPELLON, RIEGO DURANTE EL PROCESO DEL TRASPLANTE,ACONDICIONAMIENTO Y LIMPIEZA DE LA CEPA, PLANTACION, PODAS, FERTILIZACION, CONTROL DE PLAGA Y ENFERMEDADES, TUBO DE PVC DE 2" PARA RIEGO PROFUNDO CON UNA ALTURA DE 1.50 METROS Y PERFORACIONES A CADA 5 CENTIMETROS EN AMBOS SENTIDOS CON MALLA PROTECTORA EN PARTE SUPERIOR PARA EVITAR LA ENTRADA DE BASURA, MOVIMIENTO / TRASLADO MEDIANTE GRUA PARA EVITAR DAÑOS, FLETES, DESCARGA EN UN RADIO NO MAYOR A 5 KM, LIMPIEZA GENERAL DEL SITIO, MANO DE OBRA, HERRAMIENTA, EQUIPO Y TODO LO NECESARIO PARA SU CORRECTA EJECUCION. | PZA | 4 |  |  | 0
180 | ADM-INF-018 | RETIRO Y REUBICACION DE PINO DE 7" DE DIAMETRO DE SU TRONCO MEDIDO A 1 M DE ALTURA, DEL SITIO DE BANQUEO A SU DEPOSICION FINAL. INCLUYE: PREPARACION DE LA CEPA A DONDE SERA TRASPLANTADO, REALIZACION DEL BANQUEO, PODA DE RAMAS MUERTAS, CRUZADAS, DAÑADAS Y CODOMINANTES, ATADO DE RAMAS CRECIDAS DESDE LA BASE,CUBIERTA DEL CEPELLON, RIEGO DURANTE EL PROCESO DEL TRASPLANTE,ACONDICIONAMIENTO Y LIMPIEZA DE LA CEPA, PLANTACION, PODAS, FERTILIZACION, CONTROL DE PLAGA Y ENFERMEDADES, TUBO DE PVC DE 2" PARA RIEGO PROFUNDO CON UNA ALTURA DE 1.50 METROS Y PERFORACIONES A CADA 5 CENTIMETROS EN AMBOS SENTIDOS CON MALLA PROTECTORA EN PARTE SUPERIOR PARA EVITAR LA ENTRADA DE BASURA, MOVIMIENTO / TRASLADO MEDIANTE GRUA PARA EVITAR DAÑOS, FLETES, DESCARGA EN UN RADIO NO MAYOR A 5 KM, LIMPIEZA GENERAL DEL SITIO, MANO DE OBRA, HERRAMIENTA, EQUIPO Y TODO LO NECESARIO PARA SU CORRECTA EJECUCION. | PZA | 1 |  |  | 0
|  | DEMOLICION Y RETIRO DE EQUIPOS |  |  |  |  | 0
190 | ADM-EQ-001 | RETIRO DE SISTEMA DE RIEGO:ASPERSORES, CONEXIONES,CODOS, BOQUILLAS, TEE, TIMER, BOQUILLAS, ABRAZADERAS Y CONECTORES INCLUYE: CARGO DIRECTO POR EL COSTO DE LA MANO DE OBRA REQUERIDA, DEMOLICION DE BASES DE EQUIPOS, CANCELACION DE INSTALACIONES ELECTRICAS, LIMPIEZA DE AREA, CARGA Y ACARREO DE ESCOMBRO AL BANCO DE OBRA, EQUIPO DE SEGURIDAD, INSTALACIONES ESPECIFICAS, DEPRECIACION Y DEMAS DERIVADOS DEL USO DE HERRAMIENTA, MAQUINARIA Y EQUIPO EN CUALQUIER NIVEL,Y TODO LO NECESARIO PARA SU CORRECTA EJECUCION. | PZA | 70 |  |  | 0
200 | ADM-EQ-002 | ADECUACION DE CISTERNA. INCLUYE: SUMINISTRO DE MANO DE OBRA, HERRAMIENTA, EQUIPO, ACARREOS DEL PERSONAL A CUALQUIER PUNTO DE LA OBRA, LIMPIEZA DURANTE LOS TRABAJOS Y AL TERMINAR LOS MISMOS, RETIRO DE LOS MATERIALES FUERA DE LA OBRA A BANCO DE TIRO AUTORIZADO POR LAS AUTORIDADES COMPETENTES, EQUIPO DE SEGURIDAD Y TODO LO NECESARIO PARA SU CORRECTA EJECUCION. | PZA | 1 |  |  | 0
210 | ADM-EQ-003 | REINSTALACION DE MEDIDOR DE AGUA POTABLE DE TUBERIA GALVANIZADA HASTA 1" INCLUYE: CARGO DIRECTO POR EL COSTO DE LA MANO DE OBRA REQUERIDA,DEMOLICION DE BASES DE EQUIPOS, CANCELACION DE INSTALACIONES ELECTRICAS, TRABAJOS DE PREPARACIONES PARA LA REINSTALACION DE LOS ELEMENTOS RETIRADOS PREVIAMENTE, PRUEBAS DE EQUIPOS, LIMPIEZA DE AREA, CARGA Y ACARREO INTERIOR DE ESCOMBRO AL BANCO DE OBRA INDICADO POR LA UANL, EQUIPO DE SEGURIDAD, INSTALACIONES ESPECIFICAS, DEPRECIACION Y DEMAS DERIVADOS DEL USO DE HERRAMIENTA, MAQUINARIA Y EQUIPO EN CUALQUIER NIVEL Y TODO LO NECESARIO PARA SU CORRECTA EJECUCION. | PZA | 3 |  |  | 0
220 | ADM-EQ-004 | RENIVELACION DE POZO DE VISITA. INCLUYE: SUMINISTRO DE MANO DE OBRA, RETIRO CON NIVELACION DE TAPA HERRAMIENTA, EQUIPO, ACARREOS DEL PERSONAL A CUALQUIER PUNTO DE LA OBRA, LIMPIEZA DURANTE LOS TRABAJOS Y AL TERMINAR LOS MISMOS, RETIRO DE LOS MATERIALES FUERA DE LA OBRA A BANCO DE TIRO AUTORIZADO POR LAS AUTORIDADES COMPETENTES, EQUIPO DE SEGURIDAD Y TODO LO NECESARIO PARA SU CORRECTA EJECUCION. | PZA | 4 |  |  | 0
230 | ADM-EQ-005 | AJUSTE Y RENIVELACION DE REGISTROS HIDRAULICOS EXISTENTES,CON CAMBIO DE TAPA PARA TRAFICO PESADO. INCLUYENDO AJUSTES DE DIMENSION HASTA 1.20 X 1.20, DE PROFUNDIDAD VARIABLE DE HASTA 1.50 INCLUYE: MATERIALES, EXCAVACIONES, ACARREO, MANO DE OBRA, HERRAMIENTA, EQUIPO, SUPERVISION, EQUIPO DE SEGURIDAD Y TODO LO NECESARIO PARA SU CORRECTA EJECUCION | PZA | 59 |  |  | 0
240 | ADM-EQ-005.1 | DEMOLICION Y CANCELACION DE REGISTROS HIDRAULICOS EXISTENTES, DIMENSION HASTA 1.20 X 1.20 M, DE PROFUNDIDAD VARIABLE DE HASTA 1.50. INCLUYE: SUMINISTRO DE MANO DE OBRA, HERRAMIENTA, EQUIPO, ACARREOS DEL PERSONAL A CUALQUIER PUNTO DE LA OBRA, LIMPIEZA DURANTE LOS TRABAJOS Y AL TERMINAR LOS MISMOS, RETIRO DE LOS MATERIALES FUERA DE LA OBRA A BANCO DE TIRO AUTORIZADO POR LAS AUTORIDADES COMPETENTES, EQUIPO DE SEGURIDAD Y TODO LO NECESARIO PARA SU CORRECTA EJECUCION. | PZA |  |  |  | 0
250 | ADM-EQ-006 | AJUSTE Y RENIVELACION DE REGISTROS ELECTRICOS EXISTENTES CON CAMBIO DE TAPA PARA TRAFICO PESADO. INCLUYE: AJUSTES DE DIMENSION HASTA 1.20 X 1.20, DE PROFUNDIDAD VARIABLE DE HASTA 1.50 INCLUYE: MATERIALES, EXCAVACIONES, ACARREO, MANO DE OBRA, HERRAMIENTA, EQUIPO, SUPERVISION, EQUIPO DE SEGURIDAD Y TODO LO NECESARIO PARA SU CORRECTA EJECUCION. | PZA | 4 |  |  | 0
260 | ADM-EQ-006.1 | DEMOLICION Y CANCELACION DE REGISTROS ELECTRICOS EXISTENTES, DIMENSION HASTA 1.20 X 1.20 M, DE PROFUNDIDAD VARIABLE DE HASTA 1.50. INCLUYE: SUMINISTRO DE MANO DE OBRA, HERRAMIENTA, CANCELACION DE SALIDAS ELECTRICAS,EQUIPO, ACARREOS DEL PERSONAL A CUALQUIER PUNTO DE LA OBRA, LIMPIEZA DURANTE LOS TRABAJOS Y AL TERMINAR LOS MISMOS, RETIRO DE LOS MATERIALES FUERA DE LA OBRA A BANCO DE TIRO AUTORIZADO POR LAS AUTORIDADES COMPETENTES, EQUIPO DE SEGURIDAD Y TODO LO NECESARIO PARA SU CORRECTA EJECUCION. | PZA |  |  |  | 0
270 | ADM-EQ-007 | AJUSTE Y RENIVELACION DE REGISTROS TELEFONICOS EXISTENTES CAMBIO DE TAPA PARA TRAFICO PESADO. INCLUYE: AJUSTES DE DIMENSIONHASTA 1.20 X 1.20, DE PROFUNDIDAD VARIABLE DE HASTA 1.50 INCLUYE: MATERIALES, EXCAVACIONES, ACARREO, MANO DE OBRA, HERRAMIENTA, EQUIPO, SUPERVISION, EQUIPO DE SEGURIDAD Y TODO LO NECESARIO PARA SU CORRECTA EJECUCION. | PZA | 4 |  |  | 0
280 | ADM-EQ-007.1 | DEMOLICION Y CANCELACION DE REGISTROS TELEFONICOS EXISTENTES , DIMENSION HASTA 1.20 X 1.20 M, DE PROFUNDIDAD VARIABLE DE HASTA 1.50. INCLUYE: SUMINISTRO DE MANO DE OBRA, HERRAMIENTA, CANCELACION DE SALIDAS ELECTRICAS,EQUIPO, ACARREOS DEL PERSONAL A CUALQUIER PUNTO DE LA OBRA, LIMPIEZA DURANTE LOS TRABAJOS Y AL TERMINAR LOS MISMOS, RETIRO DE LOS MATERIALES FUERA DE LA OBRA A BANCO DE TIRO AUTORIZADO POR LAS AUTORIDADES COMPETENTES, EQUIPO DE SEGURIDAD Y TODO LO NECESARIO PARA SU CORRECTA EJECUCION. | PZA |  |  |  | 0
290 | ADM-EQ-008 | RETIRO Y RESGUARDO DE TELEFONO PUBLICO INCLUYE: CARGO DIRECTO POR EL COSTO DE LA MANO DE OBRA REQUERIDA, DEMOLICIÓN DE BASES DE EQUIPOS, CANCELACION DE INSTALACIONES ELÉCTRICAS, LIMPIEZA DE AREA, CARGA Y ACARREO DE ESCOMBRO AL BANCO DE OBRA INDICADO POR LA UANL, EQUIPO DE SEGURIDAD, INSTALACIONES ESPECIFICAS, DEPRECIACION Y DEMAS DERIVADOS DEL USO DE HERRAMIENTA, MAQUINARIA Y EQUIPO EN CUALQUIER NIVEL,Y TODO LO NECESARIO PARA SU CORRECTA EJECUCION. | PZA | 5 |  |  | 0
300 | ADM-EQ-009 | RENIVELACION DE ELEMENTOS DE INFRAESTRUCTURA, VALVULAS PVC HASTA 4".INCLUYE: CARGO DIRECTO POR EL COSTO DE LA MANO DE OBRA REQUERIDA,DEMOLICION DE BASES DE EQUIPOS, CANCELACION DE INSTALACIONES ELECTRICAS, TRABAJOS DE PREPARACIONES PARA LA REINSTALACION DE LOS ELEMENTOS RETIRADOS PREVIAMENTE, PRUEBAS DE EQUIPOS, LIMPIEZA DE ÁREA, CARGA Y ACARREO INTERIOR DE ESCOMBRO AL BANCO DE OBRA INDICADO POR LA UANL, EQUIPO DE SEGURIDAD, INSTALACIONES ESPECIFICAS, DEPRECIACION Y DEMAS DERIVADOS DEL USO DEHERRAMIENTA, GRÚA, MAQUINARIA Y EQUIPO EN CUALQUIER NIVEL Y TODO LO NECESARIO PARA SU CORRECTA EJECUCION. | PZA | 7 |  |  | 0
310 | ADM-EQ-010 | RETIRO DE MUEBLES SANITARIOS, INODOROS, MINGITORIOS, LAVABOS, TARJAS. INCLUYE: SUMINISTRO DE MANO DE OBRA, HERRAMIENTA, EQUIPO, ELEVACIONES CON ANDAMIO, ACARREOS DEL PERSONAL A CUALQUIER PUNTO DE LA OBRA, LIMPIEZA DURANTE LOS TRABAJOS Y AL TERMINAR LOS MISMOS, RETIRO DE LOS MATERIALES FUERA DE LA OBRA A BANCO DE TIRO AUTORIZADO POR LAS AUTORIDADES COMPETENTES, EQUIPO DE SEGURIDAD Y TODO LO NECESARIO PARA SU CORRECTA EJECUCIÓN. | PZA |  |  |  | 0
320 | ADM-EQ-011 | RETIRO DE SALIDA SANITARIAS DE APARATOS, TAPONEAR LÍNEAS, RANURAS Y RESANES DE CONCRETO. INCLUYE: SUMINISTRO DE MANO DE OBRA Y MATERIALES, HERRAMIENTA, EQUIPO, ACARREOS DEL PERSONAL A CUALQUIER PUNTO DE LA OBRA, LIMPIEZA DURANTE LOS TRABAJOS Y AL TERMINAR LOS MISMOS, RETIRO DE LOS MATERIALES FUERA DE LA OBRA A BANCO DE TIRO AUTORIZADO POR LAS AUTORIDADES COMPETENTES, EQUIPO DE SEGURIDAD Y TODO LO NECESARIO PARA SU CORRECTA EJECUCIÓN. | PZA |  |  |  | 0
330 | ADM-EQ-012 | RETIRO DE EQUIPOS DE AIRE ACONDICIONADO, LINEAS DE REFRIGERANTE, LINEAS DE FUERZA EXISTENTES. INCLUYE SUMINISTRO DE LOS MATERIALES Y LA MANO DE OBRA, SUPERVISIÓN ESPECIALIZADA EN AIRE ACONDICIOANDO, CORTES, HERRAMIENTA Y EQUIPO, ACARREOS DE MATERIALY PERSONAL, ELEVACIONES MEDIANTE ANDAMIOS, ELEMENTOS DE FIJACIÓN, DESPERDICIOS, LIMPIEZA DURANTE LOS TRABAJOS Y AL TERMINAR LOS MISMOS, EQUIPO DE SEGURIDAD Y TODO LO NECESARIO PARA SU CORRECTA EJECUCIÓN. | PZA |  |  |  | 0
340 | ADM-EQ-013 | DESMONTAJE DE LUMINARIAS EN GABINETE PARA SOBREPONER O EMPOTRAR CON RECUPERACIÓN. INCLUYE: DESCONEXIÓN DE CIRCUITO, SUMINISTRO DE MANO DE OBRA, HERRAMIENTA, EQUIPO, ELEVACIONES CON ANDAMIO, ACARREOS DEL PERSONAL A CUALQUIER PUNTO DE LA OBRA, LIMPIEZA DURANTE LOS TRABAJOS Y AL TERMINAR LOS MISMOS, RETIRO DE LOS MATERIALES FUERA DE LA OBRA A BANCO DE TIRO AUTORIZADO POR LAS AUTORIDADES COMPETENTES, EQUIPO DE SEGURIDAD Y TODO LO NECESARIO PARA SU CORRECTA EJECUCIÓN. | PZA |  |  |  | 0
350 | ADM-EQ-014 | DESMONTAJE DE TABLERO ELÉCTRICO. INCLUYE SUMINISTRO DE LOS MATERIALES Y LA MANO DE OBRA, CORTES, HERRAMIENTA Y EQUIPO, ACARREOS DE MATERIALY PERSONAL, ELEVACIONES MEDIANTE ANDAMIOS, ELEMENTOS DE FIJACIÓN, DESPERDICIOS, LIMPIEZA DURANTE LOS TRABAJOS Y AL TERMINAR LOS MISMOS, EQUIPO DE SEGURIDAD Y TODO LO NECESARIO PARA SU CORRECTA EJECUCIÓN. | PZA |  |  |  | 0
360 | ADM-EQ-015 | AJUSTE Y RENIVELACION DE HIDRANTE. INCLUYE: SUMINISTRO DE MANO DE OBRA, HERRAMIENTA, EQUIPO, ACARREOS DEL PERSONAL A CUALQUIER PUNTO DE LA OBRA, LIMPIEZA DURANTE LOS TRABAJOS Y AL TERMINAR LOS MISMOS, RETIRO DE LOS MATERIALES FUERA DE LA OBRA A BANCO DE TIRO AUTORIZADO POR LAS AUTORIDADES COMPETENTES, EQUIPO DE SEGURIDAD Y TODO LO NECESARIO PARA SU CORRECTA EJECUCION. | PZA | 1 |  |  | 0
|  | DEMOLICION DE FIRMES Y LOSAS EXISTENTES |  |  |  |  | 0
370 | ADM-F-001 | DEMOLICION DE AREA VERDE DE HASTA 30 CM DE ESPESOR, EJECUTADO EN FORMA MECANICA. INCLUYE: MANO DE OBRA, HERRAMIENTA, EQUIPO, ACARREOS, EQUIPO DE SEGURIDAD, LIMPIEZA DEL AREA DURANTE LOS TRABAJOS Y AL FINALIZAR LOS MISMOS Y TODO LO NECESARIO PARA SU CORRECTA EJECUCION. | M2 | 3034 |  |  | 0
380 | ADM-F-002 | DEMOLICION DE LOSA DE CONCRETO DE HASTA 40 CM DE ESPESOR. INCLUYE: SUMINISTRO DE LOS MATERIALES Y LA MANO DE OBRA,CORTE CON DISCO DE DIAMANTE,TRAZO, HERRAMIENTA, EQUIPO, ACARREOS DEL PERSONAL A CUALQUIER PUNTO DE LA OBRA, LIMPIEZA DURANTE LOS TRABAJOS Y AL TERMINAR LOS MISMOS, RETIRO DE LOS MATERIALES FUERA DE LA OBRA A BANCO DE TIRO AUTORIZADO POR LAS AUTORIDADES COMPETENTES, EQUIPO DE SEGURIDAD Y TODO LO NECESARIO PARA SU CORRECTA EJECUCION. | M2 | 1188 |  |  | 0
390 | ADM-F-003 | DEMOLICION DE FIRME INTERIOR DE CONCRETO HASTA 0.40 M DE ESPESOR, EJECUTADO EN FORMA MECANICA. INCLUYE: SUMINISTRO DE LOS MATERIALES Y LA MANO DE OBRA,CORTE CON DISCO DE DIAMANTE,TRAZO, HERRAMIENTA, EQUIPO, ACARREOS DEL PERSONAL A CUALQUIER PUNTO DE LA OBRA, LIMPIEZA DURANTE LOS TRABAJOS Y AL TERMINAR LOS MISMOS, RETIRO DE LOS MATERIALES FUERA DE LA OBRA A BANCO DE TIRO AUTORIZADO POR LAS AUTORIDADES COMPETENTES, EQUIPO DE SEGURIDAD Y TODO LO NECESARIO PARA SU CORRECTA EJECUCION. | M3 | 1134 |  |  | 0
400 | ADM-F-004 | DEMOLICION DE ESCALERA DE CONCRETO HASTA 20 CM DE ESPESOR EJECUTADO EN FORMA MECANICA, INCLUYE: SUMINISTRO DE LOS MATERIALES Y LA MANO DE OBRA,CORTE CON DISCO DE DIAMANTE,TRAZO, HERRAMIENTA, EQUIPO, ACARREOS DEL PERSONAL A CUALQUIER PUNTO DE LA OBRA, LIMPIEZA DURANTE LOS TRABAJOS Y AL TERMINAR LOS MISMOS, RETIRO DE LOS MATERIALES FUERA DE LA OBRA A BANCO DE TIRO AUTORIZADO POR LAS AUTORIDADES COMPETENTES, EQUIPO DE SEGURIDAD Y TODO LO NECESARIO PARA SU CORRECTA EJECUCION. | M2 | 224 |  |  | 0
410 | ADM-F-005 | DEMOLICION DE CONCRETO HIDRAULICO EN CALLE ACABADO ESTAMPADO , VOLUMEN MEDIDO EN SECCION, EJECUTADA EN FORMA MECANICA, INCLUYE: SUMINISTRO DE LOS MATERIALES Y LA MANO DE OBRA,CORTE CON DISCO DE DIAMANTE,TRAZO, HERRAMIENTA, EQUIPO, ACARREOS DEL PERSONAL A CUALQUIER PUNTO DE LA OBRA, LIMPIEZA DURANTE LOS TRABAJOS Y AL TERMINAR LOS MISMOS, RETIRO DE LOS MATERIALES FUERA DE LA OBRA A BANCO DE TIRO AUTORIZADO POR LAS AUTORIDADES COMPETENTES, EQUIPO DE SEGURIDAD Y TODO LO NECESARIO PARA SU CORRECTA EJECUCION. | M3 |  |  |  | 0
420 | ADM-F-006 | DEMOLICION DE BANQUETA PERIMETRAL DE CONCRETO CON CORTE DE ACERO DE REFUERZO 15 CM, VOLUMEN MEDIDO EN SECCION, EJECUTADA EN FORMA MECANICA, INCLUYE: CORTE CON DISCO DE DIAMANTE POR MEDIOS MECANICOS,CARGO DIRECTO POR EL COSTO DE LA MANO DE OBRA REQUERIDA, LIMPIEZA DE AREA, CARGA Y ACARREO DEL ESCOMBRO AL BANCO DE DESPERDICIO DE LA OBRA INDICADO, EQUIPO DE SEGURIDAD, INSTALACIONES ESPECIFICAS, DEPRECIACION Y DEMAS DERIVADOS DEL USO DE MAQUINARIA, HERRAMIENTA Y EQUIPO EN CUALQUIER NIVEL Y TODO LO NECESARIO PARA SI CORRECTA EJECUCION. | M2 | 2159 |  |  | 0
430 | ADM-F-007 | DEMOLICION DE ANDENES DE CONCRETO CON CORTE DE ACERO DE REFUERZO 15 CM, VOLUMEN MEDIDO EN SECCION, EJECUTADA EN FORMA MECANICA, INCLUYE: CORTE CON DISCO DE DIAMANTE POR MEDIOS MECANICOS,CARGO DIRECTO POR EL COSTO DE LA MANO DE OBRA REQUERIDA, LIMPIEZA DE AREA, CARGA Y ACARREO DEL ESCOMBRO AL BANCO DE DESPERDICIO DE LA OBRA INDICADO, EQUIPO DE SEGURIDAD, INSTALACIONES ESPECIFICAS, DEPRECIACION Y DEMAS DERIVADOS DEL USO DE MAQUINARIA, HERRAMIENTA Y EQUIPO EN CUALQUIER NIVEL Y TODO LO NECESARIO PARA SI CORRECTA EJECUCION. | M2 | 1320 |  |  | 0
440 | ADM-F-008 | CORTE DE TERRENO POR MEDIOS MECÁNICOS: MEDIDA EN CAJA, EJECUTADA EN FORMA MECÁNICA, INCLUYE: CARGO DIRECTO POR EL COSTO DE LA MANO DE OBRA REQUERIDA, EQUIPO DE EXCAVACIÓN, LIMPIEZA DE ÁREA, EQUIPO DE SEGURIDAD, INSTALACIONES ESPECIFICAS, DEPRECIACIÓN Y DEMÁS DERIVADOS DEL USO DE MAQUINARIA, HERRAMIENTA Y EQUIPO EN CUALQUIER NIVEL Y TODO LO NECESARIO PARA SI CORRECTA EJECUCIÓN. | M3 |  |  |  | 0
| AREA TOTAL DEMOLICION |  |  | 9059 |  |  | 0
DEMOLICION DE ALBAÑILERIAS Y ESTRUCTURA
DEMOLICION DE MUROS Y ALBAÑILERIAS
450 | ADM-ALB-001 | DEMOLICION DE CORDON PERIMETRAL DE CONCRETO DE 10 CM DE ESPESOR, ALTURA MAXIMA DE 10 CM, POR MEDIOS MANUALES, MEDIDO EN SECCION. INCLUYE: MANO DE OBRA, HERRAMIENTA,ELEVACIONES CON ANDAMIO, ACARREO, EQUIPO DE SEGURIDAD, LIMPIEZA DURANTE LOS TRABAJOS Y AL TERMINAR LOS MISMOS Y TODO LO NECESARIO PARA SU CORRECTA EJECUCION. | ML | 54.75 |  |  | 0
460 | ADM-ALB-002 | DEMOLICION DE DALA DE 30 CM DE ESPESOR, ALTURA MAXIMA DE 40 CM, POR MEDIOS MANUALES, MEDIDO EN SECCION. INCLUYE: DALAS, CASTILLOS, CERRAMINENTOS, MANO DE OBRA, HERRAMIENTA,ELEVACIONES CON ANDAMIOS, ACARREO, EQUIPO DE SEGURIDAD, LIMPIEZA DURANTE LOS TRABAJOS Y AL TERMINAR LOS MISMOS Y TODO LO NECESARIO PARA SU CORRECTA EJECUCION. | ML | 184.47 |  |  | 0
470 | ADM-ALB-003 | DEMOLICION DE MURETE PERIMETRAL EXTERIOR DE 10 CM DE ESPESOR, DE HASTA 1.30 M DE ALTURA, POR MEDIOS MANUALES, MEDIDO EN SECCION. INCLUYE: DALAS, CASTILLOS, CERRAMINENTOS, MANO DE OBRA, HERRAMIENTA,ELEVACIONES CON ANDAMIO, ACARREO, EQUIPO DE SEGURIDAD, LIMPIEZA DURANTE LOS TRABAJOS Y AL TERMINAR LOS MISMOS Y TODO LO NECESARIO PARA SU CORRECTA EJECUCION. | ML | 102.92 |  |  | 0
480 | ADM-ALB-004 | DEMOLICION DE MURO DE CONTENCION DE CONCRETO ARMADO DE HASTA 2.50 MTS DE ALTURA DE MEDIDA EN SITIO, EJECUTADA EN FORMA MECANICA, INCLUYE: SUMINISTRO DE LOS MATERIALES Y LA MANO DE OBRA,CORTE CON DISCO DE DIAMANTE,TRAZO, HERRAMIENTA, EQUIPO, ACARREOS DEL PERSONAL A CUALQUIER PUNTO DE LA OBRA, LIMPIEZA DURANTE LOS TRABAJOS Y AL TERMINAR LOS MISMOS, RETIRO DE LOS MATERIALES FUERA DE LA OBRA A BANCO DE TIRO AUTORIZADO POR LAS AUTORIDADES COMPETENTES, EQUIPO DE SEGURIDAD Y TODO LO NECESARIO PARA SU CORRECTA EJECUCION. | ML | 222.96 |  |  | 0
490 | ADM-ALB-005 | DEMOLICION DE MURO 20 CM. DE ESPESOR Y 3.50 M DE ALTURA. INCLUYENDO DALAS, CASTILLOS EJECUTADA EN FORMA MANUAL, INCLUYE: CARGO DIRECTO POR EL COSTO DE LA MANO DE OBRA REQUERIDA, LIMPIEZA DE ÁREA, CARGA Y ACARREO DEL ESCOMBRO AL BANCO DE DESPERDICIO DE LA OBRA, EQUIPO DE SEGURIDAD, INSTALACIONES ESPECIFICAS, DEPRECIACIÓN Y DEMÁS DERIVADOS DEL USO DE MAQUINARIA, HERRAMIENTA Y EQUIPO EN CUALQUIER NIVEL Y TODO LO NECESARIO PARA SI CORRECTA EJECUCION. | ML | 308.76 |  |  | 0
500 | ADM-ALB-006 | DEMOLICION DE MURO A BASE DE PANEL DE YESO 15 CM DE ESPESOR, ALTURA MAXIMA DE 3.50 M. DE ALTURA POR MEDIOS MANUALES, MEDIDO EN SECCION. INCLUYE: RETIRO DE PANEL DE YESO Y BASTIDORES, MANO DE OBRA, HERRAMIENTA,ELEVACIONES CON ANDAMIOS, ACARREO, EQUIPO DE SEGURIDAD, LIMPIEZA DURANTE LOS TRABAJOS Y AL TERMINAR LOS MISMOS Y TODO LO NECESARIO PARA SU CORRECTA EJECUCION. | ML | 6.99 |  |  | 0
510 | ADM-ALB-007 | RETIRO DE PLAFON A BASE DE PANEL DE YESO Y/O REGISTRABLE. INCLUYE: RETIRO DE ESTRUCTURA, SUMINISTRO DE MANO DE OBRA, HERRAMIENTA, EQUIPO, ELEVACIONES CON ANDAMIO, ACARREOS DEL PERSONAL A CUALQUIER PUNTO DE LA OBRA, LIMPIEZA DURANTE LOS TRABAJOS Y AL TERMINAR LOS MISMOS, RETIRO DE LOS MATERIALES FUERA DE LA OBRA A BANCO DE TIRO AUTORIZADO POR LAS AUTORIDADES COMPETENTES, EQUIPO DE SEGURIDAD Y TODO LO NECESARIO PARA SU CORRECTA EJECUCION. | M2 | 1047.6 |  |  | 0
DEMOLICION DE COLUMNAS
520 | ADM-EST-001 | DEMOLICION DE COLUMNA EXISTENTE ELABORADA A BASE DE CONCRETO DE HASTA 30 CMS DE DIAMETRO, CON UNA ALTURA MAXIMA DE 3.30 M; VOLUMEN MEDIDO EN SECCION. INCLUYE: MANO DE OBRA, CONSUMIBLES, HERRAMIENTA, EQUIPOS, ACARREOS HASTA 45 MTS, FLETES, DESPERDICIOS, SOBRANTES, NIVELACION, Y TODO LO NECESARIO PARA SU CORRECTA EJECUCION. | ML | 3.36 |  |  | 0
530 | ADM-EST-002 | DEMOLICION DE COLUMNA EXISTENTE ELABORADA A BASE DE CONCRETO DE HASTA 35 CMS DE DIAMETRO, CON UNA ALTURA MAXIMA DE 3.30 M; VOLUMEN MEDIDO EN SECCION. INCLUYE: MANO DE OBRA, CONSUMIBLES, HERRAMIENTA, EQUIPOS, ACARREOS HASTA 45 MTS, FLETES, DESPERDICIOS, SOBRANTES, NIVELACION, Y TODO LO NECESARIO PARA SU CORRECTA EJECUCION. | ML | 23.85 |  |  | 0
540 | ADM-EST-003 | DEMOLICION DE COLUMNA EXISTENTE ELABORADA A BASE DE CONCRETO DE HASTA 45 CMS DE DIAMETRO, CON UNA ALTURA MAXIMA DE 3.30 M; VOLUMEN MEDIDO EN SECCION. INCLUYE: MANO DE OBRA, CONSUMIBLES, HERRAMIENTA, EQUIPOS, ACARREOS HASTA 45 MTS, FLETES, DESPERDICIOS, SOBRANTES, NIVELACION, Y TODO LO NECESARIO PARA SU CORRECTA EJECUCION. | ML | 68.53 |  |  | 0
550 | ADM-EST-004 | DEMOLICION DE COLUMNA EXISTENTE ELABORADA A BASE DE CONCRETO DE HASTA 65 CMS DE DIAMETRO, CON UNA ALTURA MAXIMA DE 3.30 M; VOLUMEN MEDIDO EN SECCION. INCLUYE: MANO DE OBRA, CONSUMIBLES, HERRAMIENTA, EQUIPOS, ACARREOS HASTA 45 MTS, FLETES, DESPERDICIOS, SOBRANTES, NIVELACION, Y TODO LO NECESARIO PARA SU CORRECTA EJECUCION. | ML | 10.48 |  |  | 0
560 | ADM-EST-005 | DEMOLICION DE COLUMNA EXISTENTE ELABORADA A BASE DE CONCRETO, SECCION DE 30X30 CMS CON UNA ALTURA DE HASTA 3.30 M; VOLUMEN MEDIDO EN SECCION. INCLUYE: MANO DE OBRA, CONSUMIBLES, HERRAMIENTA, EQUIPOS, ACARREOS HASTA 45 MTS, FLETES, DESPERDICIOS, SOBRANTES, NIVELACION, Y TODO LO NECESARIO PARA SU CORRECTA EJECUCION. | ML | 6.91 |  |  | 0
DESMONTAJE DE PUERTAS Y CANCELERIAS
DESMONTAJE DE CANCELERIAS
570 | ADM-CAN-001 | DESMONTAJE DE VENTANAS DE ALUMINIO CUALQUIER MEDIDA. INCLUYE: SUMINISTRO DE MANO DE OBRA, HERRAMIENTA, EQUIPO, ELEVACIONES, ACARREOS DEL PERSONAL A CUALQUIER PUNTO DE LA OBRA, LIMPIEZA DURANTE LOS TRABAJOS Y AL TERMINAR LOS MISMOS, RETIRO DE LOS MATERIALES FUERA DE LA OBRA A BANCO DE TIRO AUTORIZADO POR LAS AUTORIDADES COMPETENTES, EQUIPO DE SEGURIDAD Y TODO LO NECESARIO PARA SU CORRECTA EJECUCION. | M2 |  |  |  | 0
580 | ADM-CAN-002 | DESMONTAJE DE MURO CORTINA A BASE DE CRISTAL Y ESTRUCTURA METALICA, HASTA 3.5 M DE ALTURA POR MEDIOS MANUALES, MEDIDO EN SECCION. INCLUYE: RETIRO, MANO DE OBRA, HERRAMIENTA,ELEVACIONES CON ANDAMIOS, ACARREO, EQUIPO DE SEGURIDAD, LIMPIEZA DURANTE LOS TRABAJOS Y AL TERMINAR LOS MISMOS Y TODO LO NECESARIO PARA SU CORRECTA EJECUCION. | ML | 5.89 |  |  | 0
DESMONTAJE DE PUERTAS
590 | ADM-PUE-001 | DESMONTAJE DE PUERTAS DE MADERA MEDIDA MAXIMA DE 2.00 X 2.40. INCLUYE: MANO DE OBRA, HERRAMIENTA, EQUIPO, ELEVACIONES, ACARREOS, LIMPIEZA DURANTE LOS TRABAJOS Y AL TERMINAR LOS MISMOS, EQUIPO DE SEGURIDAD Y TODO LO NECESARIO PARA SU CORRECTA EJECUCION. | PZA |  |  |  | 0
600 | ADM-PUE-002 | DESMONTAJE DE PUERTAS DE CRISTAL CUALQUIER MEDIDA CON RESGUARDO. INCLUYE: SUMINISTRO DE MANO DE OBRA, HERRAMIENTA, EQUIPO, ELEVACIONES, ACARREOS DEL PERSONAL Y MATERIALES A CUALQUIER PUNTO DE LA OBRA, LIMPIEZA DURANTE LOS TRABAJOS Y AL TERMINAR LOS MISMOS, RETIRO DE LOS MATERIALES FUERA DE LA OBRA A BANCO DE TIRO AUTORIZADO POR LAS AUTORIDADES COMPETENTES, EQUIPO DE SEGURIDAD Y TODO LO NECESARIO PARA SU CORRECTA EJECUCION. | PZA |  |  |  | 0
610 | ADM-PUE-003 | DESMONTAJE DE PUERTAS METALICAS CUALQUIER MEDIDA CON RESGUARDO. INCLUYE: SUMINISTRO DE MANO DE OBRA, HERRAMIENTA, EQUIPO, ELEVACIONES, ACARREOS DEL PERSONAL Y MATERIALES A CUALQUIER PUNTO DE LA OBRA, LIMPIEZA DURANTE LOS TRABAJOS Y AL TERMINAR LOS MISMOS, RETIRO DE LOS MATERIALES FUERA DE LA OBRA A BANCO DE TIRO AUTORIZADO POR LAS AUTORIDADES COMPETENTES, EQUIPO DE SEGURIDAD Y TODO LO NECESARIO PARA SU CORRECTA EJECUCION. | PZA |  |  |  | 0
|  | APE-PRELIMINARES |  |  |  |  | 0
620 | APE-001 | DESPALME DE TERRENO NATURAL POR MEDIOS MECÁNICOS MEDIDA EN SITIO, INCLUYE: CARGO DIRECTO POR EL COSTO DE LA MANO DE OBRA REQUERIDA, LIMPIEZA DE ÁREA, CARGA Y ACARREO DEL ESCOMBRO AL BANCO DE DESPERDICIO DE LA OBRA INDICADO POR LA UANL, EQUIPO DE SEGURIDAD, INSTALACIONES ESPECIFICAS, DEPRECIACIÓN Y HERRAMIENTA Y EQUIPO EN CUALQUIER NIVEL Y TODO LO NECESARIO PARA SI CORRECTA EJECUCIÓN. | M3 |  |  |  | 0
630 | APE-002 | CORTE DE TERRENO POR MEDIOS MECÁNICOS: MEDIDA EN CAJA, EJECUTADA EN FORMA MECÁNICA, INCLUYE: CARGO DIRECTO POR EL COSTO DE LA MANO DE OBRA REQUERIDA, EQUIPO DE EXCAVACIÓN, LIMPIEZA DE ÁREA, EQUIPO DE SEGURIDAD, INSTALACIONES ESPECIFICAS, DEPRECIACIÓN Y DEMÁS DERIVADOS DEL USO DE MAQUINARIA, HERRAMIENTA Y EQUIPO EN CUALQUIER NIVEL Y TODO LO NECESARIO PARA SI CORRECTA EJECUCIÓN. | M3 |  |  |  | 0
|  | ALÑ-ALBAÑILERIAS |  |  |  |  | 0
640 | ALÑ-001 | BASE PARA AHOGAR ANCLAJE DE MÓDULO DE BASURA" DE 40 CM. DE DIÁMETRO, CON 40 CM. DE PROFUNDIDAD; DE CONCRETO F'C=200 KG/CM2, AGREGADO MÁX. 3/4"; CON CIMBRA COMÚN. INCLUYE: MATERIALES, CIMBRA, DESIMBRA, VIBRADO, CURADO, EQUIPO, HERRAMIENTA, MANO DE OBRA, EXCAVACIÓN, ACARREOS, CORTES, DESPERDICIOS, LIMPIEZA DEL ÁREA DE TRABAJO Y TODO LO NECESARIO PARA SU CORRECTA EJECUCIÓN. | PZA | 8 |  |  | 0
650 | ALÑ-002 | COLADO DE BASE PARA RECIBIR BANCA DE CONCRETO PREFABRICADO" DE 0.744 M2, CON 15 CM. DE PROFUNDIDAD; CONCRETO F'C=200 KG/CM2, AGREGADO MÁX. 3/4"; ARMADA CON MALLA ELECTROSOLDADA 6-6/10-10; CON CIMBRA COMÚN; MANGA DE TUBO PVC VERDE CONDUIT LIGERO 3/4" PARA PASO DE INSTALACIONES. INCLUYE: MATERIALES, CIMBRA, DESIMBRA, VIBRADO, CURADO, EQUIPO, HERRAMIENTA, MANO DE OBRA, EXCAVACIÓN, ACARREOS, CORTES, DESPERDICIOS, LIMPIEZA DEL ÁREA DE TRABAJO Y TODO LO NECESARIO PARA SU CORRECTA EJECUCIÓN. | PZA | 22 |  |  | 0
660 | ALÑ-003 | SUMINISTRO, ELABORACIÓN Y COLOCACIÓN DE BANQUETA DE CONCRETO F'C=250 KG/CM2. DE 10 CM. DE ESPESOR. AGREGADO MÁXIMO DE 19MM ARMADO CON MALLA ELECTROSOLDADA 6X6-8/8, JUNTAS DE CONTROL REALIZADA CON DISCO DE DIAMANTE EN AMBOS SENTIDOS DONDE APLIQUE CON PROFUNDIDAD DE 3 CENTÍM A CADA 3 M, SELLADO CON SELLADOR DE POLIURETANO PARA JUNTAS MARCA MASTERSEAL O EQUIVALENTE MODELO SL2-SELLADOR. INCLUYE: CARGO DIRECTO POR EL COSTO DE LOS MATERIALES Y MANO DE OBRA QUE INTERVENGAN. DEMOLICIÓN DE BANQUETA EXISTENTE Y GUARNICIÓN, RETIRO DE PRODUCTO DE DEMOLICIONES, COMPACTACIÓN DE TERRENO, FLETE A OBRA, DESPERDICIO, ACARREO HASTA EL LUGAR DE SU UTILIZACIÓN, TRAZO Y RECTIFICACIÓN DE NIVELES, NIVELADO Y MUESTREADO , TRASLAPES, ACERO DE REFUERZO, GANCHO, ALAMBRE RECOCIDO, EN SU CASO, CIMBRADO, HABILITADO, RETIRO, ARMADO, AMARRES, ELABORACIÓN DEL CONCRETO, COLADO, VIBRADO, CURADO CON CURAFEST APLICADO CON ASPERSOR RIEGO DE LA SUPERFICIE A COLAR, PRUEBAS, LIMPZA Y RETIRO DE SOBRANTES FUERA DE OBRA, EQUIPO DE SEGURIDAD, INSTALACIONES ESPECÍFICAS, DEPRECIACIÓN Y DEMÁS DERIVADOS DEL USO DE HERRAMIENTA Y TODO LO NECESARIO PARA SU CORRECTA EJECUCIÓN. FUERA DE OBRA, EQUIPO DE SEGURIDAD, INSTALACIONES ESPECÍFICAS, DEPRECIACIÓN Y DEMÁS DERIVADOS DEL USO DE HERRAMIENTA Y TODO LO NECESARIO PARA SU CORRECTA EJECUCION. | M2 | 4423.34 |  |  | 0
670 | ALÑ-004 | BASE PARA RECIBIR BEBEDERO DE ACERO INOXIDABLE DE 30 CM. X 42 CM. Y 20 CM DE PROFUNDIDAD; DE CONCRETO F'C=200 KG/CM2, AGREGADO MÁX. 3/4"; CON CIMBRA COMÚN. INCLUYE: MATERIALES, CIMBRA, DESIMBRA, VIBRADO, CURADO, EQUIPO, HERRAMIENTA, MANO DE OBRA, EXCAVACIÓN, ACARREOS, CORTES, DESPERDICIOS, LIMPIEZA DEL ÁREA DE TRABAJO Y TODO LO NECESARIO PARA SU CORRECTA EJECUCIÓN. | PZA | 3 |  |  | 0
680 | ALÑ-005 | SUMINISTRO Y ELABORACIÓN DE CORDÓN DE CONCRETO CON SECCIÓN DE 60 X 30 CM, ARMADO CON 1 VARILLA DE 3/8"N CONCRETO PREMEZCLADO F'C=200 KG/CM2, AGREGADO DE MÁXIMO 19MM INCLUYE: CARGO DIRECTO POR EL COSTO DE LOS MATERIALES Y MANO DE OBRA QUE INTERVENGAN COMPACTACIÓN DE TERRENO, DESPERDICIO, ACARREO HASTA EL LUGAR DE SU UTILIZACIÓN, TRAZO Y RECTIFICACIÓN DE NIVELES, NIVELADO, TRASLAPES DE ACERO DE REFUERZO, GANCHOS, ALAMBRE RE COCIDO, EN SU CASO, CIMBRADO, HABILITADO, RETIRO, ARMADO, AMARRES, CONCRETO PREMEZCLADO EN PLANTA FC=200 KG/CM2 BOMBEABLE, COLADO, VIBRADO, CURADO, PRUEBAS DE LABORATORIO, LIMPIEZA Y RETIRO DE SOBRANTES FUERA DE OBRA, EQUIPO DE SEGURIDAD, INSTALACIONES ESPECÍFICAS, DEPRECIACIÓN Y DEMÁS DERIVADOS DEL USO DE HERRAMIENTA Y TODO LO NECESARIO PARA SU CORRECTA EJECUCION. | M | 340.82 |  |  | 0
690 | ALÑ-006 | BASE PARA RECIBIR ILU-001 LUMINARIA LIGHTING ECOLOGY, MODELO COLUMN, DE 40 CM. X 40 CM. Y 40 CM DE PROFUNDIDAD; DE CONCRETO F'C=200 KG/CM2, AGREGADO MÁX. 3/4"; CON CIMBRA COMÚN. INCLUYE: MATERIALES, CIMBRA, DESIMBRA, VIBRADO, CURADO, EQUIPO, HERRAMIENTA, MANO DE OBRA, EXCAVACIÓN, ACARREOS, CORTES, DESPERDICIOS, LIMPIEZA DEL ÁREA DE TRABAJO Y TODO LO NECESARIO PARA SU CORRECTA EJECUCIÓN. | PZA | 46 |  |  | 0
|  | ACABADOS |  |  |  |  | 0
700 | ACA-001 | SUMINISTRO Y COLOCACIÓN DE PISO TERRAZO, MICROGRANO ANTIQUE/SELLADO ACABADO ANTIDERRAPANTE MODELO BLANCO 60X60 CM DE 5 CM DE ESPESOR. MARCA EL GALLO O EQUIVALENTE, DESPLANTADO SOBRE PISO EXISTENTE CON MORTERO CEMENTO-ARENA PROPORCIÓN 1:4 CON UN ESPESOR MÁXIMO DE 3.5 CENTIMETROS. INCLUYE: CARGO DIRECTO POR EL COSTO DE LOS MATERIALES Y MANO DE OBRA QUE INTERVENGAN. FLETE A OBRA, DESPERDICIO, ACARREO HASTA EL LUGAR DE SU UTILIZACIÓN, TRAZO Y RECTIFICACIÓN DE NIVELES, NIVELADO Y MUESTREADO , LIMPIEZA Y RETIRO DE SOBRANTES FUERA DE OBRA, CORTES, EQUIPO DE SEGURIDAD, INSTALACIONES ESPECÍFICAS, DEPRECIACIÓN Y DEMÁS DERIVADOS DEL USO DE HERRAMIENTA Y EQUIPO EN CUALQUIER NIVEL Y TODO LO NECESARIO PARA SI CORRECTA EJECUCIÓN. | M2 | 985.76 |  |  | 0
710 | ACA-002 | SUMINISTRO Y COLOCACIÓN DE PISO TERRAZO, MICROGRANO ANTIQUE/SELLADO ACABADO ANTIDERRAPANTE MODELO HUMO 60X60 CM DE 5 CM DE ESPESOR. MARCA EL GALLO O EQUIVALENTE, DESPLANTADO SOBRE PISO EXISTENTE CON MORTERO CEMENTO-ARENA PROPORCIÓN 1:4 CON UN ESPESOR MÁXIMO DE 3.5 CENTIMETROS. INCLUYE: CARGO DIRECTO POR EL COSTO DE LOS MATERIALES Y MANO DE OBRA QUE INTERVENGAN. FLETE A OBRA, DESPERDICIO, ACARREO HASTA EL LUGAR DE SU UTILIZACIÓN, TRAZO Y RECTIFICACIÓN DE NIVELES, NIVELADO Y MUESTREADO , LIMPIEZA Y RETIRO DE SOBRANTES FUERA DE OBRA, CORTES, EQUIPO DE SEGURIDAD, INSTALACIONES ESPECÍFICAS, DEPRECIACIÓN Y DEMÁS DERIVADOS DEL USO DE HERRAMIENTA Y EQUIPO EN CUALQUIER NIVEL Y TODO LO NECESARIO PARA SI CORRECTA EJECUCIÓN. | M2 | 844.3 |  |  | 0
720 | ACA-003 | SUMINISTRO Y COLOCACIÓN DE PISO TERRAZO, MICROGRANO ANTIQUE/SELLADO ACABADO ANTIDERRAPANTE MODELO ICEBERG 60X60 CM DE 5 CM DE ESPESOR. MARCA EL GALLO O EQUIVALENTE, DESPLANTADO SOBRE PISO EXISTENTE CON MORTERO CEMENTO-ARENA PROPORCIÓN 1:4 CON UN ESPESOR MÁXIMO DE 3.5 CENTIMETROS. INCLUYE: CARGO DIRECTO POR EL COSTO DE LOS MATERIALES Y MANO DE OBRA QUE INTERVENGAN. FLETE A OBRA, DESPERDICIO, ACARREO HASTA EL LUGAR DE SU UTILIZACIÓN, TRAZO Y RECTIFICACIÓN DE NIVELES, NIVELADO Y MUESTREADO , LIMPIEZA Y RETIRO DE SOBRANTES FUERA DE OBRA, CORTES, EQUIPO DE SEGURIDAD, INSTALACIONES ESPECÍFICAS, DEPRECIACIÓN Y DEMÁS DERIVADOS DEL USO DE HERRAMIENTA Y EQUIPO EN CUALQUIER NIVEL Y TODO LO NECESARIO PARA SI CORRECTA EJECUCIÓN. | M2 | 3889.39 |  |  | 0
730 | ACA-004 | SUMINISTRO Y COLOCACIÓN DE PISO TERRAZO, MICROGRANO ANTIQUE/SELLADO ACABADO ANTIDERRAPANTE MODELO MILENIO 30X30 CM DE 5 CM DE ESPESOR. MARCA EL GALLO O EQUIVALENTE, DESPLANTADO SOBRE PISO EXISTENTE CON MORTERO CEMENTO-ARENA PROPORCIÓN 1:4 CON UN ESPESOR MÁXIMO DE 3.5 CENTIMETROS. INCLUYE: CARGO DIRECTO POR EL COSTO DE LOS MATERIALES Y MANO DE OBRA QUE INTERVENGAN. FLETE A OBRA, DESPERDICIO, ACARREO HASTA EL LUGAR DE SU UTILIZACIÓN, TRAZO Y RECTIFICACIÓN DE NIVELES, NIVELADO Y MUESTREADO , LIMPIEZA Y RETIRO DE SOBRANTES FUERA DE OBRA, CORTES, EQUIPO DE SEGURIDAD, INSTALACIONES ESPECÍFICAS, DEPRECIACIÓN Y DEMÁS DERIVADOS DEL USO DE HERRAMIENTA Y EQUIPO EN CUALQUIER NIVEL Y TODO LO NECESARIO PARA SI CORRECTA EJECUCIÓN. | M2 | 4057.89 |  |  | 0
740 | ACA-005 | SUMINISTRO Y COLOCACIÓN DE PISO TERRAZO, MICROGRANO ANTIQUE/SELLADO ACABADO ANTIDERRAPANTE MODELO NIEBLA 30X30 CM DE 5 CM DE ESPESOR. MARCA EL GALLO O EQUIVALENTE, DESPLANTADO SOBRE PISO EXISTENTE CON MORTERO CEMENTO-ARENA PROPORCIÓN 1:4 CON UN ESPESOR MÁXIMO DE 3.5 CENTIMETROS. INCLUYE: CARGO DIRECTO POR EL COSTO DE LOS MATERIALES Y MANO DE OBRA QUE INTERVENGAN. FLETE A OBRA, DESPERDICIO, ACARREO HASTA EL LUGAR DE SU UTILIZACIÓN, TRAZO Y RECTIFICACIÓN DE NIVELES, NIVELADO Y MUESTREADO , LIMPIEZA Y RETIRO DE SOBRANTES FUERA DE OBRA, CORTES, EQUIPO DE SEGURIDAD, INSTALACIONES ESPECÍFICAS, DEPRECIACIÓN Y DEMÁS DERIVADOS DEL USO DE HERRAMIENTA Y EQUIPO EN CUALQUIER NIVEL Y TODO LO NECESARIO PARA SI CORRECTA EJECUCIÓN. | M2 | 820.86 |  |  | 0
750 | ACA-006 | SUMINISTRO, ELABORACIÓN Y COLOCACIÓN DE BANQUETA DE CONCRETO F'C=200 KG/CM2. DE 10 CM. DE ESPESOR, ACABADO LAVADO. AGREGADO MÁXIMO DE 19MM ARMADO CON MALLA ELECTROSOLDADA 6X6-10/10, JUNTAS DE CONTROL REALIZADA CON DISCO DE DIAMANTE EN AMBOS SENTIDOS DONDE APLIQUE CON PROFUNDIDAD DE 3 CENTÍMETROS A CADA 3 METROS, SELLADO CON SELLADOR DE POLIURETANO PARA JUNTAS MARCA MASTERSEAL O EQUIVALENTE MODELO SL2-SELLADOR. INCLUYE: CARGO DIRECTO POR EL COSTO DE LOS MATERIALES Y MANO DE OBRA QUE INTERVENGAN. COMPACTACIÓN DE TERRENO, FLETE A OBRA, DESPERDICIO, ACARREO HASTA EL LUGAR DE SU UTILIZACIÓN, TRAZO Y RECTIFICACIÓN DE NIVELES, NIVELADO Y MUESTREADO , TRASLAPES, ACERO DE REFUERZO, GANCHO, ALAMBRE RE COCIDO, EN SU CASO, CIMBRADO, HABILITADO, RETIRO, ARMADO, AMARRES, ELABORACIÓN DEL CONCRETO, COLADO, VIBRADO, CURADO CON CURAFEST APLICADO CON ASPERSOR RIEGO DE LA SUPERFICIE A COLAR, PRUEBAS, LIMPIEZA Y RETIRO DE SOBRANTES FUERA DE OBRA, EQUIPO DE SEGURIDAD, INSTALACIONES ESPECÍFICAS, DEPRECIACIÓN Y DEMÁS DERIVADOS DEL USO DE HERRAMIENTA Y TODO LO NECESARIO PARA SU CORRECTA EJECUCIÓN. | M2 | 432.76 |  |  | 0
760 | ACA-007 | SUMINISTRO Y APLICACIÓN DE CONCRETO PERMEABLE MARCA PERVIA. INCLUYE: SUMINISTRO DE LOS MATERIALES Y MANO DE OBRA, TRAZO NIVELACIÓN, HERRAMIENTA, EQUIPO, ELEVACIONES CON ANDAMIOS, ACARREOS DE PERSONAL Y MATERIALES, FLETE, DESPERDICIOS, LIMPIEZA DURANTE LOS TRABAJOS Y AL TERMINAR LOS MISMOS, RETIRO DE LOS MATERIALES FUERA DE LA OBRA, EQUIPO DE SEGURIDAD Y TODO LO NECESARIO PARA SU CORRECTA EJECUCIÓN. | M2 | 1309.9 |  |  | 0
770 | ACA-008 | SUMINISTRO Y APLICACIÓN DE ACABADO ACERO CORTEN. INCLUYE: SUMINISTRO DE LOS MATERIALES Y MANO DE OBRA, TRAZO NIVELACIÓN, HERRAMIENTA, EQUIPO, ELEVACIONES CON ANDAMIOS, ACARREOS DE PERSONAL Y MATERIALES, FLETE, DESPERDICIOS, LIMPIEZA DURANTE LOS TRABAJOS Y AL TERMINAR LOS MISMOS, RETIRO DE LOS MATERIALES FUERA DE LA OBRA, EQUIPO DE SEGURIDAD Y TODO LO NECESARIO PARA SU CORRECTA EJECUCIÓN. | M2 | 581 |  |  | 0
780 | ACA-010 | SUMINISTRO Y SEMBRADO DE SEMILLA DE PASTO PARA SOMBRA O SOL SEGUN SEA EL CASO , PARA TRANSITO INTENSO DE GERMINACIÓN RÁPIDA. INCLUYE; CARGO DIRECTO POR EL COSTO DE LOS MATERIALES Y MANO DE OBRA QUE INTERVENGAN, FLETE A OBRA, DESPERDICIO, ACARREO HASTA EL LUGAR DE SU UTILIZACIÓN, TRAZO, RASTRILLADO, AFLOJADO Y HUMEDECIDO DEL TERRENO, NIVELACIÓN, APISONADO, RETAPADO DE JUNTAS CON TIERRA LAMA, LIMPIEZA, DESHIERBE, ELIMINACIÓN DE PLAGAS, REPOSICIÓN DE ZONAS SECAS O DAÑADAS, FERTILIZANTES, RIEGO Y ACCESORIOS PARA EL MISMO, MANTENIMIENTO POR 30 DÍAS POSTERIORES A LA FECHA DE RECEPCIÓN DE LOS TRABAJOS, LIMPIEZA Y RETIRO DE SOBRANTES FUERA DE OBRA, EQUIPO DE SEGURIDAD, INSTALACIONES ESPECÍFICAS, DEPRECIACIÓN Y DEMÁS DERIVADOS DEL USO DE HERRAMIENTA Y EQUIPO. EN CUALQUIER NIVEL. Y TODO LO NECESARIO PARA SU CORRECTA EJECUCIÓN. | M2 | 2355.75 |  |  | 0
|  | ADU-DISEÑO UNIVERSAL |  |  |  |  | 0
790 | ADU-002 | PLACA TÁCTIL DE SEÑALIZACIÓN DE ESPACIOS DE ALTO RELIEVE, CON COLORES CONTRASTANTES, DE ACERO INOXIDABLE DE 10 X 20 CM. INSTALACIÓN A MURO CON CINTA DOBLE CARA Y SILICON INDUSTRIAL. | PZA | 2 |  |  | 0
800 | ADU-003 | SUMINISTRO E INSTALACIÓN DE GUÍA TÁCTIL CAMBIO DE DIRECCIÓN DE 20 X 20 CM Y DE 16 TACHONES MARCA ANTARES DE CONCRETO POLIMÉRICO PEGADO CON MORTERO CEMENTO - ARENA PROP 1:4, INCLUYE: PROTECCION DE CONSTRUCCIONES EXISTENTES PARA NO MANCHARLAS, MANO DE OBRA, HERRAMIENTA, MAQUINARIA, EQUIPO, LIMPIEZA Y TODO LO NECESARIO PARA SU CORRECTA Y COMPLETA EJECUCIÓN. | PZA | 125 |  |  | 0
810 | ADU-004 | SUMINISTRO E INSTALACIÓN DE GUÍA TÁCTIL LINEAL DE 20 X 60 CM Y DE 3 CANALES MARCA ANTARES DE CONCRETO POLIMÉRICO PEGADO CON ADESHIVO CREST, INCLUYE: PROTECCION DE CONSTRUCCIONES EXISTENTES PARA NO MANCHARLAS, MANO DE OBRA, HERRAMIENTA, MAQUINARIA, EQUIPO, LIMPIEZA Y TODO LO NECESARIO PARA SU CORRECTA Y COMPLETA EJECUCIÓN. | PZA | 935 |  |  | 0
|  | AMO-MOBILIARIO URBANO |  |  |  |  | 0
820 | AMU-001 | SUMINISTRO DE INSTALACION DE BASURERO DE MARCA BKT MOBILIARIO URBANO O EQUIVALENTE, MODELO BKT-BA-007/L, ACABADO GALVANIZADO CON PINTURA POLIESTER TONO GRIS OSCURO, DIMENSION DE 64X58X80 M; INSTALACION DE ANCLAJE POR MEDIO DE TAQUETE EXPANSIVO, CON UNA CAPACIDAD DE 125 LTS. VER PLANO: . INCLUYE: SUMINISTRO DE LOS MATERIALES Y MANODE OBRA, HERRAMIENTA, MAQUINARIA, EQUIPO, LIMPIEZA Y TODO LO NECESARIO PARA SU CORRECTA Y COMPLETA EJECUCION. | PZA | 9 |  |  | 0
830 | AMU-002 | SUMINISTRO DE INSTALACION DE BANCA DE CONCRETO PREFABRICADO MARCA OPTICRETOS, MODELO KAMPIA CON ACABADO APARENTE GRIS NATURAL CON UNA DIMENSION DE 200 CM DE LARGO X 45 CM DE ANCHO Y 40 CM DE ALTURA. FIJACION SOBRE HORMIGON O PAVIMENTO. VER PLANO: . INCLUYE: SUMINISTRO DE LOS MATERIALES Y MANODE OBRA, HERRAMIENTA, MAQUINARIA, EQUIPO, LIMPIEZA Y TODO LO NECESARIO PARA SU CORRECTA Y COMPLETA EJECUCION. | PZA | 22 |  |  | 0
840 | AMU-003 | SUMINISTRO DE INSTALACION DE BANCA DE CONCRETO PREFABRICADO MARCA OPTICRETOS, MODELO KAMPIA CON ACABADO APARENTE GRIS NATURAL CON UNA DIMENSION DE 160 CM DE LARGO X 45 CM DE ANCHO Y 45 CM DE ALTURA. FIJACION SOBRE HORMIGON O PAVIMENTO. VER PLANO: . INCLUYE: SUMINISTRO DE LOS MATERIALES Y MANODE OBRA, HERRAMIENTA, MAQUINARIA, EQUIPO, LIMPIEZA Y TODO LO NECESARIO PARA SU CORRECTA Y COMPLETA EJECUCION. | PZA | 2 |  |  | 0
850 | AMU-004 | SUMINISTRO DE INSTALACION DE BANCA EN L DE CONCRETO PREFABRICADO MARCA OPTICRETOS, MODELO KAMPIA CON ACABADO APARENTE GRIS NATURAL CON UNA DIMENSION DE 120 CM DE LARGO X 60 CM DE ANCHO Y 40 CM DE ALTURA. FIJACION SOBRE HORMIGON O PAVIMENTO. VER PLANO: . INCLUYE: SUMINISTRO DE LOS MATERIALES Y MANODE OBRA, HERRAMIENTA, MAQUINARIA, EQUIPO, LIMPIEZA Y TODO LO NECESARIO PARA SU CORRECTA Y COMPLETA EJECUCION. | PZA | 16 |  |  | 0
860 | AMU-005 | SUMINISTRO E INSTALACIÓN DE BOLARDO DE PROTECCIÓN PERIMETRAL, TUBULAR ESTRUCTURAL REDONDO DE 10'' Y 70 CM. DE ALTURA CON TAPA DE REMATE DE ACERO. INCLUYE CARGO DIRECTO POR EL COSTO DE LOS MATERIALES Y MANO DE OBRA QUE INTERVENGAN, FLETE A OBRA, ACARREOS HASTA EL SITIO DE SU UTILIZACIÓN, TRAZO, FIJACIÓN, NIVELACIÓN, EQUIPO DE SEGURIDAD, INSTALACIONES ESPECIFICAS, DEPRECIACIÓN Y DEMÁS DERIVADOS POR EL USO DE HERRAMIENTA Y EQUIPO, LIMPIEZA Y RETIRO DE SOBRANTES FUERA DE LA OBRA EN CUALQUIER NIVEL. | PZA | 189 |  |  | 0
870 | AMU-006 | SUMINISTRO E INSTALACIÓN DE BANCA HEXAGONAL DE MADERA PLÁSTICA NEW TECHWOOD REVESTIMIENTO PLAIN ULTRASHIELD MAHOGANY ESTRUCTURADO CON PTR, 35 CM DE ALTURA. INCLUYE CARGO DIRECTO POR EL COSTO DE LOS MATERIALES Y MANO DE OBRA QUE INTERVENGAN, FLETE A OBRA, ACARREOS HASTA EL SITIO DE SU UTILIZACIÓN, TRAZO, FIJACIÓN, NIVELACIÓN, EQUIPO DE SEGURIDAD, INSTALACIONES ESPECIFICAS, DEPRECIACIÓN Y DEMÁS DERIVADOS POR EL USO DE HERRAMIENTA Y EQUIPO, LIMPIEZA Y RETIRO DE SOBRANTES FUERA DE LA OBRA EN CUALQUIER NIVEL. | PZA | 50 |  |  | 0
880 | AMU-007 | SUMINISTRO E INSTALACIÓN DE MÓDULO DE RACK PARA BICICLETAS DE CONCRETO ACABADO APARENTE MODELO OUVO MARCA FI-MA, MEDIDAS DE 0.60 X 0.40 X 0.36 M. INCLUYE CARGO DIRECTO POR EL COSTO DE LOS MATERIALES Y MANO DE OBRA QUE INTERVENGAN, FLETE A OBRA, ACARREOS HASTA EL SITIO DE SU UTILIZACIÓN, TRAZO, FIJACIÓN, NIVELACIÓN, EQUIPO DE SEGURIDAD, INSTALACIONES ESPECIFICAS, DEPRECIACIÓN Y DEMÁS DERIVADOS POR EL USO DE HERRAMIENTA Y EQUIPO, LIMPIEZA Y RETIRO DE SOBRANTES FUERA DE LA OBRA EN CUALQUIER NIVEL. | PZA | 12 |  |  | 0
890 | AMU-008 | SUMINISTRO E INSTALACIÓN DE BANCA HEXAGONAL DE MADERA PLÁSTICA NEW TECHWOOD REVESTIMIENTO PLAIN ULTRASHIELD MAHOGANY ESTRUCTURADO CON PTR, 56 CM DE ALTURA. INCLUYE CARGO DIRECTO POR EL COSTO DE LOS MATERIALES Y MANO DE OBRA QUE INTERVENGAN, FLETE A OBRA, ACARREOS HASTA EL SITIO DE SU UTILIZACIÓN, TRAZO, FIJACIÓN, NIVELACIÓN, EQUIPO DE SEGURIDAD, INSTALACIONES ESPECIFICAS, DEPRECIACIÓN Y DEMÁS DERIVADOS POR EL USO DE HERRAMIENTA Y EQUIPO, LIMPIEZA Y RETIRO DE SOBRANTES FUERA DE LA OBRA EN CUALQUIER NIVEL. | PZA | 35 |  |  | 0
| AMO-MOBILIARIO FIJO | [5 empty] | 0
900 | AMF-001 | SUMINISTRO DE INSTALACION DE BEBEDERO DE ACERO INOXIDABLE DE MARCA BKT MOBILIARIO URBANO O EQUIVALENTE, MODELO BKT MOBILIARIO URBANO CON UN ACABADO GRANITO O CANTERA CON MEDIDAS DE 70X25X90 CMS DE 100 KG CON UNA INSTALACION DE ANCLAJE POR MEDIO DE TAQUETE EXPANSIVO. VER PLANO: . INCLUYE: SUMINISTRO DE LOS MATERIALES Y MANODE OBRA, HERRAMIENTA, MAQUINARIA, EQUIPO, LIMPIEZA Y TODO LO NECESARIO PARA SU CORRECTA Y COMPLETA EJECUCION. | PZA | 3 |  |  | 0
910 | AMF-002 | SUMINISTRO E INSTALACION DE BEBEDERO PARA INTERIOR CON FILTRACION DE AIRE Y TECNOLOGIA DE PURIFICACION DE AGUA CON DIMENSIONES DE 0.53 X 0.42 X 1.30 MTS, MARCA WATER GEN MODELO GENNY. INCLUYE: SUMINISTRO DE LOS MATERIALES Y MANODE OBRA, HERRAMIENTA, MAQUINARIA, EQUIPO, LIMPIEZA Y TODO LO NECESARIO PARA SU CORRECTA Y COMPLETA EJECUCION. | PZA | 2 |  |  | 0
|  | ILU-ILUMINACION |  |  |  |  | 0
920 | ILU-001 | SUMINISTRO E INSTALACION DE LUMINARIA LIGHT COLUMN DE 4.00 M. DE ALTURA PARA SOBREPONER EN PISO CON TECNOLOGÍA LED DE 60 WATTS A 4000° K, OPERA EN 120-277 VOLTS. ACABADO COLOR NEGRO FORJA, MARCA SIMON LIGHTNING, CAT# 88140MX 40K. INCLUYE: SUMINISTRO DE LOS MATERIALES Y MANODE OBRA, HERRAMIENTA, MAQUINARIA, EQUIPO, LIMPIEZA Y TODO LO NECESARIO PARA SU CORRECTA Y COMPLETA EJECUCION. | PZ | 19 |  |  | 0
930 | ILU-002 | SUMINISTRO E INSTALACION DE LUMINARIA BOLARDO PARA SOBREPONER EN PISO CON TECNOLOGÍA LED DE 12.7 WATTS A 3000° K, OPERA EN 100-240 VOLTS, ACABADO GRIS URBANO, MARCA ESTEVEZ, CAT# 14236. INCLUYE: SUMINISTRO DE LOS MATERIALES Y MANODE OBRA, HERRAMIENTA, MAQUINARIA, EQUIPO, LIMPIEZA Y TODO LO NECESARIO PARA SU CORRECTA Y COMPLETA EJECUCION. | PZA | 82 |  |  | 0
940 | ILU-003 | SUMINISTRO E INSTALACION DE LUMINARIA UPLIGHT PARA EMPOTRAR EN PISO CON TECNOLOGÍA LED DE 8.5 WATTS A 2700° K, OPERA EN 100-305 VOLTS, ACABADO COLOR ACERO INOXIDABLE, MARCA MAGG, CAT# L7320-91M. INCLUYE: SUMINISTRO DE LOS MATERIALES Y MANODE OBRA, HERRAMIENTA, MAQUINARIA, EQUIPO, LIMPIEZA Y TODO LO NECESARIO PARA SU CORRECTA Y COMPLETA EJECUCION. | PZA | 14 |  |  | 0
950 | ILU-004 | SUMINISTRO E INSTALACIÓN DE LUMINARIA UPLIGHT LINEAL PARA EMPOTRAR EN PISO CON TECNOLOGIA LED DE 12 WATTS A 3000° K, OPERA EN 100-240 VOLTS, ACABADO COLOR ALUMINIO, MARCA ASTROLED, CAT# 97-06601-WW. INCLUYE: SUMINISTRO DE LOS MATERIALES Y MANODE OBRA, HERRAMIENTA, MAQUINARIA, EQUIPO, LIMPIEZA Y TODO LO NECESARIO PARA SU CORRECTA Y COMPLETA EJECUCION. | PZA | 50 |  |  | 0
960 | ILU-005 | SUMINISTRO E INSTALACION DE LUMINARIA PROYECTOR PARA SOBREPONER EN ARBOL CON TECNOLOGIA LED DE 8 WATTS A 3000° K, OPERA EN 127-277 VOLTS, ACABADO GRIS OSCURO, MARCA CONSTRULITA, CAT# OU7064FBCA. INCLUYE: SUMINISTRO DE LOS MATERIALES Y MANODE OBRA, HERRAMIENTA, MAQUINARIA, EQUIPO, LIMPIEZA Y TODO LO NECESARIO PARA SU CORRECTA Y COMPLETA EJECUCION. | PZA | 58 |  |  | 0
970 | ILU-006 | SUMINISTRO E INSTALACION DE LUMINARIA UPLIGHT SUBACUATICA PARA EMPOTRAR EN PISO CON TECNOLOGIA LED DE 13.5 WATTS A 3000° K, OPERA EN 24 V CD, ACABADO COLOR GRIS, MARCA ASTROLED, CAT# 77-0391-WW. INCLUYE: SUMINISTRO DE LOS MATERIALES Y MANODE OBRA, HERRAMIENTA, MAQUINARIA, EQUIPO, LIMPIEZA Y TODO LO NECESARIO PARA SU CORRECTA Y COMPLETA EJECUCION. | PZA | 92 |  |  | 0
980 | ILU-007 | SUMINISTRO E INSTALACION DE TIRA DE LED FLEXIBLE PARA MONTAJE SOBREPUESTO EN CAJILLO, ROLLO DE 5 METROS, CORTE CADA 50 CM., MARCA LEDS FOR LESS, CAT# TA-28X140-14W-30. INCLUYE: SUMINISTRO DE LOS MATERIALES Y MANODE OBRA, HERRAMIENTA, MAQUINARIA, EQUIPO, LIMPIEZA Y TODO LO NECESARIO PARA SU CORRECTA Y COMPLETA EJECUCION. | ML | 182.95 |  |  | 0
990 | ILU-008 | SUMINISTRO E INSTALACION DE LUMINARIA TIPO VIAL PARA SOBREPONER EN POSTE DE 7 M. CON TECNOLOGIA LED DE 126 WATTS A 4000° K, OPERA EN 120-277 VOLTS, ACABADO COLOR GRIS, MARCA AMERICAN ELECTRIC LIGHTNING, CAT# ATB0 30BLEDE13 MVOLT R4 PCLL. INCLUYE: SUMINISTRO DE LOS MATERIALES Y MANODE OBRA, HERRAMIENTA, MAQUINARIA, EQUIPO, LIMPIEZA Y TODO LO NECESARIO PARA SU CORRECTA Y COMPLETA EJECUCION. | PZA | 12 |  |  | 0
|  | AJD-JARDINERIAS |  |  |  |  | 0
1000 | AJD-002 | SUMINISTRO Y EXTENDIDO DE TIERRA NEGRA, 0.25 METROS DE ESPESOR INCLUYE; CARGO DIRECTO POR EL COSTO DE LOS MATERIALES Y MANO DE OBRA QUE INTERVENGAN, FLETE A OBRA, DESPERDICIO, ACARREO HASTA EL LUGAR DE SU UTILIZACIÓN, REFERENCIAS PARA DAR ESPESOR DEL PROYECTO, EXTENDIDO, RASTRILLADO, LIMPIEZA Y RETIRO DE SOBRANTES FUERA DE OBRA, EQUIPO DE SEGURIDAD, INSTALACIONES ESPECÍFICAS, DEPRECIACIÓN Y DEMÁS DERIVADOS DEL USO DE HERRAMIENTA Y EQUIPO. EN CUALQUIER NIVEL Y TODO LO NECESARIO PARA SU CORRECTA EJECUCIÓN. | M3 | 864.25 |  |  | 0
1010 | AJD-003 | SUMINISTRO Y SEMBRADO DE ÁRBOL ENCINO ROBLE (QUERCUS PALYMORPHA) - QUV, DIÁMETRO DE Ø8.00 DEL TRONCO MEDIDO A 1 METRO DE ALTURA INCLUYE; CARGO DIRECTO POR EL COSTO DE LOS MATERIALES Y MANO DE OBRA QUE INTERVENGAN, FLETE A OBRA, DESPERDICIO, ACARREO HASTA EL LUGAR DE SU UTILIZACIÓN, LOCALIZACIÓN, EXCAVACIÓN Y PREPARACIÓN DE CEPA, CAPA PRIMARIA DE TIERRA, PLOMEO, RELLENO DE CEPA CON TIERRA PREPARADA, ESTACAS, RETENIDAS DE ALAMBRE, TUTORES, MANGUERAS DE PROTECCIÓN, CAJETES, FERTILIZANTES, RIEGO Y ACCESORIOS PARA EL MISMO, REPLANTACIÓN O RESIEMBRA QUE SE REQUIERA, CONTROL DE PLAGAS, ENVASE Y RETIRO DEL MISMO, MANTENIMIENTO POR 30 DÍAS POSTERIORES A LA FECHA DE RECEPCIÓN DE LOS TRABAJOS, LIMPIEZA Y RETIRO DE SOBRANTES FUERA DE OBRA, EQUIPO DE SEGURIDAD, INSTALACIONES ESPECÍFICAS, DEPRECIACIÓN Y DEMÁS DERIVADOS DEL USO DE HERRAMIENTA Y EQUIPO. Y TODO LO NECESARIO PARA SU CORRECTA EJECUCIÓN | PZ | 9 |  |  | 0
1020 | AJD-004 | SUMINISTRO Y SEMBRADO DE ARBUSTO ROMERO, DE 50 CM DE ALTURAINCLUYE; CARGO DIRECTO POR EL COSTO DE LOS MATERIALES Y MANO DE OBRA QUE INTERVENGAN, ACARREO HASTA EL LUGAR DE SU UTILIZACIÓN, TRAZO Y LOCALIZACIÓN, EXCAVACIÓN Y PREPARACIÓN DE CEPA, CAPA PRIMARIA DE TIERRA, RELLENO DE CEPA CON TIERRA PREPARADA, FERTILIZANTES, REPLANTACIÓN O RESIEMBRA QUE SE REQUIERA, CONTROL DE PLAGAS, ENVASE Y RETIRO DEL MISMO, MANTENIMIENTO POR 30 DÍAS POSTERIORES A LA FECHA DE RECEPCIÓN DE LOS TRABAJOS, LIMPIEZA Y RETIRO DE SOBRANTES FUERA DE OBRA, EQUIPO DE SEGURIDAD, INSTALACIONES ESPECÍFICAS, DEPRECIACIÓN Y DEMÁS DERIVADOS DEL USO DE HERRAMIENTA Y EQUIPO. Y TODO LO NECESARIO PARA SU CORRECTA EJECUCIÓN. | M2 | 105 |  |  | 0
1030 | AJD-005 | SUMINISTRO Y SEMBRADO DE ARBUSTO RHOEO, DE 50 CM DE ALTURA INCLUYE; CARGO DIRECTO POR EL COSTO DE LOS MATERIALES Y MANO DE OBRA QUE INTERVENGAN, ACARREO HASTA EL LUGAR DE SU UTILIZACIÓN, TRAZO Y LOCALIZACIÓN, EXCAVACIÓN Y PREPARACIÓN DE CEPA, CAPA PRIMARIA DE TIERRA, RELLENO DE CEPA CON TIERRA PREPARADA, FERTILIZANTES, REPLANTACIÓN O RESIEMBRA QUE SE REQUIERA, CONTROL DE PLAGAS, ENVASE Y RETIRO DEL MISMO, MANTENIMIENTO POR 30 DÍAS POSTERIORES A LA FECHA DE RECEPCIÓN DE LOS TRABAJOS, LIMPIEZA Y RETIRO DE SOBRANTES FUERA DE OBRA, EQUIPO DE SEGURIDAD, INSTALACIONES ESPECÍFICAS, DEPRECIACIÓN Y DEMÁS DERIVADOS DEL USO DE HERRAMIENTA Y EQUIPO. Y TODO LO NECESARIO PARA SU CORRECTA EJECUCIÓN. | M2 | 68 |  |  | 0
1040 | AJD-006 | SUMINISTRO Y SEMBRADO DE PLANTA ZEBRINA, DENSIDAD X M2 DE 16 PIEZAS, INCLUYE; CARGO DIRECTO POR EL COSTO DE LOS MATERIALES Y MANO DE OBRA QUE INTERVENGAN, ACARREO HASTA EL LUGAR DE SU UTILIZACIÓN, TRAZO Y LOCALIZACIÓN, EXCAVACIÓN Y PREPARACIÓN DE CEPA, CAPA PRIMARIA DE TIERRA, RELLENO DE CEPA CON TIERRA PREPARADA, FERTILIZANTES, REPLANTACIÓN O RESIEMBRA QUE SE REQUIERA, CONTROL DE PLAGAS, ENVASE Y RETIRO DEL MISMO, MANTENIMIENTO POR 30 DÍAS POSTERIORES A LA FECHA DE RECEPCIÓN DE LOS TRABAJOS, LIMPIEZA Y RETIRO DE SOBRANTES FUERA DE OBRA, EQUIPO DE SEGURIDAD, INSTALACIONES ESPECÍFICAS, DEPRECIACIÓN Y DEMÁS DERIVADOS DEL USO DE HERRAMIENTA Y EQUIPO. Y TODO LO NECESARIO PARA SU CORRECTA EJECUCIÓN. | M2 | 57 |  |  | 0
1050 | AJD-007 | SUMINISTRO Y SEMBRADO DE ARBUSTO BOUGAMBILIA ENANA (FLOR BLANCA), DE 50 CM DE ALTURAINCLUYE; CARGO DIRECTO POR EL COSTO DE LOS MATERIALES Y MANO DE OBRA QUE INTERVENGAN, ACARREO HASTA EL LUGAR DE SU UTILIZACIÓN, TRAZO Y LOCALIZACIÓN, EXCAVACIÓN Y PREPARACIÓN DE CEPA, CAPA PRIMARIA DE TIERRA, RELLENO DE CEPA CON TIERRA PREPARADA, FERTILIZANTES, REPLANTACIÓN O RESIEMBRA QUE SE REQUIERA, CONTROL DE PLAGAS, ENVASE Y RETIRO DEL MISMO, MANTENIMIENTO POR 30 DÍAS POSTERIORES A LA FECHA DE RECEPCIÓN DE LOS TRABAJOS, LIMPIEZA Y RETIRO DE SOBRANTES FUERA DE OBRA, EQUIPO DE SEGURIDAD, INSTALACIONES ESPECÍFICAS, DEPRECIACIÓN Y DEMÁS DERIVADOS DEL USO DE HERRAMIENTA Y EQUIPO. Y TODO LO NECESARIO PARA SU CORRECTA EJECUCIÓN. | M2 | 82 |  |  | 0
1060 | AJD-009 | SUMINISTRO Y SEMBRADO DE ARBUSTO HELECHO, DE 50 CM DE ALTURA, DENSIDAD X M2 DE 9 PZAS. INCLUYE; CARGO DIRECTO POR EL COSTO DE LOS MATERIALES Y MANO DE OBRA QUE INTERVENGAN, ACARREO HASTA EL LUGAR DE SU UTILIZACIÓN, TRAZO Y LOCALIZACIÓN, EXCAVACIÓN Y PREPARACIÓN DE CEPA, CAPA PRIMARIA DE TIERRA, RELLENO DE CEPA CON TIERRA PREPARADA, FERTILIZANTES, REPLANTACIÓN O RESIEMBRA QUE SE REQUIERA, CONTROL DE PLAGAS, ENVASE Y RETIRO DEL MISMO, MANTENIMIENTO POR 30 DÍAS POSTERIORES A LA FECHA DE RECEPCIÓN DE LOS TRABAJOS, LIMPIEZA Y RETIRO DE SOBRANTES FUERA DE OBRA, EQUIPO DE SEGURIDAD, INSTALACIONES ESPECÍFICAS, DEPRECIACIÓN Y DEMÁS DERIVADOS DEL USO DE HERRAMIENTA Y EQUIPO. Y TODO LO NECESARIO PARA SU CORRECTA EJECUCIÓN. | M2 | 66 |  |  | 0
1070 | AJD-010 | SUMINISTRO Y SEMBRADO DE ARBUSTO ROSA LAUREL ENANO, DE 50 CM DE ALTURA. DENSIDAD X M2 DE 1 PZA. INCLUYE; CARGO DIRECTO POR EL COSTO DE LOS MATERIALES Y MANO DE OBRA QUE INTERVENGAN, ACARREO HASTA EL LUGAR DE SU UTILIZACIÓN, TRAZO Y LOCALIZACIÓN, EXCAVACIÓN Y PREPARACIÓN DE CEPA, CAPA PRIMARIA DE TIERRA, RELLENO DE CEPA CON TIERRA PREPARADA, FERTILIZANTES, REPLANTACIÓN O RESIEMBRA QUE SE REQUIERA, CONTROL DE PLAGAS, ENVASE Y RETIRO DEL MISMO, MANTENIMIENTO POR 30 DÍAS POSTERIORES A LA FECHA DE RECEPCIÓN DE LOS TRABAJOS, LIMPIEZA Y RETIRO DE SOBRANTES FUERA DE OBRA, EQUIPO DE SEGURIDAD, INSTALACIONES ESPECÍFICAS, DEPRECIACIÓN Y DEMÁS DERIVADOS DEL USO DE HERRAMIENTA Y EQUIPO. Y TODO LO NECESARIO PARA SU CORRECTA EJECUCIÓN. | M2 | 130 |  |  | 0
1080 | AJD-011 | SUMINISTRO Y SEMBRADO DE ARBUSTO FESTUCA, DE 50 CM DE ALTURA INCLUYE; CARGO DIRECTO POR EL COSTO DE LOS MATERIALES Y MANO DE OBRA QUE INTERVENGAN, ACARREO HASTA EL LUGAR DE SU UTILIZACIÓN, TRAZO Y LOCALIZACIÓN, EXCAVACIÓN Y PREPARACIÓN DE CEPA, CAPA PRIMARIA DE TIERRA, RELLENO DE CEPA CON TIERRA PREPARADA, FERTILIZANTES, REPLANTACIÓN O RESIEMBRA QUE SE REQUIERA, CONTROL DE PLAGAS, ENVASE Y RETIRO DEL MISMO, MANTENIMIENTO POR 30 DÍAS POSTERIORES A LA FECHA DE RECEPCIÓN DE LOS TRABAJOS, LIMPIEZA Y RETIRO DE SOBRANTES FUERA DE OBRA, EQUIPO DE SEGURIDAD, INSTALACIONES ESPECÍFICAS, DEPRECIACIÓN Y DEMÁS DERIVADOS DEL USO DE HERRAMIENTA Y EQUIPO. Y TODO LO NECESARIO PARA SU CORRECTA EJECUCIÓN. | M2 | 186 |  |  | 0
1090 | AJD-012 | SUMINISTRO Y SEMBRADO DE ARBUSTO LIRIO PERSA, DE 50 CM DE ALTURAINCLUYE; CARGO DIRECTO POR EL COSTO DE LOS MATERIALES Y MANO DE OBRA QUE INTERVENGAN, ACARREO HASTA EL LUGAR DE SU UTILIZACIÓN, TRAZO Y LOCALIZACIÓN, EXCAVACIÓN Y PREPARACIÓN DE CEPA, CAPA PRIMARIA DE TIERRA, RELLENO DE CEPA CON TIERRA PREPARADA, FERTILIZANTES, REPLANTACIÓN O RESIEMBRA QUE SE REQUIERA, CONTROL DE PLAGAS, ENVASE Y RETIRO DEL MISMO, MANTENIMIENTO POR 30 DÍAS POSTERIORES A LA FECHA DE RECEPCIÓN DE LOS TRABAJOS, LIMPIEZA Y RETIRO DE SOBRANTES FUERA DE OBRA, EQUIPO DE SEGURIDAD, INSTALACIONES ESPECÍFICAS, DEPRECIACIÓN Y DEMÁS DERIVADOS DEL USO DE HERRAMIENTA Y EQUIPO. Y TODO LO NECESARIO PARA SU CORRECTA EJECUCIÓN. | M2 | 173 |  |  | 0
1100 | AJD-013 | SUMINISTRO Y SEMBRADO DE PLANTA ASPIDISTRA, DE 50 CM DE ALTURAINCLUYE; CARGO DIRECTO POR EL COSTO DE LOS MATERIALES Y MANO DE OBRA QUE INTERVENGAN, ACARREO HASTA EL LUGAR DE SU UTILIZACIÓN, TRAZO Y LOCALIZACIÓN, EXCAVACIÓN Y PREPARACIÓN DE CEPA, CAPA PRIMARIA DE TIERRA, RELLENO DE CEPA CON TIERRA PREPARADA, FERTILIZANTES, REPLANTACIÓN O RESIEMBRA QUE SE REQUIERA, CONTROL DE PLAGAS, ENVASE Y RETIRO DEL MISMO, MANTENIMIENTO POR 30 DÍAS POSTERIORES A LA FECHA DE RECEPCIÓN DE LOS TRABAJOS, LIMPIEZA Y RETIRO DE SOBRANTES FUERA DE OBRA, EQUIPO DE SEGURIDAD, INSTALACIONES ESPECÍFICAS, DEPRECIACIÓN Y DEMÁS DERIVADOS DEL USO DE HERRAMIENTA Y EQUIPO. Y TODO LO NECESARIO PARA SU CORRECTA EJECUCIÓN. | PZ | 1020 |  |  | 0
1110 | AJD-014 | SUMINISTRO Y COLOCACIÓN DE BORDE PARA JARDÍN DE PLASTICO 8" DE ANCHO Y 20 PIES DE LARGO, CON PROTECCIÓN UV PARA EVITAR PERDIDA DE COLOR CON 4 CONECTORES "C" INCLUYE: CARGO DIRECTO POR EL COSTO DE LOS MATERIALES Y MANO DE OBRA QUE INTERVENGAN. FLETE A OBRA, DESPERDICIO, ACARREO HASTA EL LUGAR DE SU UTILIZACIÓN, TRAZO Y RECTIFICACIÓN DE NIVELES, NIVELADO, LIMPIEZA Y RETIRO DE SOBRANTES FUERA DE OBRA, EQUIPO DE SEGURIDAD, INSTALACIONES ESPECÍFICAS, DEPRECIACIÓN Y DEMÁS DERIVADOS DEL USO DE HERRAMIENTA Y EQUIPO EN CUALQUIER NIVEL. Y TODO LO NECESARIO PARA SI CORRECTA EJECUCIÓN. | ML | 3227.55 |  |  | 0
|  | AHE-HERRERÍAS |  |  |  |  | 0
1120 | AHE-001 | SUMINISTRO E INSTALACIÓN DE PLACA DE ACERO 3/16" DE ESPESOR, LA PLACA DARÁ LA VUELTA EN LA PARTE SUPERIOR PARA RODEAR EL ANCHO DEL MURO Y 10 CM. HACIA ABAJO EN LA VUELTA INTERNA. INCLUYE: SUMINISTRO DE LOS MATERIALES Y MANO DE OBRA, TRAZO NIVELACIÓN, HERRAMIENTA, EQUIPO, ELEVACIONES CON ANDAMIOS, ACARREOS DE PERSONAL Y MATERIALES, FLETE, DESPERDICIOS, LIMPIEZA DURANTE LOS TRABAJOS Y AL TERMINAR LOS MISMOS, RETIRO DE LOS MATERIALES FUERA DE LA OBRA, EQUIPO DE SEGURIDAD Y TODO LO NECESARIO PARA SU CORRECTA EJECUCIÓN. | M2 | 556 |  |  | 0
1130 | AHE-002 | SUMINISTRO E INSTALACION DE BASTIDOR DE PTR DE 1X2" CAL. 14 @30 CM. AMBOS SENTIDOS, UNIDO AL MURO CON TAQUETE EXPANSOR. INCLUYE: SUMINISTRO DE LOS MATERIALES Y MANO DE OBRA, TRAZO NIVELACIÓN, HERRAMIENTA, EQUIPO, ELEVACIONES CON ANDAMIOS, ACARREOS DE PERSONAL Y MATERIALES, FLETE, DESPERDICIOS, LIMPIEZA DURANTE LOS TRABAJOS Y AL TERMINAR LOS MISMOS, RETIRO DE LOS MATERIALES FUERA DE LA OBRA, EQUIPO DE SEGURIDAD Y TODO LO NECESARIO PARA SU CORRECTA EJECUCIÓN. | ML | 4082.2 |  |  | 0
1130 | AHE-003 | SUMINISTRO E INSTALACION DE ÁRBOL METÁLICO. INCLUYE: SUMINISTRO DE LOS MATERIALES Y MANO DE OBRA, TRAZO NIVELACIÓN, HERRAMIENTA, EQUIPO, ELEVACIONES CON ANDAMIOS, ACARREOS DE PERSONAL Y MATERIALES, FLETE, DESPERDICIOS, LIMPIEZA DURANTE LOS TRABAJOS Y AL TERMINAR LOS MISMOS, RETIRO DE LOS MATERIALES FUERA DE LA OBRA, EQUIPO DE SEGURIDAD Y TODO LO NECESARIO PARA SU CORRECTA EJECUCIÓN. | PZA | 8 |  |  | 0
1140 | AHE-004 | SUMINISTRO E INSTALACIÓN DE BARANDAL PARA ESCENARIO. INCLUYE: SUMINISTRO DE LOS MATERIALES Y MANO DE OBRA, TRAZO NIVELACIÓN, HERRAMIENTA, EQUIPO, ELEVACIONES CON ANDAMIOS, ACARREOS DE PERSONAL Y MATERIALES, FLETE, DESPERDICIOS, LIMPIEZA DURANTE LOS TRABAJOS Y AL TERMINAR LOS MISMOS, RETIRO DE LOS MATERIALES FUERA DE LA OBRA, EQUIPO DE SEGURIDAD Y TODO LO NECESARIO PARA SU CORRECTA EJECUCIÓN. | M2 |  |  |  | 0
1140 | AHE-005 | SUMINISTRO E INSTALACION DE REJILLA PARA ARRIATE DIAMETRO 3.84 M. DE VARILLA CUADRADA SÓLIDA DE 1X1'' CON SEPARACIÓN MÁXIMA DE 8 CM. INCLUYE: SUMINISTRO DE LOS MATERIALES Y MANO DE OBRA, TRAZO NIVELACIÓN, HERRAMIENTA, EQUIPO, ELEVACIONES CON ANDAMIOS, ACARREOS DE PERSONAL Y MATERIALES, FLETE, DESPERDICIOS, LIMPIEZA DURANTE LOS TRABAJOS Y AL TERMINAR LOS MISMOS, RETIRO DE LOS MATERIALES FUERA DE LA OBRA, EQUIPO DE SEGURIDAD Y TODO LO NECESARIO PARA SU CORRECTA EJECUCIÓN. | PZA | 1 |  |  | 0
1150 | AHE-006 | SUMINISTRO E INSTALACION DE REJILLA PARA ARRIATE DIAMETRO 4.70 M. DE VARILLA CUADRADA SÓLIDA DE 1X1'' CON SEPARACIÓN MÁXIMA DE 8 CM. INCLUYE: SUMINISTRO DE LOS MATERIALES Y MANO DE OBRA, TRAZO NIVELACIÓN, HERRAMIENTA, EQUIPO, ELEVACIONES CON ANDAMIOS, ACARREOS DE PERSONAL Y MATERIALES, FLETE, DESPERDICIOS, LIMPIEZA DURANTE LOS TRABAJOS Y AL TERMINAR LOS MISMOS, RETIRO DE LOS MATERIALES FUERA DE LA OBRA, EQUIPO DE SEGURIDAD Y TODO LO NECESARIO PARA SU CORRECTA EJECUCIÓN. | PZA | 1 |  |  | 0
1150 | AHE-007 | SUMINISTRO E INSTALACION DE REJILLA PARA ARRIATE DIAMETRO 4.04 M. DE VARILLA CUADRADA SÓLIDA DE 1X1'' CON SEPARACIÓN MÁXIMA DE 8 CM. INCLUYE: SUMINISTRO DE LOS MATERIALES Y MANO DE OBRA, TRAZO NIVELACIÓN, HERRAMIENTA, EQUIPO, ELEVACIONES CON ANDAMIOS, ACARREOS DE PERSONAL Y MATERIALES, FLETE, DESPERDICIOS, LIMPIEZA DURANTE LOS TRABAJOS Y AL TERMINAR LOS MISMOS, RETIRO DE LOS MATERIALES FUERA DE LA OBRA, EQUIPO DE SEGURIDAD Y TODO LO NECESARIO PARA SU CORRECTA EJECUCIÓN. | PZA | 4 |  |  | 0
1160 | AHE-008 | SUMINISTRO E INSTALACION DE REJILLA PARA ARRIATE DIAMETRO 3.32 M. DE VARILLA CUADRADA SÓLIDA DE 1X1'' CON SEPARACIÓN MÁXIMA DE 8 CM. INCLUYE: SUMINISTRO DE LOS MATERIALES Y MANO DE OBRA, TRAZO NIVELACIÓN, HERRAMIENTA, EQUIPO, ELEVACIONES CON ANDAMIOS, ACARREOS DE PERSONAL Y MATERIALES, FLETE, DESPERDICIOS, LIMPIEZA DURANTE LOS TRABAJOS Y AL TERMINAR LOS MISMOS, RETIRO DE LOS MATERIALES FUERA DE LA OBRA, EQUIPO DE SEGURIDAD Y TODO LO NECESARIO PARA SU CORRECTA EJECUCIÓN. | PZA | 1 |  |  | 0
1160 | AHE-009 | SUMINISTRO E INSTALACION DE REJILLA PARA ARRIATE DIAMETRO 3.53 M. DE VARILLA CUADRADA SÓLIDA DE 1X1'' CON SEPARACIÓN MÁXIMA DE 8 CM. INCLUYE: SUMINISTRO DE LOS MATERIALES Y MANO DE OBRA, TRAZO NIVELACIÓN, HERRAMIENTA, EQUIPO, ELEVACIONES CON ANDAMIOS, ACARREOS DE PERSONAL Y MATERIALES, FLETE, DESPERDICIOS, LIMPIEZA DURANTE LOS TRABAJOS Y AL TERMINAR LOS MISMOS, RETIRO DE LOS MATERIALES FUERA DE LA OBRA, EQUIPO DE SEGURIDAD Y TODO LO NECESARIO PARA SU CORRECTA EJECUCIÓN. | PZA | 1 |  |  | 0
1170 | AHE-010 | SUMINISTRO E INSTALACION DE REJILLA PARA ARRIATE DIAMETRO 3.61 M. DE VARILLA CUADRADA SÓLIDA DE 1X1'' CON SEPARACIÓN MÁXIMA DE 8 CM. INCLUYE: SUMINISTRO DE LOS MATERIALES Y MANO DE OBRA, TRAZO NIVELACIÓN, HERRAMIENTA, EQUIPO, ELEVACIONES CON ANDAMIOS, ACARREOS DE PERSONAL Y MATERIALES, FLETE, DESPERDICIOS, LIMPIEZA DURANTE LOS TRABAJOS Y AL TERMINAR LOS MISMOS, RETIRO DE LOS MATERIALES FUERA DE LA OBRA, EQUIPO DE SEGURIDAD Y TODO LO NECESARIO PARA SU CORRECTA EJECUCIÓN. | PZA | 1 |  |  | 0
1170 | AHE-011 | SUMINISTRO E INSTALACION DE REJILLA PARA ARRIATE DIAMETRO 2.77 M. DE VARILLA CUADRADA SÓLIDA DE 1X1'' CON SEPARACIÓN MÁXIMA DE 8 CM. INCLUYE: SUMINISTRO DE LOS MATERIALES Y MANO DE OBRA, TRAZO NIVELACIÓN, HERRAMIENTA, EQUIPO, ELEVACIONES CON ANDAMIOS, ACARREOS DE PERSONAL Y MATERIALES, FLETE, DESPERDICIOS, LIMPIEZA DURANTE LOS TRABAJOS Y AL TERMINAR LOS MISMOS, RETIRO DE LOS MATERIALES FUERA DE LA OBRA, EQUIPO DE SEGURIDAD Y TODO LO NECESARIO PARA SU CORRECTA EJECUCIÓN. | PZA | 2 |  |  | 0
1180 | AHE-012 | SUMINISTRO E INSTALACION DE REJILLA CON UN RADIO DE 11.40 M., LONGITUD EXTERIOR DE ARCO DE 22.59 M., ANCHO 1.20 M. PARA FUENTE DE AGUA. INCLUYE: SUMINISTRO DE LOS MATERIALES Y MANO DE OBRA, TRAZO NIVELACIÓN, HERRAMIENTA, EQUIPO, ELEVACIONES CON ANDAMIOS, ACARREOS DE PERSONAL Y MATERIALES, FLETE, DESPERDICIOS, LIMPIEZA DURANTE LOS TRABAJOS Y AL TERMINAR LOS MISMOS, RETIRO DE LOS MATERIALES FUERA DE LA OBRA, EQUIPO DE SEGURIDAD Y TODO LO NECESARIO PARA SU CORRECTA EJECUCIÓN. | PZA | 3 |  |  | 0
1180 | AHE-013 | SUMINISTRO E INSTALACION DE REJILLA CON UN RADIO 11.40 M., LONGITUD EXTERIOR DE ARCO DE 17.90 M., ANCHO 1.20 M. PARA FUENTE DE AGUA. IINCLUYE: SUMINISTRO DE LOS MATERIALES Y MANO DE OBRA, TRAZO NIVELACIÓN, HERRAMIENTA, EQUIPO, ELEVACIONES CON ANDAMIOS, ACARREOS DE PERSONAL Y MATERIALES, FLETE, DESPERDICIOS, LIMPIEZA DURANTE LOS TRABAJOS Y AL TERMINAR LOS MISMOS, RETIRO DE LOS MATERIALES FUERA DE LA OBRA, EQUIPO DE SEGURIDAD Y TODO LO NECESARIO PARA SU CORRECTA EJECUCIÓN. | PZA | 2 |  |  | 0
1190 | AHE-014 | SUMINISTRO E INSTALACION DE REJILLA CON UN RADIO DE 6.80 M. DE LONGITUD POR 0.60 M. DE ANCHO PARA FUENTE DE AGUA. INCLUYE: SUMINISTRO DE LOS MATERIALES Y MANO DE OBRA, TRAZO NIVELACIÓN, HERRAMIENTA, EQUIPO, ELEVACIONES CON ANDAMIOS, ACARREOS DE PERSONAL Y MATERIALES, FLETE, DESPERDICIOS, LIMPIEZA DURANTE LOS TRABAJOS Y AL TERMINAR LOS MISMOS, RETIRO DE LOS MATERIALES FUERA DE LA OBRA, EQUIPO DE SEGURIDAD Y TODO LO NECESARIO PARA SU CORRECTA EJECUCIÓN. | PZA | 1 |  |  | 0
1190 | AHE-015 | SUMINISTRO E INSTALACIÓN DE PLACA DE ACERO DE 3/8'' PARA ARRIATES. INCLUYE: SUMINISTRO DE LOS MATERIALES Y MANO DE OBRA, TRAZO NIVELACIÓN, HERRAMIENTA, EQUIPO, ELEVACIONES CON ANDAMIOS, ACARREOS DE PERSONAL Y MATERIALES, FLETE, DESPERDICIOS, LIMPIEZA DURANTE LOS TRABAJOS Y AL TERMINAR LOS MISMOS, RETIRO DE LOS MATERIALES FUERA DE LA OBRA, EQUIPO DE SEGURIDAD Y TODO LO NECESARIO PARA SU CORRECTA EJECUCIÓN. | M2 | 89 |  |  | 0
1200 | AHE-016 | SUMINISTRO E INSTALACIÓN DE VELARIAS. INCLUYE: SUMINISTRO DE LOS MATERIALES Y MANO DE OBRA, TRAZO NIVELACIÓN, HERRAMIENTA, EQUIPO, ELEVACIONES CON ANDAMIOS, ACARREOS DE PERSONAL Y MATERIALES, FLETE, DESPERDICIOS, LIMPIEZA DURANTE LOS TRABAJOS Y AL TERMINAR LOS MISMOS, RETIRO DE LOS MATERIALES FUERA DE LA OBRA, EQUIPO DE SEGURIDAD Y TODO LO NECESARIO PARA SU CORRECTA EJECUCIÓN. | PZA | 16 |  |  | 0
|  | ELE-ELÉCTRICO |  |  |  |  | 0
1210 | ELE-001 | SUMINISTRO E INSTALACIÓN DE CRUZETA DE ACERO DE PTR TIPO T DE 2 METROS DE LARGO GALVANIZADA POR INMERSION EN CALIENTE SEGUN NORMA NMX-H-004-SCFI-2008 MARCA CONHESA O EQUIVALENTE. INCLUYENDO: SUMINISTRO DE LOS MATERIALES Y MANO DE OBRA, SUPERVISIÓN, ELEVACIONES, EQUIPO Y HERRAMIENTA, ACARREOS, DESPERDICIOS EQUIPO DE SEGURIDAD, LIMPIEZA DURANTE Y AL FINALIZAR LOS TRABAJOS Y TODO LO NECESARIO PARA SU CORRECTA INSTALACIÓN. | PZA | 4 |  |  | 0
1220 | ELE-002 | SUMINISTRO E INSTALACIÓN DE BOTA TERMOCONTRACTIL PARA TUBO DE 4 PULGADAS Y 3 VIAS PARA CABLE TIPO XLPE DE 1/0 AWG, DE POLIOLEFINA TERMOPLASTICA IGNIFUGA DE CONTRACCION EN LINEA, AISLANTE HASTA AL MENOS 25 KILOVOLTS MARCA 3M O EQUIVALENTE. INCLUYENDO: SUMINISTRO DE LOS MATERIALES Y MANO DE OBRA, SUPERVISIÓN, ELEVACIONES, EQUIPO Y HERRAMIENTA, ACARREOS, DESPERDICIOS EQUIPO DE SEGURIDAD, LIMPIEZA DURANTE Y AL FINALIZAR LOS TRABAJOS Y TODO LO NECESARIO PARA SU CORRECTA INSTALACIÓN. | PZA | 2 |  |  | 0
1230 | ELE-003 | SUMINISTRO E INSTALACIÓN DE SOPORTE DE ACERO DE PERFIL C DE 4 PULGADAS X 1 PULGADA Y DE 35 CENTIMETROS DE LARGO GALVANIZADA POR INMERSION EN CALIENTE SEGUN NORMA NMX-H-004-SCFI-2008 MARCA CONHESA O EQUIVALENTE. INCLUYENDO: SUMINISTRO DE LOS MATERIALES Y MANO DE OBRA, SUPERVISIÓN, ELEVACIONES, EQUIPO Y HERRAMIENTA, ACARREOS, DESPERDICIOS EQUIPO DE SEGURIDAD, LIMPIEZA DURANTE Y AL FINALIZAR LOS TRABAJOS Y TODO LO NECESARIO PARA SU CORRECTA INSTALACIÓN. | PZA | 8 |  |  | 0
1240 | ELE-004 | SUMINISTRO E INSTALACIÓN DE ABRAZADERAS DE ACERO TIPO U PARA POSTE DE 19.4 CENTIMETROS DE DIAMETRO, HECHO CON VARILLA REDONDA DE 5/8 DE PULGADA CON 25 CENTIMETROS DE LA PUNTA AL DIAMETRO INTERIOR Y 10 CENTIMETROS DE ROSCA ESTANDAR POR PUNTA, CON TUERCAS EXAGONALES DE 5/8 Y 2 ARANELAS DE PRESION, GALVANIZADO POR INMERSION EN CALIENTE SEGUN NORMA NMX-H-004-SCFI-2008 ARCA CONHESA O EQUIVALENTE . INCLUYENDO: SUMINISTRO DE LOS MATERIALES Y MANO DE OBRA, SUPERVISIÓN, ELEVACIONES, EQUIPO Y HERRAMIENTA, ACARREOS, DESPERDICIOS EQUIPO DE SEGURIDAD, LIMPIEZA DURANTE Y AL FINALIZAR LOS TRABAJOS Y TODO LO NECESARIO PARA SU CORRECTA INSTALACIÓN. | PZA | 8 |  |  | 0
1250 | ELE-005 | SUMINISTRO E INSTALACIÓN DE REGISTRO PREFABRICADO DE CONCRETO DE MEDIA TENSIÓN CON REFUERZO DE MALLA ELECTROSOLDADA DE 1.5 x 1.5 x 0.9 MEDIDAS EN METROS, CON TAPA PARA BANQUETA DE CONCRETO POLIMERICO, CERTIFICADO ANTE EL LABORATORIO DE PRUEBAS DE EQUIPOS Y MATERIALES DE COMISION FEDERAL DE ELECTRICIDAD, MARCA CENMEX O EQUIVALENTE. INCLUYE: CORTE DE BANQUETA O CARPETA SEGÚN SEA EL CASO, EXCAVACIÓN, RELLENO, COMPACTACIÓN, Y REPOSICIÓN DE BANQUETA O CARPETA. | PZA | 1 |  |  | 0
1260 | ELE-006 | SUMINISTRO Y COLOCACIÓN DE CONDUCTOR DE COBRE TIPO CABLE PARA MEDIA TENSION CON AISLAMIENTO DE POLIETILENO DE CADENA CRUZADA (XLPE) RAD, CON UN NIVEL DE AISLAMIENTO DE 100%, TENSION MAXIMA DE 15 KILOVOLTS, TEMPERATURA MAXIMA DE OPERACION NORMAL DE 90 °C, CALIBRE 1/0 AWG, CON MALLA DE COBRE, CUBIERTA ANTIFLAMA RESISTENTE A LA INTERPERIE, LUZ SOLAR Y AGENTES QUIMICOS Y CUBIERTA EXTERIOR ALTAMENTE DESLIZABLE, FABRICADO DE ACUERDO A LA NORMA CFE E1000-16 CABLES DE POTENCIA MONOPOLARES DE 5 kV A 35 kV MARCA VIAKON O EQUIVALENTE. INCLUYE: CARGO DIRECTO POR EL COSTO DE MANO DE OBRA Y MATERIALES REQUERIDOS, FLETE A OBRA, ACARREO, DESPERDICIO, TRAZAR, CORTAR, MARCAR Y PRUEBAS, GUIADO, CABLEADO, PEINAR, CONEXIÓN, SOLDAR, ENCINTAR, EQUIPO DE SEGURIDAD, INSTALACIONES ESPECÍFICAS, DEPRECIACIÓN Y DEMÁS CARGOS DERIVADOS DEL USO DE EQUIPO Y HERRAMIENTA, EN CUALQUIER NIVEL. | M | 60 |  |  | 0
1270 | ELE-007 | SUMINISTRO E INSTALACIÓN DE TRANSFORMADOR DE 75 KVA TIPO PEDESTAL TRIFÁSICO, CON UN VOLTAJE DE 13200 VOLTS EN DELTA, EN EL PRIMARIO, CON UN NIVEL BASICO DE AISLAMIENTO AL IMPULSO DE 95 KILOVOLTS Y 220 VOLTS DE LINEA A LINEA Y 127 VOLTS DE LINEA A NEUTRO, EN ESTRELLA, EN EL SECUNDARIO CON UN NIVEL BASICO DE ASILAMIENTO AL IMPULSO DE 30 KILOVOLTS, CON ENFRIAMIENTO TIPO ONAN Y CON FUSIBLES DEL LADO DE ALTA TIPO BAY-O-NET, ELEVACIÓN DE TEMPERATURA DE 65°C, HECHO PARA TRABAJR AL MENOS A 1000 MSNM, TANQUE Y GABINETE DE ACERO AL CARBÓN, SISTEMA DE PINTURA EN POLVO COLOR: VERDE MUNSELL 7GY 3.29/1.5 Y CONSTRUIDO DE ACUERDO A NMX-J-285-ANCE, K0000-07 y K0000-08, MARCA PROLEC O EQUIVALENTE.INCLUYE: CARGO DIRECTO POR EL COSTO DE MANO DE OBRA Y MATERIALES REQUERIDOS, FLETE A OBRA, MANIOBRA CON GRÚA, ACARREO, TRAZO, FIJACIÓN, EQUIPO DE SEGURIDAD, INSTALACIONES ESPECÍFICAS , DEPRECIACIÓN Y DEMÁS CARGOS DERIVADOS DEL USO DE EQUIPO Y HERRAMIENTA, EN CUALQUIER NIVEL | PZA | 1 |  |  | 0
1280 | ELE-008 | SUMINISTRO E INSTALACIÓN DE TABLERO DE DISTRIBUCIÓN PRINCIPAL MODELO NQ304AB400 DE 400 AMP, CON INTERRUPTOR PRINCIPAL, 30 CIRCUITOS DERIVADOS. INCLUYE: CARGO DIRECTO POR EL COSTO DE MANO DE OBRA Y MATERIALES REQUERIDOS, FLETE A OBRA, ACARREO, TRAZO, FIJACIÓN, EQUIPO DE SEGURIDAD, INSTALACIONES ESPECÍFICAS , DEPRECIACIÓN Y DEMÁS CARGOS DERIVADOS DEL USO DE EQUIPO Y HERRAMIENTA, EN CUALQUIER NIVEL | PZA | 1 |  |  | 0
1290 | ELE-009 | SUMINISTRO E INSTALACIÓN DE BASE PARA TRANSFORMADOR TRIFASICO DE 45 KVA CON REGISTRO PREFABRICADO DE 1.55 X 2.81, MEDIDAS EN METROS, DE ACUERDO CON LA NORMA CFE-BT3FRMTA4 CERTIFICADO ANTE EL LABORATORIO DE PRUEBAS A EQUIPOS Y MATERIALES DE LA COMISION FEDERAL DE ELECTRICIDAD MARCA CENMEX O EQUIVALENTE. INCLUYE: SUMINISTRE DE LA MANO DE OBRA Y MATERIALES, EXCAVACIÓN, RELLENO Y COMPACTACIÓN CON MATERIAL PRODUCTO DE LA EXCAVACIÓN, CORTE DE BANQUETA O CARPETA SEGÚN SEA EL CASO, HERRAMINETAS Y EQUIPO, ACARREOS DE PERSONAL Y MATERIALES, EQUIPO DE SEGURIDAD, LIMPIEZA DURANTE LOS TRABAJOS Y AL FINALIZAR LOS MISMOS Y TODO LO NECESARIO PARA SU CORRECTA EJECUCIÓN. | PZA | 1 |  |  | 0
1300 | ELE-010 | SUMINISTRO E INSTALACIÓN DE CODO INSERTO CON CARCAZA Y AISLAMIENTO DE ETILENO PROPILENO DIENO COLOR NEGRO AISLANTE HASTA 15 KILOVOLTS Y 200 AMPERES PARA CONDUCTOR DE 1/0 AWG, CONFORME CON EL ANSI O EL ESTANDAR 386 DEL IEEE, MARCA ELASTIMOLD O EQUIVALENTE. INCLUYE: SUMINISTRO DE LOS MATERIALES Y MANO DE OBRA, CONEXIONES, HERRAMIENTA, EQUIPO, ACARREOS DEL PERSONAL Y LOS MATERIALES, DESPERDICIOS, LIMPIEZA DEL ÁREA DURANTE Y AL TERMINAR LO TRABAJOS, RETIRO DE MATERIAL SOBRANTE FUERA DE LA OBRA, EQUIPO DE SEGURIDAD Y TODO LO NECESARIO PARA SU CORRECTA Y COMPLETA EJECUCIÓN. | PZA | 12 |  |  | 0
1310 | ELE-011 | SUMINISTRO E INSTALACIÓN DE TERMINAL CONTRACTIL EN FRIO (CONO DE ALIVIO) DE 15 KILOVOLTS PARA CONDUCTOR XLPE DE 15 KILOVOLTS DE 1/0 AWG CON NIVEL DE AISLAMIENTO DEL 100 %, QUE CUMPLA CON LAS NORMA NMX-J-199-ANCE-2002 EN DELANTE Y QUE ESTE APROBADO POR EL LABORATORIO DE PRUEBAS A EQUIPOS Y MATERIALES (LAPEM) DE LA COMISION FEDERAL DE ELECTRICIDAD, MARCA 3M O EQUIVALENTE. INCLUYE: SUMINISTRO DE LOS MATERIALES Y MANO DE OBRA, CONEXIONES, HERRAMIENTA, EQUIPO, ACARREOS DEL PERSONAL Y LOS MATERIALES, DESPERDICIOS, LIMPIEZA DEL ÁREA DURANTE Y AL TERMINAR LO TRABAJOS, RETIRO DE MATERIAL SOBRANTE FUERA DE LA OBRA, EQUIPO DE SEGURIDAD Y TODO LO NECESARIO PARA SU CORRECTA Y COMPLETA EJECUCIÓN. | PZA | 12 |  |  | 0
1320 | ELE-012 | SUMINISTRO E INSTALACIÓN DE VARILLA DE TIERRA CON NUCLEO DE ACERO CHAPADA EN COBRE DE 5/8 DE PULGADA DE DIAMETRO Y 3 METROS DE LARGO, MARCA COPPERWELD O EQUIVALENTE. INCLUYE: SUMINISTRO DE LOS MATERIALES Y MANO DE OBRA, CONEXIONES, HERRAMIENTA, EQUIPO, ACARREOS DEL PERSONAL Y LOS MATERIALES, DESPERDICIOS, LIMPIEZA DEL ÁREA DURANTE Y AL TERMINAR LO TRABAJOS, RETIRO DE MATERIAL SOBRANTE FUERA DE LA OBRA, EQUIPO DE SEGURIDAD Y TODO LO NECESARIO PARA SU CORRECTA Y COMPLETA EJECUCIÓN. | PZA | 3 |  |  | 0
1330 | ELE-013 | SUMINISTRO E INSTALACIÓN DE CORREDERA DE LAMINA DE ACERO DE AL MENOS 3.79 MILIMETROS DE ESPESOR Y 60 CENTIMETROS DE LARGO CON PERNOS DE SUJECION PARA SOPORTE DE MENSULAS, GALVANIZADA POR INMERSION EN CALIENTE DE ACUERDO A LA NORMA NMX-H-004-SCFI-2008, MARCA CONHESA O EQUIVALENTE. INCLUYE: SUMINISTRO DE LOS MATERIALES Y MANO DE OBRA, CONEXIONES, HERRAMIENTA, EQUIPO, ACARREOS DEL PERSONAL Y LOS MATERIALES, DESPERDICIOS, LIMPIEZA DEL ÁREA DURANTE Y AL TERMINAR LO TRABAJOS, RETIRO DE MATERIAL SOBRANTE FUERA DE LA OBRA, EQUIPO DE SEGURIDAD Y TODO LO NECESARIO PARA SU CORRECTA Y COMPLETA EJECUCIÓN. | PZA | 7 |  |  | 0
1340 | ELE-014 | SUMINISTRO E INSTALACIÓN DE REGISTRO PARA ALUMBRADO PUBLICO TAPA CIRCULAR DE 32 CENTIMETROSDE DIAMETRO DE CONCRETO POLIMERICO, CUERPO DE PVC CON O SIN FONDO, DIELECTRICO CON REFUERZO DE FIBRA DE VIDRIO, MARCA CENMEX O EQUIVALENTE. INCLUYE: SUMINISTRE DE LA MANO DE OBRA Y MATERIALES, EXCAVACIÓN, RELLENO Y COMPACTACIÓN CON MATERIAL PRODUCTO DE LA EXCAVACIÓN, CORTE DE BANQUETA O CARPETA SEGÚN SEA EL CASO, HERRAMINETAS Y EQUIPO, ACARREOS DE PERSONAL Y MATERIALES, EQUIPO DE SEGURIDAD, LIMPIEZA DURANTE LOS TRABAJOS Y AL FINALIZAR LOS MISMOS Y TODO LO NECESARIO PARA SU CORRECTA EJECUCIÓN. | PZA | 4 |  |  | 0
1350 | ELE-015 | CONTROL DE ALUMBRADO CON CONTACTOR, INTERRUPTOR Y FOTOCELDA, EN ENVOLVENTE PARA EXTERIORES NEMA 3R, DE 3 POLOS Y 30 AMPERES DE DISPARO CON BOBINA EN 220 VOLTS MARCA EATON O EQUIVALENTE. INCLUYE: SUMINISTRO DE MATERIALES Y MANO DE OBRA, ACARREOS, CORTES, CONEXIONES, ASILAMIENTO, ESTAÑADO EN EMPALMES, CAPUCHONES DE RESORTE 3M, BÁSICOS DE CONSUMO PARA SU CORRECTA UNIÓN, DESPERDICIOS, SUPERVISIÓN, EQUIPO DE SEGURIDAD, HERRAMIENTA, SE DEBERÁ LLEVAR A CABO TODAS LAS PRUEBAS DE CALIDAD DE MATERIALES Y DE LAS INSTALACIONES PARA GARANTIZAR EL BUEN FUNCIONAMIENTO A SATISFACCIÓN DE LA GERENCIA DE OBRA. | PZA | 1 |  |  | 0
1360 | ELE-016 | SUMINISTRO E INSTALACIÓN DE GABINETE RECTANGULAR CON MEDIDAS DE 1.20 x 0.80 x 0.4 MEDIDAS EN METROS, CON GRADO DE PROTECCIÓN IP66 DE ACUERDO A LA NORMA EN60529, MARCA HIMEL O EQUIVALENTE. INCLUYE: SUMINISTRO DE LA MANO DE OBRA Y MATERIALES, CONEXIONES, AISLAMIENTO, EMPALME, DESPERDICIO, M. O. Y HERRAMIENTA. | PZA | 1 |  |  | 0
1370 | ELE-017 | SUMINISTRO E INSTALACIÓN DE TUBERIA DE PVC ELECTRICO USO PESADO DE 1 PULGADA DE DIAMETRO Y 3 MTS DE LONGITUD, MARCA OMEGA, JUPITER, CONDUIT O SIMILAR. INCLUYENDO: EXCAVACIÓN, COMPACTACIÓN DE MATERIAL, CORTES DE BANQUETA, CARPETA O TERRENO NATURAL, MATERIAL, MANO DE OBRA, CORTES, GUÍA CON ALAMBRE GALVANIZADO CALIBRE NO. 14 , MANO DE OBRA, RANURAS, PARTE PROPORCIONAL DE TUERCAS, CODOS, COPLES, PEGAMENTO, NIVELACIÓN, SUPERVISIÓN Y HERRAMIENTA, ACARREOS, DESPERDICIOS Y TODO LO NECESARIO PARA SU CORRECTA INSTALACIÓN. | PZA | 660 |  |  | 0
1380 | ELE-018 | SUMINISTRO E INSTALACIÓN DE TUBERIA DE PVC ELECTRICO USO PESADO DE 3/4 DE PULGADA DE DIAMETRO Y 3 MTS DE LONGITUD, MARCA OMEGA, JUPITER, CONDUIT O SIMILAR. INCLUYENDO: EXCAVACIÓN, COMPACTACIÓN DE MATERIAL, CORTES DE BANQUETA, CARPETA O TERRENO NATURAL, MATERIAL, MANO DE OBRA, CORTES, GUÍA CON ALAMBRE GALVANIZADO CALIBRE NO. 14 , MANO DE OBRA, RANURAS, PARTE PROPORCIONAL DE TUERCAS, CODOS, COPLES, PEGAMENTO, NIVELACIÓN, SUPERVISIÓN Y HERRAMIENTA, ACARREOS, DESPERDICIOS Y TODO LO NECESARIO PARA SU CORRECTA INSTALACIÓN. | PZA | 100 |  |  | 0
1390 | ELE-019 | SUMINISTRO E INSTALACIÓN DE TUBERIA DE PVC ELECTRICO USO PESADO DE 3/4 DE PULGADA DE DIAMETRO Y 3 MTS DE LONGITUD, MARCA OMEGA, JUPITER, CONDUIT O SIMILAR. INCLUYENDO: EXCAVACIÓN, COMPACTACIÓN DE MATERIAL, CORTES DE BANQUETA, CARPETA O TERRENO NATURAL, MATERIAL, MANO DE OBRA, CORTES, GUÍA CON ALAMBRE GALVANIZADO CALIBRE NO. 14 , MANO DE OBRA, RANURAS, PARTE PROPORCIONAL DE TUERCAS, CODOS, COPLES, PEGAMENTO, NIVELACIÓN, SUPERVISIÓN Y HERRAMIENTA, ACARREOS, DESPERDICIOS Y TODO LO NECESARIO PARA SU CORRECTA INSTALACIÓN. | PZA | 10 |  |  | 0
1400 | ELE-020 | SUMINISTRO E INSTALACIÓN DE REGISTRO EN CONCRETO POLIMERICO Y FIBRA DE VIDRIO CON TAPA MARCA CENMEX DE 40X60X60 CM RECTANGULAR. INCLUYE MANO DE OBRA,RANURA, HERRAMIENTA, ACARREOS, DESPERDICIOS Y TODO LO NECESARIO PARA SU CORRECTA INSTALACIÓN.(VER DETALLE EN PLANO) | PZA | 5 |  |  | 0
1410 | ELE-021 | SUMINISTRO E INSTALACIÓN DE REGISTRO PARA ALUMBRADO PUBLICO TAPA CIRCULAR DE 32 CENTIMETROSDE DIAMETRO DE CONCRETO POLIMERICO, CUERPO DE PVC CON O SIN FONDO, DIELECTRICO CON REFUERZO DE FIBRA DE VIDRIO, MARCA CENMEX O EQUIVALENTE. INCLUYE: SUMINISTRE DE LA MANO DE OBRA Y MATERIALES, EXCAVACIÓN, RELLENO Y COMPACTACIÓN CON MATERIAL PRODUCTO DE LA EXCAVACIÓN, CORTE DE BANQUETA O CARPETA SEGÚN SEA EL CASO, HERRAMINETAS Y EQUIPO, ACARREOS DE PERSONAL Y MATERIALES, EQUIPO DE SEGURIDAD, LIMPIEZA DURANTE LOS TRABAJOS Y AL FINALIZAR LOS MISMOS Y TODO LO NECESARIO PARA SU CORRECTA EJECUCIÓN. | PZA | 30 |  |  | 0
1420 | ELE-022 | SUMINISTRO E INSTALACIÓN DE CONDUCTOR TIPO CABLE PARA BAJA TENSIÓN THW-2-LS/THHW-LS RAD RoHS, TENSION MAXIMA DE 600 VOLTS, TEMPERATURA MAXIMA DE OPERACION DE 90 °C, CALIBRE 8 AWG, COLOR NEGRO, FABRICADO DE ACUERDO A LAS NORMAS; NOM-063-SCFI, NMX-J-010-ANCE, RoHS 2002/95/CE Y CERTIFICADO ANTE EL ANCE, MARCA VIAKON O EQUIVALENTE. INCLUYE: SUMINISTRO DE MATERIALES Y MANO DE OBRA, ACARREOS, CORTES, CONEXIONES, ASILAMIENTO, ESTAÑADO EN EMPALMES, CAPUCHONES DE RESORTE 3M, BÁSICOS DE CONSUMO PARA SU CORRECTA UNIÓN, DESPERDICIOS, SUPERVISIÓN, EQUIPO DE SEGURIDAD, HERRAMIENTA, SE DEBERÁ LLEVAR A CABO TODAS LAS PRUEBAS DE CALIDAD DE MATERIALES Y DE LAS INSTALACIONES PARA GARANTIZAR EL BUEN FUNCIONAMIENTO A SATISFACCIÓN DE LA GERENCIA DE OBRA. | ML | 400 |  |  | 0
1430 | ELE-023 | SUMINISTRO E INSTALACIÓN DE CONDUCTOR TIPO CABLE PARA BAJA TENSIÓN THW-2-LS/THHW-LS RAD RoHS, TENSION MAXIMA DE 600 VOLTS, TEMPERATURA MAXIMA DE OPERACION DE 90 °C, CALIBRE 8 AWG, COLOR BLANCO, FABRICADO DE ACUERDO A LAS NORMAS; NOM-063-SCFI, NMX-J-010-ANCE, RoHS 2002/95/CE Y CERTIFICADO ANTE EL ANCE, MARCA VIAKON O EQUIVALENTE. INCLUYE: SUMINISTRO DE MATERIALES Y MANO DE OBRA, ACARREOS, CORTES, CONEXIONES, ASILAMIENTO, ESTAÑADO EN EMPALMES, CAPUCHONES DE RESORTE 3M, BÁSICOS DE CONSUMO PARA SU CORRECTA UNIÓN, DESPERDICIOS, SUPERVISIÓN, EQUIPO DE SEGURIDAD, HERRAMIENTA, SE DEBERÁ LLEVAR A CABO TODAS LAS PRUEBAS DE CALIDAD DE MATERIALES Y DE LAS INSTALACIONES PARA GARANTIZAR EL BUEN FUNCIONAMIENTO A SATISFACCIÓN DE LA GERENCIA DE OBRA. | ML | 400 |  |  | 0
1440 | ELE-024 | SUMINISTRO E INSTALACIÓN DE CONDUCTOR TIPO CABLE PARA BAJA TENSIÓN THW-2-LS/THHW-LS RAD RoHS, TENSION MAXIMA DE 600 VOLTS, TEMPERATURA MAXIMA DE OPERACION DE 90 °C, CALIBRE 10 AWG, COLOR NEGRO, FABRICADO DE ACUERDO A LAS NORMAS; NOM-063-SCFI, NMX-J-010-ANCE, RoHS 2002/95/CE Y CERTIFICADO ANTE EL ANCE, MARCA VIAKON O EQUIVALENTE. INCLUYE: SUMINISTRO DE MATERIALES Y MANO DE OBRA, ACARREOS, CORTES, CONEXIONES, ASILAMIENTO, ESTAÑADO EN EMPALMES, CAPUCHONES DE RESORTE 3M, BÁSICOS DE CONSUMO PARA SU CORRECTA UNIÓN, DESPERDICIOS, SUPERVISIÓN, EQUIPO DE SEGURIDAD, HERRAMIENTA, SE DEBERÁ LLEVAR A CABO TODAS LAS PRUEBAS DE CALIDAD DE MATERIALES Y DE LAS INSTALACIONES PARA GARANTIZAR EL BUEN FUNCIONAMIENTO A SATISFACCIÓN DE LA GERENCIA DE OBRA. | ML | 2500 |  |  | 0
1450 | ELE-025 | SUMINISTRO E INSTALACIÓN DE CONDUCTOR TIPO CABLE PARA BAJA TENSIÓN THW-2-LS/THHW-LS RAD RoHS, TENSION MAXIMA DE 600 VOLTS, TEMPERATURA MAXIMA DE OPERACION DE 90 °C, CALIBRE 10 AWG, COLOR BLANCO, FABRICADO DE ACUERDO A LAS NORMAS; NOM-063-SCFI, NMX-J-010-ANCE, RoHS 2002/95/CE Y CERTIFICADO ANTE EL ANCE, MARCA VIAKON O EQUIVALENTE. INCLUYE: SUMINISTRO DE MATERIALES Y MANO DE OBRA, ACARREOS, CORTES, CONEXIONES, ASILAMIENTO, ESTAÑADO EN EMPALMES, CAPUCHONES DE RESORTE 3M, BÁSICOS DE CONSUMO PARA SU CORRECTA UNIÓN, DESPERDICIOS, SUPERVISIÓN, EQUIPO DE SEGURIDAD, HERRAMIENTA, SE DEBERÁ LLEVAR A CABO TODAS LAS PRUEBAS DE CALIDAD DE MATERIALES Y DE LAS INSTALACIONES PARA GARANTIZAR EL BUEN FUNCIONAMIENTO A SATISFACCIÓN DE LA GERENCIA DE OBRA. | ML | 2500 |  |  | 0
1460 | ELE-026 | SUMINISTRO E INSTALACIÓN DE CONDUCTOR TIPO CABLE PARA BAJA TENSIÓN THW-2-LS/THHW-LS RAD RoHS, TENSION MAXIMA DE 600 VOLTS, TEMPERATURA MAXIMA DE OPERACION DE 90 °C, CALIBRE 12 AWG, COLOR VERDE, FABRICADO DE ACUERDO A LAS NORMAS; NOM-063-SCFI, NMX-J-010-ANCE, RoHS 2002/95/CE Y CERTIFICADO ANTE EL ANCE, MARCA VIAKON O EQUIVALENTE. INCLUYE: SUMINISTRO DE MATERIALES Y MANO DE OBRA, ACARREOS, CORTES, CONEXIONES, ASILAMIENTO, ESTAÑADO EN EMPALMES, CAPUCHONES DE RESORTE 3M, BÁSICOS DE CONSUMO PARA SU CORRECTA UNIÓN, DESPERDICIOS, SUPERVISIÓN, EQUIPO DE SEGURIDAD, HERRAMIENTA, SE DEBERÁ LLEVAR A CABO TODAS LAS PRUEBAS DE CALIDAD DE MATERIALES Y DE LAS INSTALACIONES PARA GARANTIZAR EL BUEN FUNCIONAMIENTO A SATISFACCIÓN DE LA GERENCIA DE OBRA. | ML | 1000 |  |  | 0
1470 | ELE-027 | SUMINISTRO E INSTALACIÓN DE CONDUCTOR TIPO CABLE PARA BAJA TENSIÓN THW-2-LS/THHW-LS RAD RoHS, TENSION MAXIMA DE 600 VOLTS, TEMPERATURA MAXIMA DE OPERACION DE 90 °C, CALIBRE 1/0 AWG, COLOR NEGRO, FABRICADO DE ACUERDO A LAS NORMAS; NOM-063-SCFI, NMX-J-010-ANCE, RoHS 2002/95/CE Y CERTIFICADO ANTE EL ANCE, MARCA VIAKON O EQUIVALENTE. INCLUYE: SUMINISTRO DE MATERIALES Y MANO DE OBRA, ACARREOS, CORTES, CONEXIONES, ASILAMIENTO, ESTAÑADO EN EMPALMES, CAPUCHONES DE RESORTE 3M, BÁSICOS DE CONSUMO PARA SU CORRECTA UNIÓN, DESPERDICIOS, SUPERVISIÓN, EQUIPO DE SEGURIDAD, HERRAMIENTA, SE DEBERÁ LLEVAR A CABO TODAS LAS PRUEBAS DE CALIDAD DE MATERIALES Y DE LAS INSTALACIONES PARA GARANTIZAR EL BUEN FUNCIONAMIENTO A SATISFACCIÓN DE LA GERENCIA DE OBRA. | ML | 200 |  |  | 0
1480 | ELE-028 | SUMINISTRO E INSTALACIÓN DE CONDUCTOR TIPO CABLE PARA BAJA TENSIÓN THW-2-LS/THHW-LS RAD RoHS, TENSION MAXIMA DE 600 VOLTS, TEMPERATURA MAXIMA DE OPERACION DE 90 °C, CALIBRE 2 AWG, COLOR VERDE, FABRICADO DE ACUERDO A LAS NORMAS; NOM-063-SCFI, NMX-J-010-ANCE, RoHS 2002/95/CE Y CERTIFICADO ANTE EL ANCE, MARCA VIAKON O EQUIVALENTE. INCLUYE: SUMINISTRO DE MATERIALES Y MANO DE OBRA, ACARREOS, CORTES, CONEXIONES, ASILAMIENTO, ESTAÑADO EN EMPALMES, CAPUCHONES DE RESORTE 3M, BÁSICOS DE CONSUMO PARA SU CORRECTA UNIÓN, DESPERDICIOS, SUPERVISIÓN, EQUIPO DE SEGURIDAD, HERRAMIENTA, SE DEBERÁ LLEVAR A CABO TODAS LAS PRUEBAS DE CALIDAD DE MATERIALES Y DE LAS INSTALACIONES PARA GARANTIZAR EL BUEN FUNCIONAMIENTO A SATISFACCIÓN DE LA GERENCIA DE OBRA. | ML | 25 |  |  | 0
1490 | ELE-029 | INTERRUPTOR 3 POLOS 100 AMPERES ATORNILLABLE PARA TABLERO DE DISTRIBUCION TIPO NA, CERTIFICADO ANTE LAS NORMAS CSA Y UL LISTED, MARCA SQUARE D O EQUIVALENTE. INCLUYE: SUMINISTRO DE MATERIALES Y MANO DE OBRA, ACARREOS, CORTES, CONEXIONES, ASILAMIENTO, ESTAÑADO EN EMPALMES, CAPUCHONES DE RESORTE 3M, BÁSICOS DE CONSUMO PARA SU CORRECTA UNIÓN, DESPERDICIOS, SUPERVISIÓN, EQUIPO DE SEGURIDAD, HERRAMIENTA, SE DEBERÁ LLEVAR A CABO TODAS LAS PRUEBAS DE CALIDAD DE MATERIALES Y DE LAS INSTALACIONES PARA GARANTIZAR EL BUEN FUNCIONAMIENTO A SATISFACCIÓN DE LA GERENCIA DE OBRA. | PZA | 1 |  |  | 0
1500 | ELE-030 | INTERRUPTOR 3 POLOS 15 AMPERES ENCHUFABLE PARA TABLERO DE DISTRIBUCION TIPO NA, CERTIFICADO ANTE LAS NORMAS CSA Y UL LISTED, MARCA SQUARE D O EQUIVALENTE. INCLUYE: SUMINISTRO DE MATERIALES Y MANO DE OBRA, ACARREOS, CORTES, CONEXIONES, ASILAMIENTO, ESTAÑADO EN EMPALMES, CAPUCHONES DE RESORTE 3M, BÁSICOS DE CONSUMO PARA SU CORRECTA UNIÓN, DESPERDICIOS, SUPERVISIÓN, EQUIPO DE SEGURIDAD, HERRAMIENTA, SE DEBERÁ LLEVAR A CABO TODAS LAS PRUEBAS DE CALIDAD DE MATERIALES Y DE LAS INSTALACIONES PARA GARANTIZAR EL BUEN FUNCIONAMIENTO A SATISFACCIÓN DE LA GERENCIA DE OBRA. | PZA | 1 |  |  | 0
1510 | ELE-031 | INTERRUPTOR 1 POLOS 40 AMPERES ENCHUFABLE PARA TABLERO DE DISTRIBUCION TIPO NA, CERTIFICADO ANTE LAS NORMAS CSA Y UL LISTED, MARCA SQUARE D O EQUIVALENTE. INCLUYE: SUMINISTRO DE MATERIALES Y MANO DE OBRA, ACARREOS, CORTES, CONEXIONES, ASILAMIENTO, ESTAÑADO EN EMPALMES, CAPUCHONES DE RESORTE 3M, BÁSICOS DE CONSUMO PARA SU CORRECTA UNIÓN, DESPERDICIOS, SUPERVISIÓN, EQUIPO DE SEGURIDAD, HERRAMIENTA, SE DEBERÁ LLEVAR A CABO TODAS LAS PRUEBAS DE CALIDAD DE MATERIALES Y DE LAS INSTALACIONES PARA GARANTIZAR EL BUEN FUNCIONAMIENTO A SATISFACCIÓN DE LA GERENCIA DE OBRA. | PZA | 3 |  |  | 0
1520 | ELE-032 | INTERRUPTOR 1 POLOS 30 AMPERES ENCHUFABLE PARA TABLERO DE DISTRIBUCION TIPO NA, CERTIFICADO ANTE LAS NORMAS CSA Y UL LISTED, MARCA SQUARE D O EQUIVALENTE. INCLUYE: SUMINISTRO DE MATERIALES Y MANO DE OBRA, ACARREOS, CORTES, CONEXIONES, ASILAMIENTO, ESTAÑADO EN EMPALMES, CAPUCHONES DE RESORTE 3M, BÁSICOS DE CONSUMO PARA SU CORRECTA UNIÓN, DESPERDICIOS, SUPERVISIÓN, EQUIPO DE SEGURIDAD, HERRAMIENTA, SE DEBERÁ LLEVAR A CABO TODAS LAS PRUEBAS DE CALIDAD DE MATERIALES Y DE LAS INSTALACIONES PARA GARANTIZAR EL BUEN FUNCIONAMIENTO A SATISFACCIÓN DE LA GERENCIA DE OBRA. | PZA | 11 |  |  | 0
1530 | ELE-033 | INTERRUPTOR 1 POLOS 20 AMPERES ENCHUFABLE PARA TABLERO DE DISTRIBUCION TIPO NA, CERTIFICADO ANTE LAS NORMAS CSA Y UL LISTED, MARCA SQUARE D O EQUIVALENTE. INCLUYE: SUMINISTRO DE MATERIALES Y MANO DE OBRA, ACARREOS, CORTES, CONEXIONES, ASILAMIENTO, ESTAÑADO EN EMPALMES, CAPUCHONES DE RESORTE 3M, BÁSICOS DE CONSUMO PARA SU CORRECTA UNIÓN, DESPERDICIOS, SUPERVISIÓN, EQUIPO DE SEGURIDAD, HERRAMIENTA, SE DEBERÁ LLEVAR A CABO TODAS LAS PRUEBAS DE CALIDAD DE MATERIALES Y DE LAS INSTALACIONES PARA GARANTIZAR EL BUEN FUNCIONAMIENTO A SATISFACCIÓN DE LA GERENCIA DE OBRA. | PZA | 1 |  |  | 0
1540 | ELE-034 | INTERRUPTOR 1 POLOS 15 AMPERES ENCHUFABLE PARA TABLERO DE DISTRIBUCION TIPO NA, CERTIFICADO ANTE LAS NORMAS CSA Y UL LISTED, MARCA SQUARE D O EQUIVALENTE. INCLUYE: SUMINISTRO DE MATERIALES Y MANO DE OBRA, ACARREOS, CORTES, CONEXIONES, ASILAMIENTO, ESTAÑADO EN EMPALMES, CAPUCHONES DE RESORTE 3M, BÁSICOS DE CONSUMO PARA SU CORRECTA UNIÓN, DESPERDICIOS, SUPERVISIÓN, EQUIPO DE SEGURIDAD, HERRAMIENTA, SE DEBERÁ LLEVAR A CABO TODAS LAS PRUEBAS DE CALIDAD DE MATERIALES Y DE LAS INSTALACIONES PARA GARANTIZAR EL BUEN FUNCIONAMIENTO A SATISFACCIÓN DE LA GERENCIA DE OBRA. | PZA | 1 |  |  | 0
1550 | ELE-035 | INTERRUPTOR 1 POLOS 10 AMPERES ENCHUFABLE PARA TABLERO DE DISTRIBUCION TIPO NA, CERTIFICADO ANTE LAS NORMAS CSA Y UL LISTED, MARCA SQUARE D O EQUIVALENTE. INCLUYE: SUMINISTRO DE MATERIALES Y MANO DE OBRA, ACARREOS, CORTES, CONEXIONES, ASILAMIENTO, ESTAÑADO EN EMPALMES, CAPUCHONES DE RESORTE 3M, BÁSICOS DE CONSUMO PARA SU CORRECTA UNIÓN, DESPERDICIOS, SUPERVISIÓN, EQUIPO DE SEGURIDAD, HERRAMIENTA, SE DEBERÁ LLEVAR A CABO TODAS LAS PRUEBAS DE CALIDAD DE MATERIALES Y DE LAS INSTALACIONES PARA GARANTIZAR EL BUEN FUNCIONAMIENTO A SATISFACCIÓN DE LA GERENCIA DE OBRA. | PZA | 1 |  |  | 0
1560 | ELE-036 | SUMINISTRO E INSTALACIÓN DE CODO DE PVC ELECTRICO USO PESADO DE 1 PULGADA DE DIAMETRO Y 3 MTS DE LONGITUD, MARCA ARGOS, OMEGA, JUPITER, CONDUIT O SIMILAR. INCLUYENDO: EXCAVACIÓN, COMPACTACIÓN DE MATERIAL, CORTES DE BANQUETA, CARPETA O TERRENO NATURAL, MATERIAL, MANO DE OBRA, CORTES, GUÍA CON ALAMBRE GALVANIZADO CALIBRE NO. 14 , MANO DE OBRA, RANURAS, PARTE PROPORCIONAL DE TUERCAS, CODOS, COPLES, PEGAMENTO, NIVELACIÓN, SUPERVISIÓN Y HERRAMIENTA, ACARREOS, DESPERDICIOS Y TODO LO NECESARIO PARA SU CORRECTA INSTALACIÓN. | PZA | 50 |  |  | 0
1570 | ELE-037 | SUMINISTRO E INSTALACIÓN DE CAJA REGISTRO DE PVC ELECTRICO USO PESADO DE 2X4 PULGADA S, MARCA ARGOS, OMEGA, JUPITER, CONDUIT O SIMILAR. INCLUYENDO: EXCAVACIÓN, COMPACTACIÓN DE MATERIAL, CORTES DE BANQUETA, CARPETA O TERRENO NATURAL, MATERIAL, MANO DE OBRA, CORTES, GUÍA CON ALAMBRE GALVANIZADO CALIBRE NO. 14 , MANO DE OBRA, RANURAS, PARTE PROPORCIONAL DE TUERCAS, CODOS, COPLES, PEGAMENTO, NIVELACIÓN, SUPERVISIÓN Y HERRAMIENTA, ACARREOS, DESPERDICIOS Y TODO LO NECESARIO PARA SU CORRECTA INSTALACIÓN. | PZA | 50 |  |  | 0
1580 | ELE-038 | SUMINISTRO E INSTALACIÓN DE CONTACTO DOBLE POLERIZADO CON TIERRA MARCA EATON O SIMILAR. INCLUYENDO: EXCAVACIÓN, COMPACTACIÓN DE MATERIAL, CORTES DE BANQUETA, CARPETA O TERRENO NATURAL, MATERIAL, MANO DE OBRA, CORTES, GUÍA CON ALAMBRE GALVANIZADO CALIBRE NO. 14 , MANO DE OBRA, RANURAS, PARTE PROPORCIONAL DE TUERCAS, CODOS, COPLES, PEGAMENTO, NIVELACIÓN, SUPERVISIÓN Y HERRAMIENTA, ACARREOS, DESPERDICIOS Y TODO LO NECESARIO PARA SU CORRECTA INSTALACIÓN. | PZA | 50 |  |  | 0
[6 empty] | SUBTOTAL | 0
[6 empty] | 16% IVA | 0
[6 empty] | TOTAL | 0
IMPORTE TOTAL CON LETRA