## APE
SECRETARIA DE INFRAESTRUCTURA
SUBSECRETARIA DE CONSTRUCCION
DIRECCION DE PROYECTOS
PROYECTO: CONSTRUCCIÓN DE EXPLANADA CULTURAL
OBRA: EXPLANADA CULTURAL | [6 empty] | ANEXO E3
UBICACIÓN: EXPLANADA CULTURAL | [6 empty] | 3a JUNTA
MUNICIPIO: MONTERREY, N.L. |  |  |  | LICITACION: | SINL-CPE-004-2020 |  | FECHA: 13/03/2020
CONSECUTIVO | No. CPTO. | CONCEPTO | UNID. | CANT. | P.U. | PRECIO CON LETRA | IMPORTE
EXPLANADA CULTURAL
PRELIMINARES
ADM-INF-001 |  | RETIRO Y RESGUARDO DE BOLARDO METALICO, ANCLADO CON PLACA METALICA A FIRME DE CONCRETO CON MEDIDAS DE HASTA 1.20 M. DE ALTURA. FABRICADO POR MEDIOS MECANICOS: MEDIDA EN SECCION , EJECUTADA EN FORMA MECANICA, INCLUYE: CARGO DIRECTO POR EL COSTO DE LA MANO DE OBRA REQUERIDA, EQUIPO DE EXCAVACION, LIMPIEZA DE AREA, CARGA Y ACARREO DEL ESCOMBRO AL BANCO DE DESPERDICIO, EQUIPO DE SEGURIDAD, INSTALACIONES ESPECIFICAS, DEPRECIACION Y DEMAS DERIVADOS DEL USO DE MAQUINARIA, HERRAMIENTA Y EQUIPO EN CUALQUIER NIVEL Y TODO LO NECESARIO PARA SU CORRECTA EJECUCION. | PZA | 4
ADM-INF-002 |  | RETIRO Y RESGUARDO DE BOLARDO METALICO, ANCLADO CON PERNO METALICO A FIRME DE CONCRETO CON MEDIDAS DE HASTA 0.90 M. DE ALTURA. CONECTADOS CON CADENAS METALICAS DE ESLABONES. A UNA DISTANCIA DE 2 M. POR BOLARDO. FABRICADO POR MEDIOS MECANICOS: MEDIDA EN SECCION , EJECUTADA EN FORMA MECANICA, INCLUYE: CARGO DIRECTO POR EL COSTO DE LA MANO DE OBRA REQUERIDA, EQUIPO DE EXCAVACION, LIMPIEZA DE AREA,CARGA Y ACARREO DEL ESCOMBRO AL BANCO DE DESPERDICIO,EQUIPO DE SEGURIDAD, INSTALACIONES ESPECIFICAS, DEPRECIACIÓN Y DEMAS DERIVADOS DEL USO DE MAQUINARIA, HERRAMIENTA, EQUIPO EN CUALQUIER NIVEL Y TODO LO NECESARIO PARA SU CORRECTA EJECUCION. | PZA | 67
ADM-INF-003 |  | RETIRO Y RESGUARDO DE MACETEROS PREFABRICADAS DE BARRO, CON MEDIDA DE 0.60 METROS DE DIAMETRO.INCLUYE: CARGO DIRECTO POR EL COSTO DE LA MANO DE OBRA REQUERIDA,DEMOLICION DE BASES DE EQUIPOS, TRABAJOS DE PREPARACIONES PARA LA REINSTALACION DE LOS ELEMENTOS RETIRADOS PREVIAMENTE, LIMPIEZA DE AREA, CARGA, EQUIPO DE SEGURIDAD, INSTALACIONES ESPECIFICAS, DEPRECIACION, DEMAS DERIVADOS DEL USO DE HERRAMIENTA Y EQUIPO EN CUALQUIER NIVEL Y TODO LO NECESARIO PARA SI CORRECTA EJECUCION. | PZA | 12
ADM-INF-004 |  | RETIRO Y RESGUARDO DE ESCULTURAS EMBLEMATICAS, DE HASTA 1.50 X 1.50 X 3 M DE ALTURA. INCLUYE: SUMINISTRO DE LOS MATERIALES Y MANO DE OBRA, SUPERVISION Y EQUIPOS, MANIOBRAS, SERVICIO DE GRUA, EQUIPO DE SEGURIDAD, HERRAMIENTA, ACARREOS, DESPERDICIOS, LIMPIEZA DURANTE LOS TRABAJOS Y AL FINALIZAR LOS MISMOS Y TODO LO NECESARIO PARA SU CORRECTA INSTALACION. | PZA | 2
ADM-INF-005 |  | RETIRO Y RESGUARDO DE POSTES DE ALUMBRADO URBANO VIAL. INCLUYE: RESGUARDO DE CABLEADO ELECTRICO, SUMINISTRO DE LOS MATERIALES Y MANO DE OBRA, SUPERVISION Y EQUIPOS, EQUIPO DE SEGURIDAD, SERVICIO DE GRUA,HERRAMIENTA, ACARREOS, DESPERDICIOS, LIMPIEZA DURANTE LOS TRABAJOS Y AL FINALIZAR LOS MISMOS Y TODO LO NECESARIO PARA SU CORRECTA INSTALACION. | PZA | 3
ADM-INF-006 |  | RETIRO DE REJILLA PLUVIAL DE HASTA 1.30 x .50 MTS. INCLUYE: SUMINISTRO DE LOS MATERIALES Y MANO DE OBRA, SUPERVISION Y EQUIPOS, MANIOBRAS,EQUIPO DE SEGURIDAD, HERRAMIENTA, ACARREOS, DESPERDICIOS, LIMPIEZA DURANTE LOS TRABAJOS Y AL FINALIZAR LOS MISMOS Y TODO LO NECESARIO PARA SU CORRECTA INSTALACION. | PZA | 8
ADM-INF-007 |  | RETIRO Y RESGUARDO DE ACCESORIOS DE SEÑALAMIENTO VIAL TUBO GALVANIZADO DE 2" Y LETRERO EN LAMINA DE CALIBRE 16 INCLUYE: CARGO DIRECTO POR EL COSTO DE LA MANO DE OBRA REQUERIDA, DEMOLICION DE BASES DE EQUIPOS, LIMPIEZA DE AREA, CARGA Y ACARREO DE ESCOMBRO AL BANCO DE TIRO AUTORIZADO POR LAS AUTORIDADES COMPETENTES, EQUIPO DE SEGURIDAD, INSTALACIONES ESPECIFICAS, DEPRECIACION Y DEMAS DERIVADOS DEL USO DE HERRAMIENTA, MAQUINARIA Y EQUIPO EN CUALQUIER NIVEL,Y TODO LO NECESARIO PARA SU CORRECTA EJECUCION. | PZA | 40
ADM-INF-008 |  | RETIRO, RECUPERACIÓN Y REUBICACIÓN DE MODULO DE BASURA. INCLUYE: CARGO DIRECTO POR EL COSTO DE LA MANO DE OBRA REQUERIDA, DEMOLICIÓN DE BASES DE EQUIPOS, LIMPIEZA DE ÁREA, CARGA Y ACARREO DE ESCOMBRO AL BANCO DE TIRO AUTORIZADO POR LAS AUTORIDADES COMPETENTES, EQUIPO DE SEGURIDAD, INSTALACIONES ESPECÍFICAS, DEPRECIACIÓN Y DEMÁS DERIVADOS DEL USO DE HERRAMIENTA, GRÚA, MAQUINARIA Y EQUIPO EN CUALQUIER NIVEL,Y TODO LO NECESARIO PARA SU CORRECTA EJECUCIÓN. | PZA | 8
ADM-INF-009 |  | RETIRO Y RESGUARDO DE BARANDAL CON BOLARDO FABRICADO EN VARILLA DE ACERO CUADRADA 1", CON MEDIDAS DE HASTA 1.20 M DE ALTURA, ANCLADO A FIRME DE CONCRETO,ACABADO COLOR NEGRO. INCLUYE: SUMINISTRO DE MANO DE OBRA, HERRAMIENTA, EQUIPO, CORTES,ELEVACIONES, ACARREOS DEL PERSONAL A CUALQUIER PUNTO DE LA OBRA, LIMPIEZA DURANTE LOS TRABAJOS Y AL TERMINAR LOS MISMOS, RETIRO DE LOS MATERIALES FUERA DE LA OBRA A BANCO DE TIRO AUTORIZADO POR LAS AUTORIDADES COMPETENTES, EQUIPO DE SEGURIDAD Y TODO LO NECESARIO PARA SU CORRECTA EJECUCION. | ML | 398.65
ADM-INF-010 |  | RETIRO DE BARANDAL DE ACERO COMPUESTO POR PERFIL TUBULAR DE 15 CM DE DIAMETRO AHOGADO EN DALA DE CONCRETO, ACABADO COLOR ROJO. INCLUYE: SUMINISTRO DE MANO DE OBRA, HERRAMIENTA, EQUIPO, CORTES,ELEVACIONES, ACARREOS DEL PERSONAL A CUALQUIER PUNTO DE LA OBRA, LIMPIEZA DURANTE LOS TRABAJOS Y AL TERMINAR LOS MISMOS, RETIRO DE LOS MATERIALES FUERA DE LA OBRA A BANCO DE TIRO AUTORIZADO POR LAS AUTORIDADES COMPETENTES, EQUIPO DE SEGURIDAD Y TODO LO NECESARIO PARA SU CORRECTA EJECUCION. | ML | 176.293
ADM-INF-011 |  | RETIRO Y RESGUARDO DE ARBOTANTES CUADRUPLES, DOBLES Y SENCILLOS HASTA 10.00 M DE ALTO INCLUYE: CARGO DIRECTO POR EL COSTO DE LA MANO DE OBRA REQUERIDA, DEMOLICION DE BASES DE EQUIPOS, CANCELACION DE INSTALACIONES ELECTRICAS, LIMPIEZA DE AREA, CARGA Y RETIRO DE ESCOMBRO FUERA DE LA OBRA A BANCO DE TIRO AUTORIZADO POR LAS AUTORIDADES COMPETENTES,, EQUIPO DE SEGURIDAD, INSTALACIONES ESPECIFICAS, DEPRECIACION Y DEMAS DERIVADOS DEL USO DE HERRAMIENTA, SERVICIO DE GRUA, MAQUINARIA Y EQUIPO EN CUALQUIER NIVEL,Y TODO LO NECESARIO PARA SU CORRECTA EJECUCION. | PZA | 14
ADM-INF-012 |  | RENIVELACION DE LUMINARIA SPOT ANTI VANDALICO PARA EMPOTRAR EN PISO CON SISTEMA LED DE 11.8 WATTS, OPERA DE 127 A 277 VOLTS. ACABADO COLOR BLANCO CON PANTALLA DE POLICARBONATO. INCLUYE: SUMINISTRO DE LA MANO DE OBRA Y LOS MATERIALES, CINTA DE AISLAR, CINCHOS DE PLASTICO, TERMINALES DE TIERRA, EXPANSORES, TORNILLERIA, HERRAMIENTAS, TRABAJOS DE RANURAS, ACARREOS DE MATERIALES Y PERSONAL A CUALQUIER PARTE E LA OBRA, LIMPIEZA DURANTE LOS TRABAJOS Y AL FINALIZAR LOS MISMOS, RETIRO DE SOBRANTES FUERA DE LA OBRA, Y TODO LO NECESARIO PARA SU CORRECTA EJECUCION. | PZA | 56
ADM-INF-013 |  | RETIRO Y RESGUARDO DE BANCAS PREFABRICADAS DE CONCRETO CON MEDIDAS DE HASTA 1.30 X 0.60 M, INCLUYE: CARGO DIRECTO POR EL COSTO DE LA MANO DE OBRA REQUERIDA,DEMOLICION DE BASES DE EQUIPOS, TRABAJOS DE PREPARACIONES PARA LA REINSTALACION DE LOS ELEMENTOS RETIRADOS PREVIAMENTE, PRUEBAS DE EQUIPOS, LIMPIEZA DE AREA, CARGA Y ACARREO INTERIOR DE ESCOMBRO AL BANCO DE TIRO AUTORIZADO POR LAS AUTORIDADES COMPETENTES, EQUIPO DE SEGURIDAD, INSTALACIONES ESPECIFICAS, DEPRECIACION Y DEMAS DERIVADOS DEL USO DE HERRAMIENTA, SERVICIOS DE GRUA, MAQUINARIA Y EQUIPO EN CUALQUIER NIVEL Y TODO LO NECESARIO PARA SI CORRECTA EJECUCION. | PZA | 13
ADM-INF-014 |  | RETIRO Y RESGUARDO DE LOCALES BOLEROS DE 2.10X1.30X1.50 MTS. INCLUYE: SUMINISTRO DE LOS MATERIALES Y MANO DE OBRA, SUPERVISIÓN Y EQUIPOS, MANIOBRAS, SERVICIOS DE GRUA, EQUIPO DE SEGURIDAD, HERRAMIENTA, ACARREOS, DESPERDICIOS, LIMPIEZA DURANTE LOS TRABAJOS Y AL FINALIZAR LOS MISMOS Y TODO LO NECESARIO PARA SU CORRECTA EJECUCION. | PZA | 5
ADM-INF-015 |  | RETIRO Y RESGUARDO DE SEMÁFORO, MONTADO SOBRE POSTE DE ACERO TIPO MENSULA DOBLE CON POSTE TIPO LATIGO INCLUYE: CARGO DIRECTO POR EL COSTO DE LA MANO DE OBRA REQUERIDA, DEMOLICION DE BASES DE EQUIPOS, CANCELACION DE INSTALACIONES ELECTRICAS, LIMPIEZA DE AREA, CARGA Y ACARREO DE ESCOMBRO AL BANCO DE TIRO AUTORIZADO POR LAS AUTORIDADES COMPETENTES, EQUIPO DE SEGURIDAD, INSTALACIONES ESPECIFICAS, DEPRECIACION Y DEMAS DERIVADOS DEL USO DE HERRAMIENTA, SERVICIOS DE GRUA, MAQUINARIA Y EQUIPO EN CUALQUIER NIVEL,Y TODO LO NECESARIO PARA SU CORRECTA EJECUCION. | PZA | 7
ADM-INF-016 |  | RETIRO DE ARBUSTO DE HASTA 3 M DE ALTURA. INCLUYE: SUMINISTRO DE LOS MATERIALES Y MANO DE OBRA, SUPERVISION Y EQUIPOS, MANIOBRAS,EQUIPO DE SEGURIDAD, HERRAMIENTA, ACARREOS, DESPERDICIOS, LIMPIEZA DURANTE LOS TRABAJOS Y AL FINALIZAR LOS MISMOS. RETIRO DE LOS MATERIALES FUERA DE LA OBRA A BANCO DE TIRO AUTORIZADO POR LAS AUTORIDADES COMPETENTES, EQUIPO DE SEGURIDAD Y TODO LO NECESARIO PARA SU CORRECTA EJECUCION. | PZA | 1
ADM-INF-017 |  | RETIRO Y REUBICACION DE PALMERA DE 12" DE DIAMETRO DE SU TRONCO MEDIDO A 1 M DE ALTURA, DEL SITIO DE BANQUEO A SU DISPOSICION FINAL. INCLUYE: PREPARACION DE LA CEPA A DONDE SERA TRASPLANTADO, REALIZACION DEL BANQUEO, PODA DE RAMAS MUERTAS, CRUZADAS, DAÑADAS Y CODOMINANTES, ATADO DE RAMAS CRECIDAS DESDE LA BASE,CUBIERTA DEL CEPELLON, RIEGO DURANTE EL PROCESO DEL TRASPLANTE,ACONDICIONAMIENTO Y LIMPIEZA DE LA CEPA, PLANTACION, PODAS, FERTILIZACION, CONTROL DE PLAGA Y ENFERMEDADES, TUBO DE PVC DE 2" PARA RIEGO PROFUNDO CON UNA ALTURA DE 1.50 METROS Y PERFORACIONES A CADA 5 CENTIMETROS EN AMBOS SENTIDOS CON MALLA PROTECTORA EN PARTE SUPERIOR PARA EVITAR LA ENTRADA DE BASURA, MOVIMIENTO / TRASLADO MEDIANTE GRUA PARA EVITAR DAÑOS, FLETES, DESCARGA EN UN RADIO NO MAYOR A 5 KM, LIMPIEZA GENERAL DEL SITIO, MANO DE OBRA, HERRAMIENTA, EQUIPO Y TODO LO NECESARIO PARA SU CORRECTA EJECUCION. | PZA | 4
ADM-INF-018 |  | RETIRO Y REUBICACION DE PINO DE 7" DE DIAMETRO DE SU TRONCO MEDIDO A 1 M DE ALTURA, DEL SITIO DE BANQUEO A SU DEPOSICION FINAL. INCLUYE: PREPARACION DE LA CEPA A DONDE SERA TRASPLANTADO, REALIZACION DEL BANQUEO, PODA DE RAMAS MUERTAS, CRUZADAS, DAÑADAS Y CODOMINANTES, ATADO DE RAMAS CRECIDAS DESDE LA BASE,CUBIERTA DEL CEPELLON, RIEGO DURANTE EL PROCESO DEL TRASPLANTE,ACONDICIONAMIENTO Y LIMPIEZA DE LA CEPA, PLANTACION, PODAS, FERTILIZACION, CONTROL DE PLAGA Y ENFERMEDADES, TUBO DE PVC DE 2" PARA RIEGO PROFUNDO CON UNA ALTURA DE 1.50 METROS Y PERFORACIONES A CADA 5 CENTIMETROS EN AMBOS SENTIDOS CON MALLA PROTECTORA EN PARTE SUPERIOR PARA EVITAR LA ENTRADA DE BASURA, MOVIMIENTO / TRASLADO MEDIANTE GRUA PARA EVITAR DAÑOS, FLETES, DESCARGA EN UN RADIO NO MAYOR A 5 KM, LIMPIEZA GENERAL DEL SITIO, MANO DE OBRA, HERRAMIENTA, EQUIPO Y TODO LO NECESARIO PARA SU CORRECTA EJECUCION. | PZA | 1
ADM-INF-019 |  | TAPIAL DE PROTECCIÓN CON CUBIERTA DE TRIPLAY PARA PASO DE PEATONES CON UNA ALTURA DE 2.40 METROS TIPO BARANDAL CON ESTRUCTURA DE MADERA DE 3A. (2"X4", 4"X4" Y TRIPLAY), INCLUYE: MANTENIMIENTO Y REPOSICION DE PIEZAS EN CASO DE DAÑO, SUMNISTRO DE MATERIALES, DESPERDICIOS, FABRICACIÓN Y COLOCACIÓN, MANO DE OBRA, EQUIPO, HERRAMIENTA, RETIRO AL TERMINO DE LA OBRA Y LIMPIEZA DEL ÁREA. CONSIDERAR VARIOS USOS DEL TAPIAL. EN LOS CASOS QUE INDIQUE LA SUPERVISION. | ML | 423.86
DEMOLICION Y RETIRO DE EQUIPOS
ADM-EQ-001 |  | RETIRO DE SISTEMA DE RIEGO:ASPERSORES, CONEXIONES,CODOS, BOQUILLAS, TEE, TIMER, BOQUILLAS, ABRAZADERAS Y CONECTORES INCLUYE: CARGO DIRECTO POR EL COSTO DE LA MANO DE OBRA REQUERIDA, DEMOLICION DE BASES DE EQUIPOS, CANCELACION DE INSTALACIONES ELECTRICAS, LIMPIEZA DE AREA, CARGA Y ACARREO DE ESCOMBRO AL BANCO DE OBRA, EQUIPO DE SEGURIDAD, INSTALACIONES ESPECIFICAS, DEPRECIACION Y DEMAS DERIVADOS DEL USO DE HERRAMIENTA, MAQUINARIA Y EQUIPO EN CUALQUIER NIVEL,Y TODO LO NECESARIO PARA SU CORRECTA EJECUCION. | LOTE | 1
ADM-EQ-002 |  | ADECUACION DE SISTEMA DE BOMBEO ACTUAL PARA CONEXION DEL SISTEMA DE RIEGO, VALVULA ANTIRRETORNO, VALVULA DE SECCIONAMIENTO TIPO ESFERA Y MANOMETRO. INCLUYE: SUMINISTRO DE MANO DE OBRA, HERRAMIENTA, EQUIPO, ACARREOS DEL PERSONAL A CUALQUIER PUNTO DE LA OBRA, LIMPIEZA DURANTE LOS TRABAJOS Y AL TERMINAR LOS MISMOS, RETIRO DE LOS MATERIALES FUERA DE LA OBRA A BANCO DE TIRO AUTORIZADO POR LAS AUTORIDADES COMPETENTES, EQUIPO DE SEGURIDAD Y TODO LO NECESARIO PARA SU CORRECTA EJECUCION. | LOTE | 1
ADM-EQ-003 |  | REINSTALACION DE MEDIDOR DE AGUA POTABLE DE TUBERIA GALVANIZADA HASTA 1" INCLUYE: CARGO DIRECTO POR EL COSTO DE LA MANO DE OBRA REQUERIDA,DEMOLICION DE BASES DE EQUIPOS, CANCELACION DE INSTALACIONES ELECTRICAS, TRABAJOS DE PREPARACIONES PARA LA REINSTALACION DE LOS ELEMENTOS RETIRADOS PREVIAMENTE, PRUEBAS DE EQUIPOS, LIMPIEZA DE AREA, CARGA Y ACARREO INTERIOR DE ESCOMBRO AL BANCO DE TIRO AUTORIZADO POR LAS AUTORIDADES COMPETENTES, EQUIPO DE SEGURIDAD, INSTALACIONES ESPECIFICAS, DEPRECIACION Y DEMAS DERIVADOS DEL USO DE HERRAMIENTA, MAQUINARIA Y EQUIPO EN CUALQUIER NIVEL Y TODO LO NECESARIO PARA SU CORRECTA EJECUCION. | PZA | 3
ADM-EQ-004 |  | RENIVELACION DE POZO DE VISITA. INCLUYE: SUMINISTRO DE MANO DE OBRA, RETIRO CON NIVELACION DE TAPA HERRAMIENTA, EQUIPO, ACARREOS DEL PERSONAL A CUALQUIER PUNTO DE LA OBRA, LIMPIEZA DURANTE LOS TRABAJOS Y AL TERMINAR LOS MISMOS, RETIRO DE LOS MATERIALES FUERA DE LA OBRA A BANCO DE TIRO AUTORIZADO POR LAS AUTORIDADES COMPETENTES, EQUIPO DE SEGURIDAD Y TODO LO NECESARIO PARA SU CORRECTA EJECUCION. | PZA | 4
ADM-EQ-005 |  | RENIVELACION DE REGISTROS HIDRAULICOS EXISTENTES,CON CAMBIO DE TAPA PARA TRAFICO PESADO. INCLUYENDO AJUSTES DE DIMENSION HASTA 1.20 X 1.20, DE PROFUNDIDAD VARIABLE DE HASTA 1.50 INCLUYE: MATERIALES, EXCAVACIONES, ACARREO, MANO DE OBRA, HERRAMIENTA, EQUIPO, SUPERVISION, EQUIPO DE SEGURIDAD Y TODO LO NECESARIO PARA SU CORRECTA EJECUCION | PZA | 39
ADM-EQ-005.1 |  | DEMOLICION Y CANCELACION DE REGISTROS HIDRAULICOS EXISTENTES, DIMENSION HASTA 1.20 X 1.20 M, DE PROFUNDIDAD VARIABLE DE HASTA 1.50. INCLUYE: SUMINISTRO DE MANO DE OBRA, HERRAMIENTA, EQUIPO, ACARREOS DEL PERSONAL A CUALQUIER PUNTO DE LA OBRA, LIMPIEZA DURANTE LOS TRABAJOS Y AL TERMINAR LOS MISMOS, RETIRO DE LOS MATERIALES FUERA DE LA OBRA A BANCO DE TIRO AUTORIZADO POR LAS AUTORIDADES COMPETENTES, EQUIPO DE SEGURIDAD Y TODO LO NECESARIO PARA SU CORRECTA EJECUCION. | PZA | 19
ADM-EQ-006 |  | RENIVELACION DE REGISTROS ELECTRICOS EXISTENTES CON CAMBIO DE TAPA PARA TRAFICO PESADO. INCLUYE: AJUSTES DE DIMENSION HASTA 1.20 X 1.20, DE PROFUNDIDAD VARIABLE DE HASTA 1.50 INCLUYE: MATERIALES, EXCAVACIONES, ACARREO, MANO DE OBRA, HERRAMIENTA, EQUIPO, SUPERVISION, EQUIPO DE SEGURIDAD Y TODO LO NECESARIO PARA SU CORRECTA EJECUCION. | PZA | 4
ADM-EQ-006.1 |  | DEMOLICION Y CANCELACION DE REGISTROS ELECTRICOS EXISTENTES, DIMENSION HASTA 1.20 X 1.20 M, DE PROFUNDIDAD VARIABLE DE HASTA 1.50. INCLUYE: SUMINISTRO DE MANO DE OBRA, HERRAMIENTA, CANCELACION DE SALIDAS ELECTRICAS,EQUIPO, ACARREOS DEL PERSONAL A CUALQUIER PUNTO DE LA OBRA, LIMPIEZA DURANTE LOS TRABAJOS Y AL TERMINAR LOS MISMOS, RETIRO DE LOS MATERIALES FUERA DE LA OBRA A BANCO DE TIRO AUTORIZADO POR LAS AUTORIDADES COMPETENTES, EQUIPO DE SEGURIDAD Y TODO LO NECESARIO PARA SU CORRECTA EJECUCION. | PZA | 1
ADM-EQ-007 |  | RENIVELACION DE REGISTROS TELEFONICOS EXISTENTES CAMBIO DE TAPA PARA TRAFICO PESADO. INCLUYE: AJUSTES DE DIMENSIONHASTA 1.20 X 1.20, DE PROFUNDIDAD VARIABLE DE HASTA 1.50 INCLUYE: MATERIALES, EXCAVACIONES, ACARREO, MANO DE OBRA, HERRAMIENTA, EQUIPO, SUPERVISION, EQUIPO DE SEGURIDAD Y TODO LO NECESARIO PARA SU CORRECTA EJECUCION. | PZA | 4
ADM-EQ-007.1 |  | DEMOLICION Y CANCELACION DE REGISTROS TELEFONICOS EXISTENTES , DIMENSION HASTA 1.20 X 1.20 M, DE PROFUNDIDAD VARIABLE DE HASTA 1.50. INCLUYE: SUMINISTRO DE MANO DE OBRA, HERRAMIENTA, CANCELACION DE SALIDAS ELECTRICAS,EQUIPO, ACARREOS DEL PERSONAL A CUALQUIER PUNTO DE LA OBRA, LIMPIEZA DURANTE LOS TRABAJOS Y AL TERMINAR LOS MISMOS, RETIRO DE LOS MATERIALES FUERA DE LA OBRA A BANCO DE TIRO AUTORIZADO POR LAS AUTORIDADES COMPETENTES, EQUIPO DE SEGURIDAD Y TODO LO NECESARIO PARA SU CORRECTA EJECUCION. | PZA | 1
ADM-EQ-008 |  | RETIRO Y RESGUARDO DE TELEFONO PUBLICO INCLUYE: CARGO DIRECTO POR EL COSTO DE LA MANO DE OBRA REQUERIDA, DEMOLICIÓN DE BASES DE EQUIPOS, CANCELACION DE INSTALACIONES ELÉCTRICAS, LIMPIEZA DE AREA, CARGA Y ACARREO DE ESCOMBRO AL BANCO DE TIRO AUTORIZADO POR LAS AUTORIDADES COMPETENTES, EQUIPO DE SEGURIDAD, INSTALACIONES ESPECIFICAS, DEPRECIACION Y DEMAS DERIVADOS DEL USO DE HERRAMIENTA, MAQUINARIA Y EQUIPO EN CUALQUIER NIVEL,Y TODO LO NECESARIO PARA SU CORRECTA EJECUCION. | PZA | 5
ADM-EQ-009 |  | RENIVELACION DE ELEMENTOS DE INFRAESTRUCTURA, VALVULAS PVC HASTA 4".INCLUYE: CARGO DIRECTO POR EL COSTO DE LA MANO DE OBRA REQUERIDA,DEMOLICION DE BASES DE EQUIPOS, CANCELACION DE INSTALACIONES ELECTRICAS, TRABAJOS DE PREPARACIONES PARA LA REINSTALACION DE LOS ELEMENTOS RETIRADOS PREVIAMENTE, PRUEBAS DE EQUIPOS, LIMPIEZA DE ÁREA, CARGA Y ACARREO INTERIOR DE ESCOMBRO AL BANCO DE TIRO AUTORIZADO POR LAS AUTORIDADES COMPETENTES, EQUIPO DE SEGURIDAD, INSTALACIONES ESPECIFICAS, DEPRECIACION Y DEMAS DERIVADOS DEL USO DEHERRAMIENTA, GRÚA, MAQUINARIA Y EQUIPO EN CUALQUIER NIVEL Y TODO LO NECESARIO PARA SU CORRECTA EJECUCION. | PZA | 7
ADM-EQ-010 |  | DESMONTAJE Y RETIRO DE MUEBLES SANITARIOS, INODOROS, MINGITORIOS, LAVABOS, TARJAS. INCLUYE: SUMINISTRO DE MANO DE OBRA, HERRAMIENTA, EQUIPO, ELEVACIONES CON ANDAMIO, ACARREOS DEL PERSONAL A CUALQUIER PUNTO DE LA OBRA, LIMPIEZA DURANTE LOS TRABAJOS Y AL TERMINAR LOS MISMOS, RETIRO DE LOS MATERIALES FUERA DE LA OBRA A BANCO DE TIRO AUTORIZADO POR LAS AUTORIDADES COMPETENTES, EQUIPO DE SEGURIDAD Y TODO LO NECESARIO PARA SU CORRECTA EJECUCIÓN. | PZA | 1
ADM-EQ-011 |  | DESMONTAJE Y RETIRO DE SALIDA SANITARIAS DE APARATOS, TAPONEAR LÍNEAS, RANURAS Y RESANES DE CONCRETO. INCLUYE: SUMINISTRO DE MANO DE OBRA Y MATERIALES, HERRAMIENTA, EQUIPO, ACARREOS DEL PERSONAL A CUALQUIER PUNTO DE LA OBRA, LIMPIEZA DURANTE LOS TRABAJOS Y AL TERMINAR LOS MISMOS, RETIRO DE LOS MATERIALES FUERA DE LA OBRA A BANCO DE TIRO AUTORIZADO POR LAS AUTORIDADES COMPETENTES, EQUIPO DE SEGURIDAD Y TODO LO NECESARIO PARA SU CORRECTA EJECUCIÓN. | PZA | 1
ADM-EQ-012 |  | DESMONTAJE Y RETIRO DE EQUIPOS DE AIRE ACONDICIONADO, LINEAS DE REFRIGERANTE, LINEAS DE FUERZA EXISTENTES. INCLUYE SUMINISTRO DE LOS MATERIALES Y LA MANO DE OBRA, SUPERVISIÓN ESPECIALIZADA EN AIRE ACONDICIOANDO, CORTES, HERRAMIENTA Y EQUIPO, ACARREOS DE MATERIALY PERSONAL, ELEVACIONES MEDIANTE ANDAMIOS, ELEMENTOS DE FIJACIÓN, DESPERDICIOS, LIMPIEZA DURANTE LOS TRABAJOS Y AL TERMINAR LOS MISMOS, EQUIPO DE SEGURIDAD Y TODO LO NECESARIO PARA SU CORRECTA EJECUCIÓN. | PZA | 1
ADM-EQ-013 |  | DESMONTAJE Y RETIRO DE LUMINARIAS EN GABINETE PARA SOBREPONER O EMPOTRAR CON RECUPERACIÓN. INCLUYE: DESCONEXIÓN DE CIRCUITO, SUMINISTRO DE MANO DE OBRA, HERRAMIENTA, EQUIPO, ELEVACIONES CON ANDAMIO, ACARREOS DEL PERSONAL A CUALQUIER PUNTO DE LA OBRA, LIMPIEZA DURANTE LOS TRABAJOS Y AL TERMINAR LOS MISMOS, RETIRO DE LOS MATERIALES FUERA DE LA OBRA A BANCO DE TIRO AUTORIZADO POR LAS AUTORIDADES COMPETENTES, EQUIPO DE SEGURIDAD Y TODO LO NECESARIO PARA SU CORRECTA EJECUCIÓN. | PZA | 1
ADM-EQ-014 |  | DESMONTAJE Y RETIRO DE TABLERO ELÉCTRICO. INCLUYE SUMINISTRO DE LOS MATERIALES Y LA MANO DE OBRA, CORTES, HERRAMIENTA Y EQUIPO, ACARREOS DE MATERIALY PERSONAL, ELEVACIONES MEDIANTE ANDAMIOS, ELEMENTOS DE FIJACIÓN, DESPERDICIOS, LIMPIEZA DURANTE LOS TRABAJOS Y AL TERMINAR LOS MISMOS, EQUIPO DE SEGURIDAD Y TODO LO NECESARIO PARA SU CORRECTA EJECUCIÓN. | PZA | 1
ADM-EQ-015 |  | RENIVELACION DE HIDRANTE. INCLUYE: SUMINISTRO DE MANO DE OBRA, HERRAMIENTA, EQUIPO, ACARREOS DEL PERSONAL A CUALQUIER PUNTO DE LA OBRA, LIMPIEZA DURANTE LOS TRABAJOS Y AL TERMINAR LOS MISMOS, RETIRO DE LOS MATERIALES FUERA DE LA OBRA A BANCO DE TIRO AUTORIZADO POR LAS AUTORIDADES COMPETENTES, EQUIPO DE SEGURIDAD Y TODO LO NECESARIO PARA SU CORRECTA EJECUCION. | PZA | 1
DEMOLICION DE FIRMES Y LOSAS EXISTENTES
ADM-F-001 |  | DESPALME DE AREA VERDE DE HASTA 30 CM DE ESPESOR, EJECUTADO EN FORMA MECANICA. INCLUYE: MANO DE OBRA, HERRAMIENTA, EQUIPO, ACARREOS, EQUIPO DE SEGURIDAD, RETIRO DE LOS MATERIALES FUERA DE LA OBRA A BANCO DE TIRO AUTORIZADO POR LAS AUTORIDADES COMPETENTES, LIMPIEZA DEL AREA DURANTE LOS TRABAJOS Y AL FINALIZAR LOS MISMOS, EQUIPO DE SEGURIDAD, Y TODO LO NECESARIO PARA SU CORRECTA EJECUCIÓN. | M2 | 3034
ADM-F-002 |  | DEMOLICION DE LOSA DE CONCRETO DE HASTA 40 CM DE ESPESOR. INCLUYE: SUMINISTRO DE LOS MATERIALES Y LA MANO DE OBRA,CORTE CON DISCO DE DIAMANTE,TRAZO, HERRAMIENTA, EQUIPO, ACARREOS DEL PERSONAL A CUALQUIER PUNTO DE LA OBRA, LIMPIEZA DURANTE LOS TRABAJOS Y AL TERMINAR LOS MISMOS, RETIRO DE LOS MATERIALES FUERA DE LA OBRA A BANCO DE TIRO AUTORIZADO POR LAS AUTORIDADES COMPETENTES, EQUIPO DE SEGURIDAD Y TODO LO NECESARIO PARA SU CORRECTA EJECUCION. | M2 | 1188
ADM-F-003 |  | DEMOLICION DE FIRME INTERIOR DE CONCRETO HASTA 0.40 M DE ESPESOR, EJECUTADO EN FORMA MECANICA. INCLUYE: SUMINISTRO DE LOS MATERIALES Y LA MANO DE OBRA,CORTE CON DISCO DE DIAMANTE,TRAZO, HERRAMIENTA, EQUIPO, ACARREOS DEL PERSONAL A CUALQUIER PUNTO DE LA OBRA, LIMPIEZA DURANTE LOS TRABAJOS Y AL TERMINAR LOS MISMOS, RETIRO DE LOS MATERIALES FUERA DE LA OBRA A BANCO DE TIRO AUTORIZADO POR LAS AUTORIDADES COMPETENTES, EQUIPO DE SEGURIDAD Y TODO LO NECESARIO PARA SU CORRECTA EJECUCION. | M3 | 1134
ADM-F-004 |  | DEMOLICION DE ESCALERA DE CONCRETO HASTA 20 CM DE ESPESOR EJECUTADO EN FORMA MECANICA, INCLUYE: SUMINISTRO DE LOS MATERIALES Y LA MANO DE OBRA,CORTE CON DISCO DE DIAMANTE,TRAZO, HERRAMIENTA, EQUIPO, ACARREOS DEL PERSONAL A CUALQUIER PUNTO DE LA OBRA, LIMPIEZA DURANTE LOS TRABAJOS Y AL TERMINAR LOS MISMOS, RETIRO DE LOS MATERIALES FUERA DE LA OBRA A BANCO DE TIRO AUTORIZADO POR LAS AUTORIDADES COMPETENTES, EQUIPO DE SEGURIDAD Y TODO LO NECESARIO PARA SU CORRECTA EJECUCION. | M2 | 224
ADM-F-005 |  | DEMOLICION DE CONCRETO HIDRAULICO EN CALLE ACABADO ESTAMPADO , VOLUMEN MEDIDO EN SECCION, EJECUTADA EN FORMA MECANICA, INCLUYE: SUMINISTRO DE LOS MATERIALES Y LA MANO DE OBRA,CORTE CON DISCO DE DIAMANTE,TRAZO, HERRAMIENTA, EQUIPO, ACARREOS DEL PERSONAL A CUALQUIER PUNTO DE LA OBRA, LIMPIEZA DURANTE LOS TRABAJOS Y AL TERMINAR LOS MISMOS, RETIRO DE LOS MATERIALES FUERA DE LA OBRA A BANCO DE TIRO AUTORIZADO POR LAS AUTORIDADES COMPETENTES, EQUIPO DE SEGURIDAD Y TODO LO NECESARIO PARA SU CORRECTA EJECUCION. | M3 | 542.79
ADM-F-006 |  | DEMOLICION DE BANQUETA PERIMETRAL DE CONCRETO CON CORTE DE ACERO DE REFUERZO 15 CM, VOLUMEN MEDIDO EN SECCION, EJECUTADA EN FORMA MECANICA, INCLUYE: CORTE CON DISCO DE DIAMANTE POR MEDIOS MECANICOS,CARGO DIRECTO POR EL COSTO DE LA MANO DE OBRA REQUERIDA, LIMPIEZA DE AREA, CARGA Y ACARREO DEL ESCOMBRO AL BANCO DE DESPERDICIO DE LA OBRA INDICADO, EQUIPO DE SEGURIDAD, INSTALACIONES ESPECIFICAS, DEPRECIACION Y DEMAS DERIVADOS DEL USO DE MAQUINARIA, HERRAMIENTA Y EQUIPO EN CUALQUIER NIVEL Y TODO LO NECESARIO PARA SI CORRECTA EJECUCION. | M2 | 2149.92
ADM-F-007 |  | DEMOLICION DE ANDENES DE CONCRETO CON CORTE DE ACERO DE REFUERZO 15 CM, VOLUMEN MEDIDO EN SECCION, EJECUTADA EN FORMA MECANICA, INCLUYE: CORTE CON DISCO DE DIAMANTE POR MEDIOS MECANICOS,CARGO DIRECTO POR EL COSTO DE LA MANO DE OBRA REQUERIDA, LIMPIEZA DE AREA, CARGA Y ACARREO DEL ESCOMBRO AL BANCO DE DESPERDICIO DE LA OBRA INDICADO, EQUIPO DE SEGURIDAD, INSTALACIONES ESPECIFICAS, DEPRECIACION Y DEMAS DERIVADOS DEL USO DE MAQUINARIA, HERRAMIENTA Y EQUIPO EN CUALQUIER NIVEL Y TODO LO NECESARIO PARA SI CORRECTA EJECUCION. | M2 | 1304.54
| AREA TOTAL DEMOLICION |  |  | 9577.25
DEMOLICION DE ALBAÑILERIAS Y ESTRUCTURA
DEMOLICION DE MUROS Y ALBAÑILERIAS
ADM-ALB-001 |  | DEMOLICION DE CORDON PERIMETRAL DE CONCRETO DE 10 CM DE ESPESOR, ALTURA MAXIMA DE 10 CM, POR MEDIOS MANUALES, MEDIDO EN SECCION. INCLUYE: MANO DE OBRA, HERRAMIENTA,ELEVACIONES CON ANDAMIO, ACARREO, LIMPIEZA DURANTE LOS TRABAJOS Y AL TERMINAR LOS MISMOS, RETIRO DE LOS MATERIALES FUERA DE LA OBRA A BANCO DE TIRO AUTORIZADO POR LAS AUTORIDADES COMPETENTES, EQUIPO DE SEGURIDAD Y TODO LO NECESARIO PARA SU CORRECTA EJECUCION. | ML | 54.75
ADM-ALB-002 |  | DEMOLICION DE DALA DE 30 CM DE ESPESOR, ALTURA MAXIMA DE 40 CM, POR MEDIOS MANUALES, MEDIDO EN SECCION. INCLUYE: DALAS, CASTILLOS, CERRAMINENTOS, MANO DE OBRA, HERRAMIENTA,ELEVACIONES CON ANDAMIOS, ACARREO, LIMPIEZA DURANTE LOS TRABAJOS Y AL TERMINAR LOS MISMOS, RETIRO DE LOS MATERIALES FUERA DE LA OBRA A BANCO DE TIRO AUTORIZADO POR LAS AUTORIDADES COMPETENTES, EQUIPO DE SEGURIDAD Y TODO LO NECESARIO PARA SU CORRECTA EJECUCION. | ML | 184.47
ADM-ALB-003 |  | DEMOLICION DE MURETE PERIMETRAL EXTERIOR DE 10 CM DE ESPESOR, DE HASTA 1.30 M DE ALTURA, POR MEDIOS MANUALES, MEDIDO EN SECCION. INCLUYE: DALAS, CASTILLOS, CERRAMINENTOS, MANO DE OBRA, HERRAMIENTA,ELEVACIONES CON ANDAMIO, ACARREO, LIMPIEZA DURANTE LOS TRABAJOS Y AL TERMINAR LOS MISMOS, RETIRO DE LOS MATERIALES FUERA DE LA OBRA A BANCO DE TIRO AUTORIZADO POR LAS AUTORIDADES COMPETENTES, EQUIPO DE SEGURIDAD Y TODO LO NECESARIO PARA SU CORRECTA EJECUCION. | ML | 102.92
ADM-ALB-004 |  | DEMOLICION DE MURO DE CONTENCION DE CONCRETO ARMADO DE HASTA 2.50 MTS DE ALTURA DE MEDIDA EN SITIO, EJECUTADA EN FORMA MECANICA, INCLUYE: SUMINISTRO DE LOS MATERIALES Y LA MANO DE OBRA,CORTE CON DISCO DE DIAMANTE,TRAZO, HERRAMIENTA, EQUIPO, ACARREOS DEL PERSONAL A CUALQUIER PUNTO DE LA OBRA, LIMPIEZA DURANTE LOS TRABAJOS Y AL TERMINAR LOS MISMOS, RETIRO DE LOS MATERIALES FUERA DE LA OBRA A BANCO DE TIRO AUTORIZADO POR LAS AUTORIDADES COMPETENTES, EQUIPO DE SEGURIDAD Y TODO LO NECESARIO PARA SU CORRECTA EJECUCION. | ML | 222.96
ADM-ALB-005 |  | DEMOLICION DE MURO 20 CM. DE ESPESOR Y 3.50 M DE ALTURA. INCLUYENDO DALAS, CASTILLOS EJECUTADA EN FORMA MANUAL, INCLUYE: CARGO DIRECTO POR EL COSTO DE LA MANO DE OBRA REQUERIDA, LIMPIEZA DE ÁREA, CARGA Y ACARREO DEL ESCOMBRO AL BANCO DE DESPERDICIO DE LA OBRA, INSTALACIONES ESPECIFICAS, DEPRECIACIÓN Y DEMÁS DERIVADOS DEL USO DE MAQUINARIA, HERRAMIENTA Y EQUIPO EN CUALQUIER NIVEL, RETIRO DE LOS MATERIALES FUERA DE LA OBRA A BANCO DE TIRO AUTORIZADO POR LAS AUTORIDADES COMPETENTES, EQUIPO DE SEGURIDAD Y TODO LO NECESARIO PARA SU CORRECTA EJECUCION. | ML | 308.762
ADM-ALB-006 |  | DEMOLICION DE MURO A BASE DE PANEL DE YESO 15 CM DE ESPESOR, ALTURA MAXIMA DE 3.50 M. DE ALTURA POR MEDIOS MANUALES, MEDIDO EN SECCION. INCLUYE: RETIRO DE PANEL DE YESO Y BASTIDORES, MANO DE OBRA, HERRAMIENTA,ELEVACIONES CON ANDAMIOS, ACARREO, LIMPIEZA DURANTE LOS TRABAJOS Y AL TERMINAR LOS MISMOS, RETIRO DE LOS MATERIALES FUERA DE LA OBRA A BANCO DE TIRO AUTORIZADO POR LAS AUTORIDADES COMPETENTES, EQUIPO DE SEGURIDAD Y TODO LO NECESARIO PARA SU CORRECTA EJECUCION. | ML | 6.986
ADM-ALB-007 |  | RETIRO DE PLAFON A BASE DE PANEL DE YESO Y/O REGISTRABLE. INCLUYE: RETIRO DE ESTRUCTURA, SUMINISTRO DE MANO DE OBRA, HERRAMIENTA, EQUIPO, ELEVACIONES CON ANDAMIO, ACARREOS DEL PERSONAL A CUALQUIER PUNTO DE LA OBRA, LIMPIEZA DURANTE LOS TRABAJOS Y AL TERMINAR LOS MISMOS, RETIRO DE LOS MATERIALES FUERA DE LA OBRA A BANCO DE TIRO AUTORIZADO POR LAS AUTORIDADES COMPETENTES, EQUIPO DE SEGURIDAD Y TODO LO NECESARIO PARA SU CORRECTA EJECUCION. | M2 | 1047.6
DEMOLICION DE COLUMNAS
ADM-EST-001 |  | DEMOLICION DE COLUMNA EXISTENTE ELABORADA A BASE DE CONCRETO DE HASTA 30 CMS DE DIAMETRO, CON UNA ALTURA MAXIMA DE 3.30 M; VOLUMEN MEDIDO EN SECCION. INCLUYE: MANO DE OBRA, CONSUMIBLES, HERRAMIENTA, EQUIPOS, RETIRO DE ESCOMBRO FUERA DE LA OBRA A BANCO DE TIRO AUTORIZADO POR LAS AUTORIDADES COMPETENTES, FLETES, DESPERDICIOS, SOBRANTES, NIVELACION, RETIRO DE LOS MATERIALES FUERA DE LA OBRA A BANCO DE TIRO AUTORIZADO POR LAS AUTORIDADES COMPETENTES, EQUIPO DE SEGURIDAD Y TODO LO NECESARIO PARA SU CORRECTA EJECUCION. | ML | 3.36
ADM-EST-002 |  | DEMOLICION DE COLUMNA EXISTENTE ELABORADA A BASE DE CONCRETO DE HASTA 35 CMS DE DIAMETRO, CON UNA ALTURA MAXIMA DE 3.30 M; VOLUMEN MEDIDO EN SECCION. INCLUYE: MANO DE OBRA, CONSUMIBLES, HERRAMIENTA, EQUIPOS, RETIRO DE ESCOMBRO FUERA DE LA OBRA A BANCO DE TIRO AUTORIZADO POR LAS AUTORIDADES COMPETENTES, FLETES, DESPERDICIOS, SOBRANTES, NIVELACION, RETIRO DE LOS MATERIALES FUERA DE LA OBRA A BANCO DE TIRO AUTORIZADO POR LAS AUTORIDADES COMPETENTES, EQUIPO DE SEGURIDAD Y TODO LO NECESARIO PARA SU CORRECTA EJECUCION. | ML | 23.848
ADM-EST-003 |  | DEMOLICION DE COLUMNA EXISTENTE ELABORADA A BASE DE CONCRETO DE HASTA 45 CMS DE DIAMETRO, CON UNA ALTURA MAXIMA DE 3.30 M; VOLUMEN MEDIDO EN SECCION. INCLUYE: MANO DE OBRA, CONSUMIBLES, HERRAMIENTA, EQUIPOS, RETIRO DE ESCOMBRO FUERA DE LA OBRA A BANCO DE TIRO AUTORIZADO POR LAS AUTORIDADES COMPETENTES, FLETES, DESPERDICIOS, SOBRANTES, NIVELACION, RETIRO DE LOS MATERIALES FUERA DE LA OBRA A BANCO DE TIRO AUTORIZADO POR LAS AUTORIDADES COMPETENTES, EQUIPO DE SEGURIDAD Y TODO LO NECESARIO PARA SU CORRECTA EJECUCION. | ML | 68.529
ADM-EST-004 |  | DEMOLICION DE COLUMNA EXISTENTE ELABORADA A BASE DE CONCRETO DE HASTA 65 CMS DE DIAMETRO, CON UNA ALTURA MAXIMA DE 3.30 M; VOLUMEN MEDIDO EN SECCION. INCLUYE: MANO DE OBRA, CONSUMIBLES, HERRAMIENTA, EQUIPOS, RETIRO DE ESCOMBRO FUERA DE LA OBRA A BANCO DE TIRO AUTORIZADO POR LAS AUTORIDADES COMPETENTES, FLETES, DESPERDICIOS, SOBRANTES, NIVELACION, RETIRO DE LOS MATERIALES FUERA DE LA OBRA A BANCO DE TIRO AUTORIZADO POR LAS AUTORIDADES COMPETENTES, EQUIPO DE SEGURIDAD Y TODO LO NECESARIO PARA SU CORRECTA EJECUCION. | ML | 10.48
ADM-EST-005 |  | DEMOLICION DE COLUMNA EXISTENTE ELABORADA A BASE DE CONCRETO, SECCION DE 30X30 CMS CON UNA ALTURA DE HASTA 3.30 M; VOLUMEN MEDIDO EN SECCION. INCLUYE: MANO DE OBRA, CONSUMIBLES, HERRAMIENTA, EQUIPOS, RETIRO DE ESCOMBRO FUERA DE LA OBRA A BANCO DE TIRO AUTORIZADO POR LAS AUTORIDADES COMPETENTES, FLETES, DESPERDICIOS, SOBRANTES, NIVELACION, RETIRO DE LOS MATERIALES FUERA DE LA OBRA A BANCO DE TIRO AUTORIZADO POR LAS AUTORIDADES COMPETENTES, EQUIPO DE SEGURIDAD Y TODO LO NECESARIO PARA SU CORRECTA EJECUCION. | ML | 6.906
DESMONTAJE DE PUERTAS Y CANCELERIAS
DESMONTAJE DE CANCELERIAS
ADM-CAN-001 |  | DESMONTAJE Y RETIRO DE VENTANAS DE ALUMINIO CUALQUIER MEDIDA. INCLUYE: SUMINISTRO DE MANO DE OBRA, HERRAMIENTA, EQUIPO, ELEVACIONES, ACARREOS DEL PERSONAL A CUALQUIER PUNTO DE LA OBRA, LIMPIEZA DURANTE LOS TRABAJOS Y AL TERMINAR LOS MISMOS, RETIRO DE LOS MATERIALES FUERA DE LA OBRA A BANCO DE TIRO AUTORIZADO POR LAS AUTORIDADES COMPETENTES, EQUIPO DE SEGURIDAD Y TODO LO NECESARIO PARA SU CORRECTA EJECUCION. | PZA | 1
ADM-CAN-002 |  | DESMONTAJE Y RETIRO DE MURO CORTINA A BASE DE CRISTAL Y ESTRUCTURA METALICA, HASTA 3.5 M DE ALTURA POR MEDIOS MANUALES, MEDIDO EN SECCION. INCLUYE: RETIRO, MANO DE OBRA, HERRAMIENTA,ELEVACIONES CON ANDAMIOS, ACARREO, EQUIPO DE SEGURIDAD, LIMPIEZA DURANTE LOS TRABAJOS Y AL TERMINAR LOS MISMOS Y TODO LO NECESARIO PARA SU CORRECTA EJECUCION. | ML | 5.886
DESMONTAJE DE PUERTAS
ADM-PUE-001 |  | DESMONTAJE Y RETIRO DE PUERTAS DE MADERA MEDIDA MAXIMA DE 2.00 X 2.40. INCLUYE: MANO DE OBRA, HERRAMIENTA, EQUIPO, ELEVACIONES, ACARREOS, LIMPIEZA DURANTE LOS TRABAJOS Y AL TERMINAR LOS MISMOS, EQUIPO DE SEGURIDAD Y TODO LO NECESARIO PARA SU CORRECTA EJECUCION. | PZA | 1
ADM-PUE-002 |  | DESMONTAJE Y RETIRO DE PUERTAS DE CRISTAL CUALQUIER MEDIDA CON RESGUARDO. INCLUYE: SUMINISTRO DE MANO DE OBRA, HERRAMIENTA, EQUIPO, ELEVACIONES, ACARREOS DEL PERSONAL Y MATERIALES A CUALQUIER PUNTO DE LA OBRA, LIMPIEZA DURANTE LOS TRABAJOS Y AL TERMINAR LOS MISMOS, RETIRO DE LOS MATERIALES FUERA DE LA OBRA A BANCO DE TIRO AUTORIZADO POR LAS AUTORIDADES COMPETENTES, EQUIPO DE SEGURIDAD Y TODO LO NECESARIO PARA SU CORRECTA EJECUCION. | PZA | 1
ADM-PUE-003 |  | DESMONTAJE Y RETIRO DE PUERTAS METALICAS CUALQUIER MEDIDA CON RESGUARDO. INCLUYE: SUMINISTRO DE MANO DE OBRA, HERRAMIENTA, EQUIPO, ELEVACIONES, ACARREOS DEL PERSONAL Y MATERIALES A CUALQUIER PUNTO DE LA OBRA, LIMPIEZA DURANTE LOS TRABAJOS Y AL TERMINAR LOS MISMOS, RETIRO DE LOS MATERIALES FUERA DE LA OBRA A BANCO DE TIRO AUTORIZADO POR LAS AUTORIDADES COMPETENTES, EQUIPO DE SEGURIDAD Y TODO LO NECESARIO PARA SU CORRECTA EJECUCION. | PZA | 1
APE-PRELIMINARES
APE-001 |  | DESPALME DE TERRENO NATURAL POR MEDIOS MECÁNICOS MEDIDA EN SITIO, INCLUYE: CARGO DIRECTO POR EL COSTO DE LA MANO DE OBRA REQUERIDA, LIMPIEZA DE ÁREA, CARGA Y ACARREO DEL ESCOMBRO AL BANCO DE TIRO AUTORIZADO POR LAS AUTORIDADES COMPETENTES, EQUIPO DE SEGURIDAD, INSTALACIONES ESPECIFICAS, DEPRECIACIÓN Y HERRAMIENTA Y EQUIPO EN CUALQUIER NIVEL Y TODO LO NECESARIO PARA SI CORRECTA EJECUCIÓN. | M3 | 3785.458
APE-002 |  | CORTE DE TERRENO POR MEDIOS MECÁNICOS: MEDIDA EN CAJA, EJECUTADA EN FORMA MECÁNICA, INCLUYE: CARGO DIRECTO POR EL COSTO DE LA MANO DE OBRA REQUERIDA, EQUIPO DE EXCAVACIÓN, LIMPIEZA DE ÁREA, EQUIPO DE SEGURIDAD, INSTALACIONES ESPECIFICAS, DEPRECIACIÓN Y DEMÁS DERIVADOS DEL USO DE MAQUINARIA, HERRAMIENTA Y EQUIPO EN CUALQUIER NIVEL Y TODO LO NECESARIO PARA SI CORRECTA EJECUCIÓN. | M3 | 155.4
|  | RELLENO NIVELACIÓN Y COMPACTACIÓN DE RELLENO EN CAPAS DE 20 CM COMPACTADO EN CAPAS AL 95% PROCTOR PARA FORMAR ESTRUCTURA DE TIERRA ESTABILIZADA, VOLUMEN MEDIDO EN CAJA. INCLUYE: CARGO DIRECTO POR EL COSTO DE LOS MATERIALES QUE INTERVENGAN, FLETE A OBRA, DESPERDICIO, ACARREO HASTA EL LUGAR DE SU UTILIZACIÓN, TRAZO, NIVELACIÓN, RIEGO, TENDIDO Y COMPACTACIÓN, PRUEBAS DE LABORATORIO, LIMPIEZA Y RETIRO DE SOBRANTES FUERA DE OBRA, EQUIPO DE SEGURIDAD, INSTALACIONES ESPECÍFICAS, DEPRECIACIÓN Y DEMÁS DERIVADOS DEL USO DE HERRAMIENTA Y EQUIPO Y TODO LO NECESARIO PARA SI CORRECTA EJECUCIÓN. | M3 | 4365.93
|  | RELLENO NIVELACIÓN Y COMPACTACIÓN PARA (ÁREA DE DEMOLICIÓN DE BIBLIOTECA) DE RELLENO EN CAPAS DE 20 CM COMPACTADO EN CAPAS AL 95% PROCTOR PARA FORMAR ESTRUCTURA DE TIERRA ESTABILIZADA, VOLUMEN MEDIDO EN CAJA. INCLUYE: CARGO DIRECTO POR EL COSTO DE LOS MATERIALES QUE INTERVENGAN, FLETE A OBRA, DESPERDICIO, ACARREO HASTA EL LUGAR DE SU UTILIZACIÓN, TRAZO, NIVELACIÓN, RIEGO, TENDIDO Y COMPACTACIÓN, PRUEBAS DE LABORATORIO, LIMPIEZA Y RETIRO DE SOBRANTES FUERA DE OBRA, EQUIPO DE SEGURIDAD, INSTALACIONES ESPECÍFICAS, DEPRECIACIÓN Y DEMÁS DERIVADOS DEL USO DE HERRAMIENTA Y EQUIPO Y TODO LO NECESARIO PARA SI CORRECTA EJECUCIÓN. | M3 | 3139.37
|  | EXCAVACIÓN POR MEDIOS MECÁNICOS EN TERRENO TIPO II HASTA UNA PROFUNDIDAD DE 0 A .80 METROS. INCLUYE: MAQUINARIA, EQUIPO, HERRAMIENTA, MANO DE OBRA, AFINE DEL FONDO Y TALUDES DE LAS CEPAS, RETIRO DE MATERIAL EN CASO DE CAÍDOS, TRASPALEO HORIZONTAL Y VERTICAL QUE SEA NECESARIO, COLOCACIÓN DE MATERIAL AL BORDE DE LAS CEPAS, VOLUMEN MEDIDO EN CAJA Y ACARREO DE MATERIAL SOBRANTE A TIRO LIBRE, Y TODO LO NECESARIO PARA SU CORRECTA EJECUCIÓN. EN CASO DE SER NECESARIO EL P.U DEBE INCLUIR SOBRE EXCAVACIÓN | M3 | 5373.45
ALÑ-ALBAÑILERIAS
ALÑ-001 |  | BASE PARA AHOGAR ANCLAJE DE MÓDULO DE BASURA" DE 64 CM. DE ANCHO POR 58 CM DE LARGO, CON 40 CM. DE PROFUNDIDAD; DE CONCRETO F'C=200 KG/CM2, AGREGADO MÁX. 3/4"; CON CIMBRA COMÚN. INCLUYE: MATERIALES, CIMBRA, DESIMBRA, VIBRADO, CURADO, EQUIPO, HERRAMIENTA, MANO DE OBRA, EXCAVACIÓN, ACARREOS, CORTES, DESPERDICIOS, LIMPIEZA DEL ÁREA DE TRABAJO Y TODO LO NECESARIO PARA SU CORRECTA EJECUCIÓN. | PZA | 9
ALÑ-003 |  | SUMINISTRO, ELABORACIÓN Y COLOCACIÓN DE FIRME DE CONCRETO F'C=250 KG/CM2. DE 10 CM. DE ESPESOR. AGREGADO MÁXIMO DE 19MM ARMADO CON MALLA ELECTROSOLDADA 6X6-8/8, JUNTAS DE CONTROL REALIZADA CON DISCO DE DIAMANTE EN AMBOS SENTIDOS DONDE APLIQUE CON PROFUNDIDAD DE 3 CENTÍMETROS A CADA 3 M, SELLADO CON SELLADOR DE POLIURETANO PARA JUNTAS MARCA MASTERSEAL O EQUIVALENTE MODELO SL2-SELLADOR. INCLUYE: CARGO DIRECTO POR EL COSTO DE LOS MATERIALES Y MANO DE OBRA QUE INTERVENGAN, COMPACTACIÓN DE TERRENO, FLETE A OBRA, DESPERDICIO, ACARREO HASTA EL LUGAR DE SU UTILIZACIÓN, TRAZO Y RECTIFICACIÓN DE NIVELES, NIVELADO Y MUESTREADO , TRASLAPES, ACERO DE REFUERZO, GANCHO, ALAMBRE RECOCIDO, EN SU CASO, CIMBRADO, HABILITADO, RETIRO, ARMADO, AMARRES, ELABORACIÓN DEL CONCRETO, COLADO, VIBRADO, CURADO CON CURAFEST APLICADO CON ASPERSOR RIEGO DE LA SUPERFICIE A COLAR, PRUEBAS, LIMPZA Y RETIRO DE SOBRANTES FUERA DE OBRA, EQUIPO DE SEGURIDAD, INSTALACIONES ESPECÍFICAS, DEPRECIACIÓN Y DEMÁS DERIVADOS DEL USO DE HERRAMIENTA Y TODO LO NECESARIO PARA SU CORRECTA EJECUCIÓN. FUERA DE OBRA, EQUIPO DE SEGURIDAD, INSTALACIONES ESPECÍFICAS, DEPRECIACIÓN Y DEMÁS DERIVADOS DEL USO DE HERRAMIENTA Y TODO LO NECESARIO PARA SU CORRECTA EJECUCION. | M2 | 5760.35
ALÑ-004 |  | BASE PARA RECIBIR BEBEDERO MODELO MOR-15-09 MARCA NEKO DE 42 CM. DE LONGITUD X 30 CM. DE ANCHO X 40 CM. DE PROFUNIDAD. INCLUYE: MATERIALES, CIMBRA, DESIMBRA, VIBRADO, CURADO, EQUIPO, HERRAMIENTA, MANO DE OBRA, EXCAVACIÓN, ACARREOS, CORTES, DESPERDICIOS, LIMPIEZA DEL ÁREA DE TRABAJO Y TODO LO NECESARIO PARA SU CORRECTA EJECUCIÓN. | PZA | 5
ALÑ-005 |  | SUMINISTRO Y ELABORACIÓN DE CORDÓN DE CONCRETO CON SECCIÓN DE 60 X 30 CM, ARMADO CON 1 VARILLA DE 3/8"N CONCRETO PREMEZCLADO F'C=200 KG/CM2, AGREGADO DE MÁXIMO 19MM INCLUYE: CARGO DIRECTO POR EL COSTO DE LOS MATERIALES Y MANO DE OBRA QUE INTERVENGAN COMPACTACIÓN DE TERRENO, DESPERDICIO, ACARREO HASTA EL LUGAR DE SU UTILIZACIÓN, TRAZO Y RECTIFICACIÓN DE NIVELES, NIVELADO, TRASLAPES DE ACERO DE REFUERZO, GANCHOS, ALAMBRE RE COCIDO, EN SU CASO, CIMBRADO, HABILITADO, RETIRO, ARMADO, AMARRES, CONCRETO PREMEZCLADO EN PLANTA FC=200 KG/CM2 BOMBEABLE, COLADO, VIBRADO, CURADO, PRUEBAS DE LABORATORIO, LIMPIEZA Y RETIRO DE SOBRANTES FUERA DE OBRA, EQUIPO DE SEGURIDAD, INSTALACIONES ESPECÍFICAS, DEPRECIACIÓN Y DEMÁS DERIVADOS DEL USO DE HERRAMIENTA Y TODO LO NECESARIO PARA SU CORRECTA EJECUCION. | ML | 340.82
ALÑ-006 |  | BASE PARA RECIBIR ILU-001 - LUMINARIA LIGHT COLUMN, DE 40 CM. X 40 CM. Y 40 CM DE PROFUNDIDAD; DE CONCRETO F'C=200 KG/CM2, AGREGADO MÁX. 3/4"; CON CIMBRA COMÚN. INCLUYE: MATERIALES, CIMBRA, DESIMBRA, VIBRADO, CURADO, EQUIPO, HERRAMIENTA, MANO DE OBRA, EXCAVACIÓN, ACARREOS, CORTES, DESPERDICIOS, LIMPIEZA DEL ÁREA DE TRABAJO Y TODO LO NECESARIO PARA SU CORRECTA EJECUCIÓN. | PZA | 19
ALÑ-007 |  | BASE PARA RECIBIR BOLARDO DE 60 CM. DE ANCHO X 45 CM. DE LONGITUD X 60 CM. DE PROFUNDIDAD. CON UN ARMADO DE 4 VRS #4 Y ESTRIBOS DE 3/8@15 CM. INCLUYE: MATERIALES, DE CONCRETO F'C=200 KG/CM2, AGREGADO MÁX. 3/4"; CIMBRA, DESCIMBRA, VIBRADO, CURADO, EQUIPO, HERRAMIENTA, MANO DE OBRA, EXCAVACIÓN, ACARREOS, CORTES, DESPERDICIOS, LIMPIEZA DEL ÁREA DE TRABAJO Y TODO LO NECESARIO PARA SU CORRECTA EJECUCIÓN. | PZA. | 280
ACA-ACABADOS
ACA-001 |  | SUMINISTRO Y COLOCACIÓN DE PISO TERRAZO, MICROGRANO ANTIQUE/SELLADO ACABADO ANTIDERRAPANTE MODELO BLANCO 60X60 CM DE 3.5 CM DE ESPESOR. MARCA GRAYLAWN O EQUIVALENTE, DESPLANTADO SOBRE PISO EXISTENTE CON MORTERO CEMENTO-ARENA PROPORCIÓN 1:4 CON UN ESPESOR MÁXIMO DE 3.5 CENTIMETROS. INCLUYE: CARGO DIRECTO POR EL COSTO DE LOS MATERIALES Y MANO DE OBRA QUE INTERVENGAN. FLETE A OBRA, DESPERDICIO, ACARREO HASTA EL LUGAR DE SU UTILIZACIÓN, TRAZO Y RECTIFICACIÓN DE NIVELES, NIVELADO Y MUESTREADO , LIMPIEZA Y RETIRO DE SOBRANTES FUERA DE OBRA, CORTES, EQUIPO DE SEGURIDAD, INSTALACIONES ESPECÍFICAS, DEPRECIACIÓN Y DEMÁS DERIVADOS DEL USO DE HERRAMIENTA Y EQUIPO EN CUALQUIER NIVEL Y TODO LO NECESARIO PARA SI CORRECTA EJECUCIÓN. | M2 | 985.76
ACA-002 |  | SUMINISTRO Y COLOCACIÓN DE PISO TERRAZO, MICROGRANO ANTIQUE/SELLADO ACABADO ANTIDERRAPANTE MODELO HUMO 60X60 CM DE 3.5 CM DE ESPESOR. MARCA GRAYLAWN O EQUIVALENTE, DESPLANTADO SOBRE PISO EXISTENTE CON MORTERO CEMENTO-ARENA PROPORCIÓN 1:4 CON UN ESPESOR MÁXIMO DE 3.5 CENTIMETROS. INCLUYE: CARGO DIRECTO POR EL COSTO DE LOS MATERIALES Y MANO DE OBRA QUE INTERVENGAN. FLETE A OBRA, DESPERDICIO, ACARREO HASTA EL LUGAR DE SU UTILIZACIÓN, TRAZO Y RECTIFICACIÓN DE NIVELES, NIVELADO Y MUESTREADO , LIMPIEZA Y RETIRO DE SOBRANTES FUERA DE OBRA, CORTES, EQUIPO DE SEGURIDAD, INSTALACIONES ESPECÍFICAS, DEPRECIACIÓN Y DEMÁS DERIVADOS DEL USO DE HERRAMIENTA Y EQUIPO EN CUALQUIER NIVEL Y TODO LO NECESARIO PARA SI CORRECTA EJECUCIÓN. | M2 | 844.3
ACA-003 |  | SUMINISTRO Y COLOCACIÓN DE PISO TERRAZO, MICROGRANO ANTIQUE/SELLADO ACABADO ANTIDERRAPANTE MODELO ICEBERG 60X60 CM DE 3.5 CM DE ESPESOR. MARCA GRAYLAWN O EQUIVALENTE, DESPLANTADO SOBRE PISO EXISTENTE CON MORTERO CEMENTO-ARENA PROPORCIÓN 1:4 CON UN ESPESOR MÁXIMO DE 3.5 CENTIMETROS. INCLUYE: CARGO DIRECTO POR EL COSTO DE LOS MATERIALES Y MANO DE OBRA QUE INTERVENGAN. FLETE A OBRA, DESPERDICIO, ACARREO HASTA EL LUGAR DE SU UTILIZACIÓN, TRAZO Y RECTIFICACIÓN DE NIVELES, NIVELADO Y MUESTREADO , LIMPIEZA Y RETIRO DE SOBRANTES FUERA DE OBRA, CORTES, EQUIPO DE SEGURIDAD, INSTALACIONES ESPECÍFICAS, DEPRECIACIÓN Y DEMÁS DERIVADOS DEL USO DE HERRAMIENTA Y EQUIPO EN CUALQUIER NIVEL Y TODO LO NECESARIO PARA SI CORRECTA EJECUCIÓN. | M2 | 3889.39
ACA-006 |  | SUMINISTRO, ELABORACIÓN Y COLOCACIÓN DE BANQUETA DE CONCRETO F'C=200 KG/CM2. DE 10 CM. DE ESPESOR, ACABADO LAVADO. AGREGADO MÁXIMO DE 19MM ARMADO CON MALLA ELECTROSOLDADA 6X6-10/10, JUNTAS DE CONTROL REALIZADA CON DISCO DE DIAMANTE EN AMBOS SENTIDOS DONDE APLIQUE CON PROFUNDIDAD DE 3 CENTÍMETROS A CADA 3 METROS, SELLADO CON SELLADOR DE POLIURETANO PARA JUNTAS MARCA MASTERSEAL O EQUIVALENTE MODELO SL2-SELLADOR. INCLUYE: CARGO DIRECTO POR EL COSTO DE LOS MATERIALES Y MANO DE OBRA QUE INTERVENGAN. COMPACTACIÓN DE TERRENO, FLETE A OBRA, DESPERDICIO, ACARREO HASTA EL LUGAR DE SU UTILIZACIÓN, TRAZO Y RECTIFICACIÓN DE NIVELES, NIVELADO Y MUESTREADO , TRASLAPES, ACERO DE REFUERZO, GANCHO, ALAMBRE RE COCIDO, EN SU CASO, CIMBRADO, HABILITADO, RETIRO, ARMADO, AMARRES, ELABORACIÓN DEL CONCRETO, COLADO, VIBRADO, CURADO CON CURAFEST APLICADO CON ASPERSOR RIEGO DE LA SUPERFICIE A COLAR, PRUEBAS, LIMPIEZA Y RETIRO DE SOBRANTES FUERA DE OBRA, EQUIPO DE SEGURIDAD, INSTALACIONES ESPECÍFICAS, DEPRECIACIÓN Y DEMÁS DERIVADOS DEL USO DE HERRAMIENTA Y TODO LO NECESARIO PARA SU CORRECTA EJECUCIÓN. | M2 | 204.74
ACA-008 |  | SUMINISTRO Y APLICACIÓN DE ACABADO ACERO CORTEN. INCLUYE: SUMINISTRO DE LOS MATERIALES Y MANO DE OBRA, TRAZO NIVELACIÓN, HERRAMIENTA, EQUIPO, ELEVACIONES CON ANDAMIOS, ACARREOS DE PERSONAL Y MATERIALES, FLETE, DESPERDICIOS, LIMPIEZA DURANTE LOS TRABAJOS Y AL TERMINAR LOS MISMOS, RETIRO DE LOS MATERIALES FUERA DE LA OBRA, EQUIPO DE SEGURIDAD Y TODO LO NECESARIO PARA SU CORRECTA EJECUCIÓN. | M2 | 581
ACA-009 |  | SUMINISTRO Y SEMBRADO DE SEMILLA DE PASTO PARA SOMBRA O SOL SEGUN SEA EL CASO , PARA TRANSITO INTENSO DE GERMINACIÓN RÁPIDA. INCLUYE; CARGO DIRECTO POR EL COSTO DE LOS MATERIALES Y MANO DE OBRA QUE INTERVENGAN, FLETE A OBRA, DESPERDICIO, ACARREO HASTA EL LUGAR DE SU UTILIZACIÓN, TRAZO, RASTRILLADO, AFLOJADO Y HUMEDECIDO DEL TERRENO, NIVELACIÓN, APISONADO, RETAPADO DE JUNTAS CON TIERRA LAMA, LIMPIEZA, DESHIERBE, ELIMINACIÓN DE PLAGAS, REPOSICIÓN DE ZONAS SECAS O DAÑADAS, FERTILIZANTES, RIEGO Y ACCESORIOS PARA EL MISMO, MANTENIMIENTO POR 30 DÍAS POSTERIORES A LA FECHA DE RECEPCIÓN DE LOS TRABAJOS, LIMPIEZA Y RETIRO DE SOBRANTES FUERA DE OBRA, EQUIPO DE SEGURIDAD, INSTALACIONES ESPECÍFICAS, DEPRECIACIÓN Y DEMÁS DERIVADOS DEL USO DE HERRAMIENTA Y EQUIPO. EN CUALQUIER NIVEL. Y TODO LO NECESARIO PARA SU CORRECTA EJECUCIÓN. | M2 | 2355.75
EST-003 |  | JUNTA DE CONTRACCIÓN CON SELLO POLIURETANO, CON COLA DE RATA DE RESPALDO DE 3/8" DIÁMETRO. INCLUYE: CORTE CON DISCO, MATERIAL, MANO DE OBRA, EQUIPO, HERRAMIENTA Y TODO LO NECESARIO PARA SU CORRECTA EJECUCIÓN | ML | 5234.93
ADU-DISEÑO UNIVERSAL
ADU-002 |  | SUMINISTRO E INSTALACIÓN DE PLACA TÁCTIL DE SEÑALIZACIÓN DE ESPACIOS DE ALTO RELIEVE, CON COLORES CONTRASTANTES, DE ACERO INOXIDABLE DE 10 X 20 CM. INSTALACIÓN A MURO CON CINTA DOBLE CARA Y SILICON INDUSTRIAL. | PZA | 2
ADU-003 |  | SUMINISTRO E INSTALACIÓN DE GUÍA TÁCTIL CAMBIO DE DIRECCIÓN (ADVERTENCIA) DE 20 X 20 CM Y DE 16 TACHONES MARCA ANTARES DE CONCRETO POLIMÉRICO PEGADO CON MORTERO CEMENTO - ARENA PROP 1:4, INCLUYE: PROTECCION DE CONSTRUCCIONES EXISTENTES PARA NO MANCHARLAS, MANO DE OBRA, HERRAMIENTA, MAQUINARIA, EQUIPO, LIMPIEZA Y TODO LO NECESARIO PARA SU CORRECTA Y COMPLETA EJECUCIÓN. | PZA | 125
ADU-004 |  | SUMINISTRO E INSTALACIÓN DE GUÍA TÁCTIL LINEAL (DIRECCIONAL) DE 20 X 60 CM Y DE 3 CANALES MARCA ANTARES DE CONCRETO POLIMÉRICO PEGADO CON ADESHIVO CREST, INCLUYE: PROTECCION DE CONSTRUCCIONES EXISTENTES PARA NO MANCHARLAS, MANO DE OBRA, HERRAMIENTA, MAQUINARIA, EQUIPO, LIMPIEZA Y TODO LO NECESARIO PARA SU CORRECTA Y COMPLETA EJECUCIÓN. | PZA | 935
AMU-MOBILIARIO URBANO
AMU-001 |  | SUMINISTRO DE INSTALACION DE BASURERO DE MARCA BKT MOBILIARIO URBANO O EQUIVALENTE, MODELO BKT-BA-007/L, ACABADO GALVANIZADO CON PINTURA POLIESTER TONO GRIS OSCURO, DIMENSION DE 64X58X80 M; INSTALACION DE ANCLAJE POR MEDIO DE TAQUETE EXPANSIVO, CON UNA CAPACIDAD DE 125 LTS. VER PLANO: . INCLUYE: SUMINISTRO DE LOS MATERIALES Y MANODE OBRA, HERRAMIENTA, MAQUINARIA, EQUIPO, LIMPIEZA Y TODO LO NECESARIO PARA SU CORRECTA Y COMPLETA EJECUCION. | PZA | 9
AMU-002 |  | SUMINISTRO DE INSTALACION DE BANCA DE CONCRETO PREFABRICADO MARCA OPTICRETOS, MODELO KAMPIA CON ACABADO APARENTE GRIS NATURAL CON UNA DIMENSION DE 200 CM DE LARGO X 45 CM DE ANCHO Y 40 CM DE ALTURA. FIJACION SOBRE HORMIGON O PAVIMENTO. VER PLANO: . INCLUYE: SUMINISTRO DE LOS MATERIALES Y MANODE OBRA, HERRAMIENTA, MAQUINARIA, EQUIPO, LIMPIEZA Y TODO LO NECESARIO PARA SU CORRECTA Y COMPLETA EJECUCION. | PZA | 22
AMU-004 |  | SUMINISTRO DE INSTALACION DE BANCA EN L DE CONCRETO PREFABRICADO MARCA OPTICRETOS, MODELO KAMPIA CON ACABADO APARENTE GRIS NATURAL CON UNA DIMENSION DE 120 CM DE LARGO X 60 CM DE ANCHO Y 40 CM DE ALTURA. FIJACION SOBRE HORMIGON O PAVIMENTO. VER PLANO: . INCLUYE: SUMINISTRO DE LOS MATERIALES Y MANODE OBRA, HERRAMIENTA, MAQUINARIA, EQUIPO, LIMPIEZA Y TODO LO NECESARIO PARA SU CORRECTA Y COMPLETA EJECUCION. | PZA | 10
AMU-005 |  | SUMINISTRO E INSTALACIÓN DE BOLARDO DE PROTECCIÓN PERIMETRAL, TUBULAR ESTRUCTURAL REDONDO DE 10'' Y 70 CM. DE ALTURA CON TAPA DE REMATE DE ACERO. INCLUYE CARGO DIRECTO POR EL COSTO DE LOS MATERIALES Y MANO DE OBRA QUE INTERVENGAN, FLETE A OBRA, ACARREOS HASTA EL SITIO DE SU UTILIZACIÓN, TRAZO, FIJACIÓN, NIVELACIÓN, EQUIPO DE SEGURIDAD, INSTALACIONES ESPECIFICAS, DEPRECIACIÓN Y DEMÁS DERIVADOS POR EL USO DE HERRAMIENTA Y EQUIPO, LIMPIEZA Y RETIRO DE SOBRANTES FUERA DE LA OBRA EN CUALQUIER NIVEL. | PZA | 280
AMU-006 |  | SUMINISTRO E INSTALACIÓN DE BANCA HEXAGONAL DE MADERA PLÁSTICA NEW TECHWOOD REVESTIMIENTO PLAIN ULTRASHIELD MAHOGANY ESTRUCTURADO CON PTR, 35 CM DE ALTURA. INCLUYE CARGO DIRECTO POR EL COSTO DE LOS MATERIALES Y MANO DE OBRA QUE INTERVENGAN, FLETE A OBRA, ACARREOS HASTA EL SITIO DE SU UTILIZACIÓN, TRAZO, FIJACIÓN, NIVELACIÓN, EQUIPO DE SEGURIDAD, INSTALACIONES ESPECIFICAS, DEPRECIACIÓN Y DEMÁS DERIVADOS POR EL USO DE HERRAMIENTA Y EQUIPO, LIMPIEZA Y RETIRO DE SOBRANTES FUERA DE LA OBRA EN CUALQUIER NIVEL. | PZA | 50
AMU-007 |  | SUMINISTRO E INSTALACIÓN DE MÓDULO DE RACK PARA BICICLETAS DE CONCRETO ACABADO APARENTE MARCA: BKT MODELO: CICLOPUERTO 009 BKT-CP-009, MEDIDAS DE 0.90 x 0.30 x 0.12 M. INCLUYE CARGO DIRECTO POR EL COSTO DE LOS MATERIALES Y MANO DE OBRA QUE INTERVENGAN, FLETE A OBRA, ACARREOS HASTA EL SITIO DE SU UTILIZACIÓN, TRAZO, FIJACIÓN, NIVELACIÓN, EQUIPO DE SEGURIDAD, INSTALACIONES ESPECIFICAS, DEPRECIACIÓN Y DEMÁS DERIVADOS POR EL USO DE HERRAMIENTA Y EQUIPO, LIMPIEZA Y RETIRO DE SOBRANTES FUERA DE LA OBRA EN CUALQUIER NIVEL. | PZA | 12
AMU-008 |  | SUMINISTRO E INSTALACIÓN DE BANCA HEXAGONAL DE MADERA PLÁSTICA NEW TECHWOOD REVESTIMIENTO PLAIN ULTRASHIELD MAHOGANY ESTRUCTURADO CON PTR, 56 CM DE ALTURA. INCLUYE CARGO DIRECTO POR EL COSTO DE LOS MATERIALES Y MANO DE OBRA QUE INTERVENGAN, FLETE A OBRA, ACARREOS HASTA EL SITIO DE SU UTILIZACIÓN, TRAZO, FIJACIÓN, NIVELACIÓN, EQUIPO DE SEGURIDAD, INSTALACIONES ESPECIFICAS, DEPRECIACIÓN Y DEMÁS DERIVADOS POR EL USO DE HERRAMIENTA Y EQUIPO, LIMPIEZA Y RETIRO DE SOBRANTES FUERA DE LA OBRA EN CUALQUIER NIVEL. | PZA | 35
AMF-MOBILIARIO FIJO
AMF-001 |  | SUMINISTRO BEBEDEROS, MODELO MOR-15-09 MARCA NEKO. BEBEDERO CON DIMENSIONES L: 0.61 M A: 0.61 M Y H:1.15 M, ACABADOS DE PINTURA ELECTROSTÁTICA DE ALTA RESISTENCIA A LA INTERPERIE DE COLOR GRIS OBSCURO. INCLUYE: SUMINISTRO E INSTALACIÓN, ANCLADO Y TODO LO NECESARIO PARA SU CORRECTA EJECUCIÓN. | PZA | 5
REHABILITACION DE ALUMBRADO PUBLICO
|  | SUMINISTRO Y COLOCACION DE POLIDUCTO NARANJA DE (2") DE DIAMETRO (51 MM) A UNA PROFUNDIDAD DE 0.40M Y 0.10M DE ANCHO. INCLUYENDO: EXCAVACIÓN, COMPACTACIÓN DE MATERIAL, CORTES DE BANQUETA, CARPETA O TERRENO NATURAL, MATERIAL, MANO DE OBRA, CORTES, GUÍA CON ALAMBRE GALVANIZADO CALIBRE NO. 14 , MANO DE OBRA, RANURAS, PARTE PROPORCIONAL DE TUERCAS, CODOS, COPLES, PEGAMENTO, NIVELACIÓN, SUPERVISIÓN Y HERRAMIENTA, ACARREOS, DESPERDICIOS Y TODO LO NECESARIO PARA SU CORRECTA INSTALACIÓN. | ML | 420
|  | SUMINISTRO E INSTALACION DE CABLE DE ALUMINIO CAL. # 6 AWG MARCA CONDUMEX O SIMILAR. INCLUYE: MATERIAL, DESPERDICIO , MANO DE OBRA, HERRAMIENTA, Y TODO LO NECESARIO PARA SU CORRECTA EJECUCIÓN. | ML | 1050
|  | SUMINISTRO E INSTALACION DE CABLE DE ALUMINIO CAL. # 6 AWG VERDE O DESNUDO MARCA CONDUMEX O SIMILAR. INCLUYE: MATERIAL, DESPERDICIO , MANO DE OBRA, HERRAMIENTA, Y TODO LO NECESARIO PARA SU CORRECTA EJECUCIÓN. | ML | 510
|  | BASE PARA RECIBIR LUMINARIA DE ALUMBRADO PUBLICO DE 40 CM. X 40 CM. Y 40 CM DE PROFUNDIDAD; DE CONCRETO F'C=200 KG/CM2, AGREGADO MÁX. 3/4"; CON CIMBRA COMÚN. INCLUYE: MATERIALES, CIMBRA, DESIMBRA, VIBRADO, CURADO, EQUIPO, HERRAMIENTA, MANO DE OBRA, EXCAVACIÓN, ACARREOS, CORTES, DESPERDICIOS, LIMPIEZA DEL ÁREA DE TRABAJO Y TODO LO NECESARIO PARA SU CORRECTA EJECUCIÓN. | PZA | 12
|  | SUMINISTRO Y COLOCACION DE REGISTRO ELECTRICO CON TAPA PARA ALUMBRADO PUBLICO, FIBRA DE VIDRIO Y CONCRETO POLIMERICO, MARCA ANTARES O SIMILAR, DE 12" DE DIAMETRO Y 40 CM. DE PRFOUNDIDAD. INCLUYE: EXCAVACIONES, FIJACION O ENCOFRADO CON CONCRETO POBRE, MATERIALES, EQUIPOS, HERRAMIENTAS Y MANO DE OBRA. | PZA | 12
ILU-ILUMINACION
ILU-001-001 |  | SUMINISTRO E INSTALACIÓN DE LUMINARIA VIALIA LIRA 80 WATTS 700MA, 220 VCA, 1F, 2H, 60 HZ, INCLUYE: LUMINARIA, MONTAJE A UNA ALTURA HASTA 10 M, CONEXIÓN, PRUEBAS DE FUNCIONAMIENTO, MANO DE OBRA Y TODO LO NECESARIO PARA SU CORRECTA INSTALACIÓN. | PZ | 21
ILU-001-001 |  | SUMINISTRO E INSTALACIÓN DE POSTE TIPO COLUMNA TRONCOCONICA DE 4 MTS DE ALTURA PARA LUMINARIA VIALIA LIRA DE 80 WATTS, CON BASE DE CONCRETO CÓNICA DE 40 X X 80 X 140 CMS PARA SU ANCLAJE, INCLUYE: EXCAVACIÓN PARA BASE, GRÚA PARA PARADO, PLOMEADO, HERRAMIENTAS, MANO DE OBRA Y TODO LO NECESARIO PARA SU CORRECTA INSTALACIÓN. | PZ | 21
ILU-003 |  | SUMINISTRO E INSTALACION DE LUMINARIA UPLIGHT PARA EMPOTRAR EN PISO CON TECNOLOGÍA LED DE 8.5 WATTS A 2700° K, OPERA EN 100-305 VOLTS, ACABADO COLOR ACERO INOXIDABLE, MARCA MAGG, CAT# L7320-91M. INCLUYE: SUMINISTRO DE LOS MATERIALES Y MANODE OBRA, HERRAMIENTA, MAQUINARIA, EQUIPO, LIMPIEZA Y TODO LO NECESARIO PARA SU CORRECTA Y COMPLETA EJECUCION. | PZA | 20
ILU-004 |  | SUMINISTRO E INSTALACIÓN DE LUMINARIA UPLIGHT LINEAL PARA EMPOTRAR EN PISO CON TECNOLOGIA LED DE 12 WATTS A 3000° K, OPERA EN 100-240 VOLTS, ACABADO COLOR ALUMINIO, MARCA ASTROLED, CAT# 97-06601-WW. INCLUYE: SUMINISTRO DE LOS MATERIALES Y MANODE OBRA, HERRAMIENTA, MAQUINARIA, EQUIPO, LIMPIEZA Y TODO LO NECESARIO PARA SU CORRECTA Y COMPLETA EJECUCION. | PZA | 160
ILU-005 |  | SUMINISTRO E INSTALACION DE LUMINARIA PROYECTOR PARA SOBREPONER EN ARBOL CON TECNOLOGIA LED DE 8 WATTS A 3000° K, OPERA EN 127-277 VOLTS, ACABADO GRIS OSCURO, MARCA CONSTRULITA, CAT# OU7064FBCA. INCLUYE: SUMINISTRO DE LOS MATERIALES Y MANODE OBRA, HERRAMIENTA, MAQUINARIA, EQUIPO, LIMPIEZA Y TODO LO NECESARIO PARA SU CORRECTA Y COMPLETA EJECUCION. | PZA | 52
ILU-007 |  | SUMINISTRO E INSTALACION DE TIRA DE LED FLEXIBLE PARA MONTAJE SOBREPUESTO EN CAJILLO, ROLLO DE 5 METROS, CORTE CADA 50 CM., MARCA LEDS FOR LESS, CAT# TA-28X140-14W-30. INCLUYE: SUMINISTRO DE LOS MATERIALES Y MANODE OBRA, HERRAMIENTA, MAQUINARIA, EQUIPO, LIMPIEZA Y TODO LO NECESARIO PARA SU CORRECTA Y COMPLETA EJECUCION. | PZ | 50
ILU-008 |  | SUMINISTRO E INSTALACIÓN DE LUMINARIA AVANT S - ILAVS DE 80 WATTS 700MA, 220 VCA, 1F, 2H, 60 HZ, INCLUYE: LUMINARIA, MONTAJE A UNA ALTURA HASTA 10 M, CONEXIÓN, PRUEBAS DE FUNCIONAMIENTO, MANO DE OBRA Y TODO LO NECESARIO PARA SU CORRECTA INSTALACIÓN. | PZ | 12
ILU-008 |  | SUMINISTRO E INSTALACIÓN DE POSTE TIPO COLUMNA TRONCOCONICA DE 7 MTS DE ALTURA PARA LUMINARIA AVANT S - ILAVS DE 80 WATTS, CON BASE DE CONCRETO CÓNICA DE 40 X X 80 X 140 CMS PARA SU ANCLAJE, INCLUYE: EXCAVACIÓN PARA BASE, GRÚA PARA PARADO, PLOMEADO, HERRAMIENTAS, MANO DE OBRA Y TODO LO NECESARIO PARA SU CORRECTA INSTALACIÓN. | PZ | 12
AJD-JARDINERIAS
AJD-002 |  | SUMINISTRO Y EXTENDIDO DE TIERRA NEGRA, 0.25 METROS DE ESPESOR INCLUYE; CARGO DIRECTO POR EL COSTO DE LOS MATERIALES Y MANO DE OBRA QUE INTERVENGAN, FLETE A OBRA, DESPERDICIO, ACARREO HASTA EL LUGAR DE SU UTILIZACIÓN, REFERENCIAS PARA DAR ESPESOR DEL PROYECTO, EXTENDIDO, RASTRILLADO, LIMPIEZA Y RETIRO DE SOBRANTES FUERA DE OBRA, EQUIPO DE SEGURIDAD, INSTALACIONES ESPECÍFICAS, DEPRECIACIÓN Y DEMÁS DERIVADOS DEL USO DE HERRAMIENTA Y EQUIPO. EN CUALQUIER NIVEL Y TODO LO NECESARIO PARA SU CORRECTA EJECUCIÓN. | M3 | 822.2325
AJD-003 |  | SUMINISTRO Y SEMBRADO DE ÁRBOL ENCINO ROBLE (QUERCUS PALYMORPHA) - QUV, DIÁMETRO DE Ø8.00 DEL TRONCO MEDIDO A 1 METRO DE ALTURA INCLUYE; CARGO DIRECTO POR EL COSTO DE LOS MATERIALES Y MANO DE OBRA QUE INTERVENGAN, FLETE A OBRA, DESPERDICIO, ACARREO HASTA EL LUGAR DE SU UTILIZACIÓN, LOCALIZACIÓN, EXCAVACIÓN Y PREPARACIÓN DE CEPA, CAPA PRIMARIA DE TIERRA, PLOMEO, RELLENO DE CEPA CON TIERRA PREPARADA, ESTACAS, RETENIDAS DE ALAMBRE, TUTORES, MANGUERAS DE PROTECCIÓN, CAJETES, FERTILIZANTES, RIEGO Y ACCESORIOS PARA EL MISMO, CONTROL DE PLAGAS, ENVASE Y RETIRO DEL MISMO, MANTENIMIENTO POR 30 DÍAS POSTERIORES A LA FECHA DE RECEPCIÓN DE LOS TRABAJOS, LIMPIEZA Y RETIRO DE SOBRANTES FUERA DE OBRA, EQUIPO DE SEGURIDAD, INSTALACIONES ESPECÍFICAS, DEPRECIACIÓN Y DEMÁS DERIVADOS DEL USO DE HERRAMIENTA Y EQUIPO. Y TODO LO NECESARIO PARA SU CORRECTA EJECUCIÓN | PZ | 9
AJD-004 |  | SUMINISTRO Y SEMBRADO DE ARBUSTO ROMERO, DE 50 CM DE ALTURAINCLUYE; CARGO DIRECTO POR EL COSTO DE LOS MATERIALES Y MANO DE OBRA QUE INTERVENGAN, ACARREO HASTA EL LUGAR DE SU UTILIZACIÓN, TRAZO Y LOCALIZACIÓN, EXCAVACIÓN Y PREPARACIÓN DE CEPA, CAPA PRIMARIA DE TIERRA, RELLENO DE CEPA CON TIERRA PREPARADA, FERTILIZANTES, REPLANTACIÓN O RESIEMBRA QUE SE REQUIERA, CONTROL DE PLAGAS, ENVASE Y RETIRO DEL MISMO, MANTENIMIENTO POR 30 DÍAS POSTERIORES A LA FECHA DE RECEPCIÓN DE LOS TRABAJOS, LIMPIEZA Y RETIRO DE SOBRANTES FUERA DE OBRA, EQUIPO DE SEGURIDAD, INSTALACIONES ESPECÍFICAS, DEPRECIACIÓN Y DEMÁS DERIVADOS DEL USO DE HERRAMIENTA Y EQUIPO. Y TODO LO NECESARIO PARA SU CORRECTA EJECUCIÓN. | M2 | 95.82
AJD-005 |  | SUMINISTRO Y SEMBRADO DE ARBUSTO RHOEO, DE 50 CM DE ALTURA INCLUYE; CARGO DIRECTO POR EL COSTO DE LOS MATERIALES Y MANO DE OBRA QUE INTERVENGAN, ACARREO HASTA EL LUGAR DE SU UTILIZACIÓN, TRAZO Y LOCALIZACIÓN, EXCAVACIÓN Y PREPARACIÓN DE CEPA, CAPA PRIMARIA DE TIERRA, RELLENO DE CEPA CON TIERRA PREPARADA, FERTILIZANTES, REPLANTACIÓN O RESIEMBRA QUE SE REQUIERA, CONTROL DE PLAGAS, ENVASE Y RETIRO DEL MISMO, MANTENIMIENTO POR 30 DÍAS POSTERIORES A LA FECHA DE RECEPCIÓN DE LOS TRABAJOS, LIMPIEZA Y RETIRO DE SOBRANTES FUERA DE OBRA, EQUIPO DE SEGURIDAD, INSTALACIONES ESPECÍFICAS, DEPRECIACIÓN Y DEMÁS DERIVADOS DEL USO DE HERRAMIENTA Y EQUIPO. Y TODO LO NECESARIO PARA SU CORRECTA EJECUCIÓN. | M2 | 68
AJD-006 |  | SUMINISTRO Y SEMBRADO DE PLANTA ZEBRINA, DENSIDAD X M2 DE 16 PIEZAS, INCLUYE; CARGO DIRECTO POR EL COSTO DE LOS MATERIALES Y MANO DE OBRA QUE INTERVENGAN, ACARREO HASTA EL LUGAR DE SU UTILIZACIÓN, TRAZO Y LOCALIZACIÓN, EXCAVACIÓN Y PREPARACIÓN DE CEPA, CAPA PRIMARIA DE TIERRA, RELLENO DE CEPA CON TIERRA PREPARADA, FERTILIZANTES, REPLANTACIÓN O RESIEMBRA QUE SE REQUIERA, CONTROL DE PLAGAS, ENVASE Y RETIRO DEL MISMO, MANTENIMIENTO POR 30 DÍAS POSTERIORES A LA FECHA DE RECEPCIÓN DE LOS TRABAJOS, LIMPIEZA Y RETIRO DE SOBRANTES FUERA DE OBRA, EQUIPO DE SEGURIDAD, INSTALACIONES ESPECÍFICAS, DEPRECIACIÓN Y DEMÁS DERIVADOS DEL USO DE HERRAMIENTA Y EQUIPO. Y TODO LO NECESARIO PARA SU CORRECTA EJECUCIÓN. | M2 | 57.22
AJD-007 |  | SUMINISTRO Y SEMBRADO DE ARBUSTO BOUGAMBILIA ENANA (FLOR BLANCA), DE 50 CM DE ALTURAINCLUYE; CARGO DIRECTO POR EL COSTO DE LOS MATERIALES Y MANO DE OBRA QUE INTERVENGAN, ACARREO HASTA EL LUGAR DE SU UTILIZACIÓN, TRAZO Y LOCALIZACIÓN, EXCAVACIÓN Y PREPARACIÓN DE CEPA, CAPA PRIMARIA DE TIERRA, RELLENO DE CEPA CON TIERRA PREPARADA, FERTILIZANTES, REPLANTACIÓN O RESIEMBRA QUE SE REQUIERA, CONTROL DE PLAGAS, ENVASE Y RETIRO DEL MISMO, MANTENIMIENTO POR 30 DÍAS POSTERIORES A LA FECHA DE RECEPCIÓN DE LOS TRABAJOS, LIMPIEZA Y RETIRO DE SOBRANTES FUERA DE OBRA, EQUIPO DE SEGURIDAD, INSTALACIONES ESPECÍFICAS, DEPRECIACIÓN Y DEMÁS DERIVADOS DEL USO DE HERRAMIENTA Y EQUIPO. Y TODO LO NECESARIO PARA SU CORRECTA EJECUCIÓN. | M2 | 82
AJD-009 |  | SUMINISTRO Y SEMBRADO DE ARBUSTO HELECHO, DE 50 CM DE ALTURA, DENSIDAD X M2 DE 9 PZAS. INCLUYE; CARGO DIRECTO POR EL COSTO DE LOS MATERIALES Y MANO DE OBRA QUE INTERVENGAN, ACARREO HASTA EL LUGAR DE SU UTILIZACIÓN, TRAZO Y LOCALIZACIÓN, EXCAVACIÓN Y PREPARACIÓN DE CEPA, CAPA PRIMARIA DE TIERRA, RELLENO DE CEPA CON TIERRA PREPARADA, FERTILIZANTES, REPLANTACIÓN O RESIEMBRA QUE SE REQUIERA, CONTROL DE PLAGAS, ENVASE Y RETIRO DEL MISMO, MANTENIMIENTO POR 30 DÍAS POSTERIORES A LA FECHA DE RECEPCIÓN DE LOS TRABAJOS, LIMPIEZA Y RETIRO DE SOBRANTES FUERA DE OBRA, EQUIPO DE SEGURIDAD, INSTALACIONES ESPECÍFICAS, DEPRECIACIÓN Y DEMÁS DERIVADOS DEL USO DE HERRAMIENTA Y EQUIPO. Y TODO LO NECESARIO PARA SU CORRECTA EJECUCIÓN. | M2 | 5
AJD-010 |  | SUMINISTRO Y SEMBRADO DE ARBUSTO ROSA LAUREL ENANO, DE 50 CM DE ALTURA. DENSIDAD X M2 DE 1 PZA. INCLUYE; CARGO DIRECTO POR EL COSTO DE LOS MATERIALES Y MANO DE OBRA QUE INTERVENGAN, ACARREO HASTA EL LUGAR DE SU UTILIZACIÓN, TRAZO Y LOCALIZACIÓN, EXCAVACIÓN Y PREPARACIÓN DE CEPA, CAPA PRIMARIA DE TIERRA, RELLENO DE CEPA CON TIERRA PREPARADA, FERTILIZANTES, REPLANTACIÓN O RESIEMBRA QUE SE REQUIERA, CONTROL DE PLAGAS, ENVASE Y RETIRO DEL MISMO, MANTENIMIENTO POR 30 DÍAS POSTERIORES A LA FECHA DE RECEPCIÓN DE LOS TRABAJOS, LIMPIEZA Y RETIRO DE SOBRANTES FUERA DE OBRA, EQUIPO DE SEGURIDAD, INSTALACIONES ESPECÍFICAS, DEPRECIACIÓN Y DEMÁS DERIVADOS DEL USO DE HERRAMIENTA Y EQUIPO. Y TODO LO NECESARIO PARA SU CORRECTA EJECUCIÓN. | M2 | 27.74
AJD-011 |  | SUMINISTRO Y SEMBRADO DE ARBUSTO FESTUCA, DE 50 CM DE ALTURA INCLUYE; CARGO DIRECTO POR EL COSTO DE LOS MATERIALES Y MANO DE OBRA QUE INTERVENGAN, ACARREO HASTA EL LUGAR DE SU UTILIZACIÓN, TRAZO Y LOCALIZACIÓN, EXCAVACIÓN Y PREPARACIÓN DE CEPA, CAPA PRIMARIA DE TIERRA, RELLENO DE CEPA CON TIERRA PREPARADA, FERTILIZANTES, REPLANTACIÓN O RESIEMBRA QUE SE REQUIERA, CONTROL DE PLAGAS, ENVASE Y RETIRO DEL MISMO, MANTENIMIENTO POR 30 DÍAS POSTERIORES A LA FECHA DE RECEPCIÓN DE LOS TRABAJOS, LIMPIEZA Y RETIRO DE SOBRANTES FUERA DE OBRA, EQUIPO DE SEGURIDAD, INSTALACIONES ESPECÍFICAS, DEPRECIACIÓN Y DEMÁS DERIVADOS DEL USO DE HERRAMIENTA Y EQUIPO. Y TODO LO NECESARIO PARA SU CORRECTA EJECUCIÓN. | M2 | 186
AJD-012 |  | SUMINISTRO Y SEMBRADO DE ARBUSTO LIRIO PERSA, DE 50 CM DE ALTURAINCLUYE; CARGO DIRECTO POR EL COSTO DE LOS MATERIALES Y MANO DE OBRA QUE INTERVENGAN, ACARREO HASTA EL LUGAR DE SU UTILIZACIÓN, TRAZO Y LOCALIZACIÓN, EXCAVACIÓN Y PREPARACIÓN DE CEPA, CAPA PRIMARIA DE TIERRA, RELLENO DE CEPA CON TIERRA PREPARADA, FERTILIZANTES, REPLANTACIÓN O RESIEMBRA QUE SE REQUIERA, CONTROL DE PLAGAS, ENVASE Y RETIRO DEL MISMO, MANTENIMIENTO POR 30 DÍAS POSTERIORES A LA FECHA DE RECEPCIÓN DE LOS TRABAJOS, LIMPIEZA Y RETIRO DE SOBRANTES FUERA DE OBRA, EQUIPO DE SEGURIDAD, INSTALACIONES ESPECÍFICAS, DEPRECIACIÓN Y DEMÁS DERIVADOS DEL USO DE HERRAMIENTA Y EQUIPO. Y TODO LO NECESARIO PARA SU CORRECTA EJECUCIÓN. | M2 | 177.15
AJD-013 |  | SUMINISTRO Y SEMBRADO DE PLANTA ASPIDISTRA, DE 50 CM DE ALTURAINCLUYE; CARGO DIRECTO POR EL COSTO DE LOS MATERIALES Y MANO DE OBRA QUE INTERVENGAN, ACARREO HASTA EL LUGAR DE SU UTILIZACIÓN, TRAZO Y LOCALIZACIÓN, EXCAVACIÓN Y PREPARACIÓN DE CEPA, CAPA PRIMARIA DE TIERRA, RELLENO DE CEPA CON TIERRA PREPARADA, FERTILIZANTES, REPLANTACIÓN O RESIEMBRA QUE SE REQUIERA, CONTROL DE PLAGAS, ENVASE Y RETIRO DEL MISMO, MANTENIMIENTO POR 30 DÍAS POSTERIORES A LA FECHA DE RECEPCIÓN DE LOS TRABAJOS, LIMPIEZA Y RETIRO DE SOBRANTES FUERA DE OBRA, EQUIPO DE SEGURIDAD, INSTALACIONES ESPECÍFICAS, DEPRECIACIÓN Y DEMÁS DERIVADOS DEL USO DE HERRAMIENTA Y EQUIPO. Y TODO LO NECESARIO PARA SU CORRECTA EJECUCIÓN. | PZ | 70
AJD-014 |  | SUMINISTRO Y COLOCACIÓN DE BORDE PARA JARDÍN DE PLASTICO 8" DE ANCHO Y 20 PIES DE LARGO, CON PROTECCIÓN UV PARA EVITAR PERDIDA DE COLOR CON 4 CONECTORES "C" INCLUYE: CARGO DIRECTO POR EL COSTO DE LOS MATERIALES Y MANO DE OBRA QUE INTERVENGAN. FLETE A OBRA, DESPERDICIO, ACARREO HASTA EL LUGAR DE SU UTILIZACIÓN, TRAZO Y RECTIFICACIÓN DE NIVELES, NIVELADO, LIMPIEZA Y RETIRO DE SOBRANTES FUERA DE OBRA, EQUIPO DE SEGURIDAD, INSTALACIONES ESPECÍFICAS, DEPRECIACIÓN Y DEMÁS DERIVADOS DEL USO DE HERRAMIENTA Y EQUIPO EN CUALQUIER NIVEL. Y TODO LO NECESARIO PARA SI CORRECTA EJECUCIÓN. | ML | 3227.55
AHE-HERRERÍAS
AHE-001 |  | SUMINISTRO E INSTALACIÓN DE PLACA DE ACERO 3/16" DE ESPESOR, LA PLACA DARÁ LA VUELTA EN LA PARTE SUPERIOR PARA RODEAR EL ANCHO DEL MURO Y 10 CM. HACIA ABAJO EN LA VUELTA INTERNA. INCLUYE: SUMINISTRO DE LOS MATERIALES Y MANO DE OBRA, TRAZO NIVELACIÓN, HERRAMIENTA, EQUIPO, ELEVACIONES CON ANDAMIOS, ACARREOS DE PERSONAL Y MATERIALES, FLETE, DESPERDICIOS, LIMPIEZA DURANTE LOS TRABAJOS Y AL TERMINAR LOS MISMOS, RETIRO DE LOS MATERIALES FUERA DE LA OBRA, EQUIPO DE SEGURIDAD Y TODO LO NECESARIO PARA SU CORRECTA EJECUCIÓN. | M2 | 556
AHE-002 |  | SUMINISTRO E INSTALACION DE BASTIDOR DE PTR DE 1X2" CAL. 14 @30 CM. AMBOS SENTIDOS, UNIDO AL MURO CON TAQUETE EXPANSOR. INCLUYE: SUMINISTRO DE LOS MATERIALES Y MANO DE OBRA, TRAZO NIVELACIÓN, HERRAMIENTA, EQUIPO, ELEVACIONES CON ANDAMIOS, ACARREOS DE PERSONAL Y MATERIALES, FLETE, DESPERDICIOS, LIMPIEZA DURANTE LOS TRABAJOS Y AL TERMINAR LOS MISMOS, RETIRO DE LOS MATERIALES FUERA DE LA OBRA, EQUIPO DE SEGURIDAD Y TODO LO NECESARIO PARA SU CORRECTA EJECUCIÓN. | ML | 4082.2
AHE-005 |  | SUMINISTRO E INSTALACION DE REJILLA PARA ARRIATE DIAMETRO 3.84 M. DE VARILLA CUADRADA SÓLIDA DE 1X1'' CON SEPARACIÓN MÁXIMA DE 8 CM. INCLUYE: SUMINISTRO DE LOS MATERIALES Y MANO DE OBRA, TRAZO NIVELACIÓN, HERRAMIENTA, EQUIPO, ELEVACIONES CON ANDAMIOS, ACARREOS DE PERSONAL Y MATERIALES, FLETE, DESPERDICIOS, LIMPIEZA DURANTE LOS TRABAJOS Y AL TERMINAR LOS MISMOS, RETIRO DE LOS MATERIALES FUERA DE LA OBRA, EQUIPO DE SEGURIDAD Y TODO LO NECESARIO PARA SU CORRECTA EJECUCIÓN. | PZA | 1
AHE-006 |  | SUMINISTRO E INSTALACION DE REJILLA PARA ARRIATE DIAMETRO 4.70 M. DE VARILLA CUADRADA SÓLIDA DE 1X1'' CON SEPARACIÓN MÁXIMA DE 8 CM. INCLUYE: SUMINISTRO DE LOS MATERIALES Y MANO DE OBRA, TRAZO NIVELACIÓN, HERRAMIENTA, EQUIPO, ELEVACIONES CON ANDAMIOS, ACARREOS DE PERSONAL Y MATERIALES, FLETE, DESPERDICIOS, LIMPIEZA DURANTE LOS TRABAJOS Y AL TERMINAR LOS MISMOS, RETIRO DE LOS MATERIALES FUERA DE LA OBRA, EQUIPO DE SEGURIDAD Y TODO LO NECESARIO PARA SU CORRECTA EJECUCIÓN. | PZA | 1
AHE-007 |  | SUMINISTRO E INSTALACION DE REJILLA PARA ARRIATE DIAMETRO 4.04 M. DE VARILLA CUADRADA SÓLIDA DE 1X1'' CON SEPARACIÓN MÁXIMA DE 8 CM. INCLUYE: SUMINISTRO DE LOS MATERIALES Y MANO DE OBRA, TRAZO NIVELACIÓN, HERRAMIENTA, EQUIPO, ELEVACIONES CON ANDAMIOS, ACARREOS DE PERSONAL Y MATERIALES, FLETE, DESPERDICIOS, LIMPIEZA DURANTE LOS TRABAJOS Y AL TERMINAR LOS MISMOS, RETIRO DE LOS MATERIALES FUERA DE LA OBRA, EQUIPO DE SEGURIDAD Y TODO LO NECESARIO PARA SU CORRECTA EJECUCIÓN. | PZA | 4
AHE-008 |  | SUMINISTRO E INSTALACION DE REJILLA PARA ARRIATE DIAMETRO 3.32 M. DE VARILLA CUADRADA SÓLIDA DE 1X1'' CON SEPARACIÓN MÁXIMA DE 8 CM. INCLUYE: SUMINISTRO DE LOS MATERIALES Y MANO DE OBRA, TRAZO NIVELACIÓN, HERRAMIENTA, EQUIPO, ELEVACIONES CON ANDAMIOS, ACARREOS DE PERSONAL Y MATERIALES, FLETE, DESPERDICIOS, LIMPIEZA DURANTE LOS TRABAJOS Y AL TERMINAR LOS MISMOS, RETIRO DE LOS MATERIALES FUERA DE LA OBRA, EQUIPO DE SEGURIDAD Y TODO LO NECESARIO PARA SU CORRECTA EJECUCIÓN. | PZA | 1
AHE-009 |  | SUMINISTRO E INSTALACION DE REJILLA PARA ARRIATE DIAMETRO 3.53 M. DE VARILLA CUADRADA SÓLIDA DE 1X1'' CON SEPARACIÓN MÁXIMA DE 8 CM. INCLUYE: SUMINISTRO DE LOS MATERIALES Y MANO DE OBRA, TRAZO NIVELACIÓN, HERRAMIENTA, EQUIPO, ELEVACIONES CON ANDAMIOS, ACARREOS DE PERSONAL Y MATERIALES, FLETE, DESPERDICIOS, LIMPIEZA DURANTE LOS TRABAJOS Y AL TERMINAR LOS MISMOS, RETIRO DE LOS MATERIALES FUERA DE LA OBRA, EQUIPO DE SEGURIDAD Y TODO LO NECESARIO PARA SU CORRECTA EJECUCIÓN. | PZA | 1
AHE-010 |  | SUMINISTRO E INSTALACION DE REJILLA PARA ARRIATE DIAMETRO 3.61 M. DE VARILLA CUADRADA SÓLIDA DE 1X1'' CON SEPARACIÓN MÁXIMA DE 8 CM. INCLUYE: SUMINISTRO DE LOS MATERIALES Y MANO DE OBRA, TRAZO NIVELACIÓN, HERRAMIENTA, EQUIPO, ELEVACIONES CON ANDAMIOS, ACARREOS DE PERSONAL Y MATERIALES, FLETE, DESPERDICIOS, LIMPIEZA DURANTE LOS TRABAJOS Y AL TERMINAR LOS MISMOS, RETIRO DE LOS MATERIALES FUERA DE LA OBRA, EQUIPO DE SEGURIDAD Y TODO LO NECESARIO PARA SU CORRECTA EJECUCIÓN. | PZA | 1
AHE-011 |  | SUMINISTRO E INSTALACION DE REJILLA PARA ARRIATE DIAMETRO 2.77 M. DE VARILLA CUADRADA SÓLIDA DE 1X1'' CON SEPARACIÓN MÁXIMA DE 8 CM. INCLUYE: SUMINISTRO DE LOS MATERIALES Y MANO DE OBRA, TRAZO NIVELACIÓN, HERRAMIENTA, EQUIPO, ELEVACIONES CON ANDAMIOS, ACARREOS DE PERSONAL Y MATERIALES, FLETE, DESPERDICIOS, LIMPIEZA DURANTE LOS TRABAJOS Y AL TERMINAR LOS MISMOS, RETIRO DE LOS MATERIALES FUERA DE LA OBRA, EQUIPO DE SEGURIDAD Y TODO LO NECESARIO PARA SU CORRECTA EJECUCIÓN. | PZA | 2
AHE-015 |  | SUMINISTRO E INSTALACIÓN DE PLACA DE ACERO DE 3/8'' PARA ARRIATES. INCLUYE: SUMINISTRO DE LOS MATERIALES Y MANO DE OBRA, TRAZO NIVELACIÓN, HERRAMIENTA, EQUIPO, ELEVACIONES CON ANDAMIOS, ACARREOS DE PERSONAL Y MATERIALES, FLETE, DESPERDICIOS, LIMPIEZA DURANTE LOS TRABAJOS Y AL TERMINAR LOS MISMOS, RETIRO DE LOS MATERIALES FUERA DE LA OBRA, EQUIPO DE SEGURIDAD Y TODO LO NECESARIO PARA SU CORRECTA EJECUCIÓN. | M2 | 89
SISTEMA RIEGO
HDS-001 |  | SUMINISTRO E INSTALACIÓN DE ASPERSOR HUNTER CLAVE MP1000-90 O SIMILAR CON DIÁMETRO DE RIEGO DE 3M Y ÁNGULO DE GIRO DE 90°. INCLUYE: DIFUSOR PRO-SPRAY MCA HUNTER CLAVE PROS-04-PSR40-CV O SIMILAR DE IGUAL O MAYOR CALIDAD, EXCAVACION DE 20 CM DE PROFUNDIDAD Y 8 CM DE DIÁMETRO, HERRAMIENTA, MANO DE OBRA, EQUIPO Y TODO LO NECESARIO PARA SU CORRECTA INSTALACIÓN. | PZA | 88
HDS-002 |  | SUMINISTRO E INSTALACIÓN DE ASPERSOR HUNTER CLAVE MP1000-90 O SIMILAR CON DIÁMETRO DE RIEGO DE 3.7M Y ÁNGULO DE GIRO DE 90°. INCLUYE: DIFUSOR PRO-SPRAY MCA HUNTER CLAVE PROS-04-PSR40-CV O SIMILAR DE IGUAL O MAYOR CALIDAD, EXCAVACION DE 20 CM DE PROFUNDIDAD Y 8 CM DE DIÁMETRO, HERRAMIENTA, MANO DE OBRA, EQUIPO Y TODO LO NECESARIO PARA SU CORRECTA INSTALACIÓN. | PZA | 8
HDS-003 |  | SUMINISTRO E INSTALACIÓN DE ASPERSOR HUNTER CLAVE MP1000-360 O SIMILAR CON DIÁMETRO DE RIEGO DE 3.7M Y ÁNGULO DE GIRO DE 360°. INCLUYE: DIFUSOR PRO-SPRAY MCA HUNTER CLAVE PROS-04-PSR40-CV O SIMILAR DE IGUAL O MAYOR CALIDAD, EXCAVACION DE 20 CM DE PROFUNDIDAD Y 8 CM DE DIÁMETRO, HERRAMIENTA, MANO DE OBRA, EQUIPO Y TODO LO NECESARIO PARA SU CORRECTA INSTALACIÓN. | PZA | 3
HDS-004 |  | SUMINISTRO E INSTALACIÓN DE ASPERSOR HUNTER CLAVE MP2000-90 O SIMILAR CON DIÁMETRO DE RIEGO DE 5.2M Y ÁNGULO DE GIRO DE 90° A 180°. INCLUYE: DIFUSOR PRO-SPRAY MCA HUNTER CLAVE PROS-04-PSR40-CV O SIMILAR DE IGUAL O MAYOR CALIDAD, EXCAVACION DE 20 CM DE PROFUNDIDAD Y 8 CM DE DIÁMETRO, HERRAMIENTA, MANO DE OBRA, EQUIPO Y TODO LO NECESARIO PARA SU CORRECTA INSTALACIÓN. | PZA | 33
HDS-005 |  | SUMINISTRO E INSTALACIÓN DE ASPERSOR HUNTER CLAVE MP2000-210 O SIMILAR CON DIÁMETRO DE RIEGO DE 5.2M Y ÁNGULO DE GIRO DE 270°. INCLUYE: DIFUSOR PRO-SPRAY MCA HUNTER CLAVE PROS-04-PSR40-CV O SIMILAR DE IGUAL O MAYOR CALIDAD, EXCAVACION DE 20 CM DE PROFUNDIDAD Y 8 CM DE DIÁMETRO, HERRAMIENTA, MANO DE OBRA, EQUIPO Y TODO LO NECESARIO PARA SU CORRECTA INSTALACIÓN. | PZA | 5
HDS-006 |  | SUMINISTRO E INSTALACIÓN DE ASPERSOR HUNTER CLAVE MP2000-360 O SIMILAR CON DIÁMETRO DE RIEGO DE 5.2M Y ÁNGULO DE GIRO DE 360°. INCLUYE: DIFUSOR PRO-SPRAY MCA HUNTER CLAVE PROS-04-PSR40-CV O SIMILAR DE IGUAL O MAYOR CALIDAD, EXCAVACION DE 20 CM DE PROFUNDIDAD Y 8 CM DE DIÁMETRO, HERRAMIENTA, MANO DE OBRA, EQUIPO Y TODO LO NECESARIO PARA SU CORRECTA INSTALACIÓN. | PZA | 9
HDS-007 |  | SUMINISTRO E INSTALACIÓN DE ASPERSOR HUNTER CLAVE MP3000-90 O SIMILAR CON DIÁMETRO DE RIEGO DE 7M Y ÁNGULO DE GIRO DE 90° A 180°. INCLUYE: DIFUSOR PRO-SPRAY MCA HUNTER CLAVE PROS-04-PSR40-CV O SIMILAR DE IGUAL O MAYOR CALIDAD, EXCAVACION DE 20 CM DE PROFUNDIDAD Y 8 CM DE DIÁMETRO, HERRAMIENTA, MANO DE OBRA, EQUIPO Y TODO LO NECESARIO PARA SU CORRECTA INSTALACIÓN. | PZA | 50
HDS-008 |  | SUMINISTRO E INSTALACIÓN DE ASPERSOR HUNTER CLAVE MP3000-360 O SIMILAR CON DIÁMETRO DE RIEGO DE 7M Y ÁNGULO DE GIRO DE 360°. INCLUYE: DIFUSOR PRO-SPRAY MCA HUNTER CLAVE PROS-04-PSR40-CV O SIMILAR DE IGUAL O MAYOR CALIDAD, EXCAVACION DE 20 CM DE PROFUNDIDAD Y 8 CM DE DIÁMETRO, HERRAMIENTA, MANO DE OBRA, EQUIPO Y TODO LO NECESARIO PARA SU CORRECTA INSTALACIÓN. | PZA | 3
HDS-009 |  | SUMINISTRO E INSTALACIÓN DE GOTERO AUTOCOMPENSADO 2 LPH HUNTER A TUBERIA DE 1/2". INCLUYE: HERRAMIENTA, MANO DE OBRA, EQUIPO Y TODO LO NECESARIO PARA SU CORRECTA INSTALACIÓN. | PZA | 1
HDS-010 |  | SUMINISTRO E INSTALACIÓN DE SURGER DUAL-S HUNTER. INCLUYE: HERRAMIENTA, MANO DE OBRA, EQUIPO Y TODO LO NECESARIO PARA SU CORRECTA INSTALACIÓN. | PZA | 1
HDS-011 |  | SUMINISTRO E INSTALACIÓN DE SENSOR DE LLUVIA SOLAR SYNC HUNTER. INCLUYE: HERRAMIENTA, MANO DE OBRA, EQUIPO Y TODO LO NECESARIO PARA SU CORRECTA INSTALACIÓN. | PZA | 1
HDS-012 |  | SUMINISTRO E INSTALACIÓN DE VÁLVULA ELECTRICA CON DECODIFICADOR DUAL-1 HUNTER Ø1". INCLUYE: HERRAMIENTA, MANO DE OBRA, EQUIPO Y TODO LO NECESARIO PARA SU CORRECTA INSTALACIÓN. | PZA | 5
HDS-013 |  | SUMINISTRO E INSTALACIÓN DE CONTROL AUTOMÁTICO DE SEÑAL ELÉCTRICA. INCLUYE: HERRAMIENTA, MANO DE OBRA, EQUIPO Y TODO LO NECESARIO PARA SU CORRECTA INSTALACIÓN. | PZA | 1
HDS-014 |  | SUMINISTRO E INSTALACIÓN DE TUBERÍA PVC CEDULA 40 DE 1/2". INCLUYE: TUBERIA, EXCAVACIÓN DE 10 CM DE ESPESOR Y 20 CM DE PROFUNDIDAD, PEGAMENTO, HERRAMIENTA, MANO DE OBRA, EQUIPO Y TODO LO NECESARIO PARA SU CORRECTA INSTALACIÓN. | ML | 691.836
HDS-015 |  | SUMINISTRO E INSTALACIÓN DE TUBERÍA PVC CEDULA 40 DE 3/4". INCLUYE: TUBERIA, EXCAVACIÓN DE 10 CM DE ESPESOR Y 20 CM DE PROFUNDIDAD, PEGAMENTO, HERRAMIENTA, MANO DE OBRA, EQUIPO Y TODO LO NECESARIO PARA SU CORRECTA INSTALACIÓN. | ML | 386.43
HDS-016 |  | SUMINISTRO E INSTALACIÓN DE TUBERÍA DE PVC CEDULA 40 DE 1 1/2". INCLUYE: TUBERIA, EXCAVACIÓN DE 15 CM DE ESPESOR Y 25 CM DE PROFUNDIDAD, HERRAMIENTA, MANO DE OBRA, EQUIPO Y TODO LO NECESARIO PARA SU CORRECTA INSTALACIÓN. | ML | 75.92
HDS-017 |  | SUMINISTRO E INSTALACIÓN DE VÁLVULA DE SECCIONAMIENTO DE ESFERA PARA CEMENTAR MARCA DICA O SIMILAR PARA TUBERIA DE PVC CEDULA 40 DE 1 1/2". INCLUYE: VALVULA, MANO DE OBRA, HERRAMIENTA, EQUIPO Y TODO LO NECESARIO PARA SU CORRECTA INSTALACIÓN. | PZA | 6
HDS-018 |  | HECHURA Y RELLENO DE ZANJA, INCLUYE: HERRAMIENTAS Y MANO DE OBRA. NOTA: EL RELLENO SE HARA CON EL MATERIAL RESULTANTE DE LA MISMA. | ML | 1596
ELE-ELÉCTRICO
ELE-001 |  | SUMINISTRO E INSTALACIÓN DE CRUZETA DE ACERO DE PTR TIPO T DE 2 METROS DE LARGO GALVANIZADA POR INMERSION EN CALIENTE SEGUN NORMA NMX-H-004-SCFI-2008 MARCA CONHESA O EQUIVALENTE. INCLUYENDO: SUMINISTRO DE LOS MATERIALES Y MANO DE OBRA, SUPERVISIÓN, ELEVACIONES, EQUIPO Y HERRAMIENTA, ACARREOS, DESPERDICIOS EQUIPO DE SEGURIDAD, LIMPIEZA DURANTE Y AL FINALIZAR LOS TRABAJOS Y TODO LO NECESARIO PARA SU CORRECTA INSTALACIÓN. | PZA | 4
ELE-002 |  | SUMINISTRO E INSTALACIÓN DE BOTA TERMOCONTRACTIL PARA TUBO DE 4 PULGADAS Y 3 VIAS PARA CABLE TIPO XLPE DE 1/0 AWG, DE POLIOLEFINA TERMOPLASTICA IGNIFUGA DE CONTRACCION EN LINEA, AISLANTE HASTA AL MENOS 25 KILOVOLTS MARCA 3M O EQUIVALENTE. INCLUYENDO: SUMINISTRO DE LOS MATERIALES Y MANO DE OBRA, SUPERVISIÓN, ELEVACIONES, EQUIPO Y HERRAMIENTA, ACARREOS, DESPERDICIOS EQUIPO DE SEGURIDAD, LIMPIEZA DURANTE Y AL FINALIZAR LOS TRABAJOS Y TODO LO NECESARIO PARA SU CORRECTA INSTALACIÓN. | PZA | 2
ELE-003 |  | SUMINISTRO E INSTALACIÓN DE SOPORTE DE ACERO DE PERFIL C DE 4 PULGADAS X 1 PULGADA Y DE 35 CENTIMETROS DE LARGO GALVANIZADA POR INMERSION EN CALIENTE SEGUN NORMA NMX-H-004-SCFI-2008 MARCA CONHESA O EQUIVALENTE. INCLUYENDO: SUMINISTRO DE LOS MATERIALES Y MANO DE OBRA, SUPERVISIÓN, ELEVACIONES, EQUIPO Y HERRAMIENTA, ACARREOS, DESPERDICIOS EQUIPO DE SEGURIDAD, LIMPIEZA DURANTE Y AL FINALIZAR LOS TRABAJOS Y TODO LO NECESARIO PARA SU CORRECTA INSTALACIÓN. | PZA | 8
ELE-004 |  | SUMINISTRO E INSTALACIÓN DE ABRAZADERAS DE ACERO TIPO U PARA POSTE DE 19.4 CENTIMETROS DE DIAMETRO, HECHO CON VARILLA REDONDA DE 5/8 DE PULGADA CON 25 CENTIMETROS DE LA PUNTA AL DIAMETRO INTERIOR Y 10 CENTIMETROS DE ROSCA ESTANDAR POR PUNTA, CON TUERCAS EXAGONALES DE 5/8 Y 2 ARANELAS DE PRESION, GALVANIZADO POR INMERSION EN CALIENTE SEGUN NORMA NMX-H-004-SCFI-2008 ARCA CONHESA O EQUIVALENTE . INCLUYENDO: SUMINISTRO DE LOS MATERIALES Y MANO DE OBRA, SUPERVISIÓN, ELEVACIONES, EQUIPO Y HERRAMIENTA, ACARREOS, DESPERDICIOS EQUIPO DE SEGURIDAD, LIMPIEZA DURANTE Y AL FINALIZAR LOS TRABAJOS Y TODO LO NECESARIO PARA SU CORRECTA INSTALACIÓN. | PZA | 8
ELE-005 |  | SUMINISTRO E INSTALACIÓN DE REGISTRO PREFABRICADO DE CONCRETO DE MEDIA TENSIÓN CON REFUERZO DE MALLA ELECTROSOLDADA DE 1.5 x 1.5 x 0.9 MEDIDAS EN METROS, CON TAPA PARA BANQUETA DE CONCRETO POLIMERICO, CERTIFICADO ANTE EL LABORATORIO DE PRUEBAS DE EQUIPOS Y MATERIALES DE COMISION FEDERAL DE ELECTRICIDAD, MARCA CENMEX O EQUIVALENTE. INCLUYE: CORTE DE BANQUETA O CARPETA SEGÚN SEA EL CASO, EXCAVACIÓN, RELLENO, COMPACTACIÓN, Y REPOSICIÓN DE BANQUETA O CARPETA. | PZA | 1
ELE-005.001 |  | SUMINISTRO E INSTALACIÓN DE REGISTRO PARA BAJA TENSION DE CONCRETO HIDRAULICO DE F´C 200 KG/CM2 DE .50 X .80 X 0.65 MTRS OARA BANQUETA FABRICADA SEGUN NORMA CFE RBTB1, CON TAPA PARA BANQUETA DE CONCRETO POLIMERICO, CERTIFICADO ANTE EL LABORATORIO DE PRUEBAS DE EQUIPOS Y MATERIALES DE COMISION FEDERAL DE ELECTRICIDAD, MARCA CENMEX O EQUIVALENTE. INCLUYE: CORTE DE BANQUETA O CARPETA SEGÚN SEA EL CASO, EXCAVACIÓN, RELLENO, COMPACTACIÓN, Y REPOSICIÓN DE BANQUETA O CARPETA. | PZA | 1
ELE-006 |  | SUMINISTRO Y COLOCACIÓN DE CONDUCTOR DE COBRE TIPO CABLE PARA MEDIA TENSION CON AISLAMIENTO DE POLIETILENO DE CADENA CRUZADA (XLPE) RAD, CON UN NIVEL DE AISLAMIENTO DE 100%, TENSION MAXIMA DE 15 KILOVOLTS, TEMPERATURA MAXIMA DE OPERACION NORMAL DE 90 °C, CALIBRE 1/0 AWG, CON MALLA DE COBRE, CUBIERTA ANTIFLAMA RESISTENTE A LA INTERPERIE, LUZ SOLAR Y AGENTES QUIMICOS Y CUBIERTA EXTERIOR ALTAMENTE DESLIZABLE, FABRICADO DE ACUERDO A LA NORMA CFE E1000-16 CABLES DE POTENCIA MONOPOLARES DE 5 kV A 35 kV MARCA VIAKON O EQUIVALENTE. INCLUYE: CARGO DIRECTO POR EL COSTO DE MANO DE OBRA Y MATERIALES REQUERIDOS, FLETE A OBRA, ACARREO, DESPERDICIO, TRAZAR, CORTAR, MARCAR Y PRUEBAS, GUIADO, CABLEADO, PEINAR, CONEXIÓN, SOLDAR, ENCINTAR, EQUIPO DE SEGURIDAD, INSTALACIONES ESPECÍFICAS, DEPRECIACIÓN Y DEMÁS CARGOS DERIVADOS DEL USO DE EQUIPO Y HERRAMIENTA, EN CUALQUIER NIVEL. | M | 90
ELE-007 |  | SUMINISTRO E INSTALACIÓN DE TRANSFORMADOR DE 112.5 KVA TIPO PEDESTAL TRIFÁSICO, CON UN VOLTAJE DE 13200 VOLTS EN DELTA, EN EL PRIMARIO, CON UN NIVEL BASICO DE AISLAMIENTO AL IMPULSO DE 95 KILOVOLTS Y 220 VOLTS DE LINEA A LINEA Y 127 VOLTS DE LINEA A NEUTRO, EN ESTRELLA, EN EL SECUNDARIO CON UN NIVEL BASICO DE ASILAMIENTO AL IMPULSO DE 30 KILOVOLTS, CON ENFRIAMIENTO TIPO ONAN Y CON FUSIBLES DEL LADO DE ALTA TIPO BAY-O-NET, ELEVACIÓN DE TEMPERATURA DE 65°C, HECHO PARA TRABAJR AL MENOS A 1000 MSNM, TANQUE Y GABINETE DE ACERO AL CARBÓN, SISTEMA DE PINTURA EN POLVO COLOR: VERDE MUNSELL 7GY 3.29/1.5 Y CONSTRUIDO DE ACUERDO A NMX-J-285-ANCE, K0000-07 y K0000-08, MARCA PROLEC O EQUIVALENTE.INCLUYE: CARGO DIRECTO POR EL COSTO DE MANO DE OBRA Y MATERIALES REQUERIDOS, FLETE A OBRA, MANIOBRA CON GRÚA, ACARREO, TRAZO, FIJACIÓN, EQUIPO DE SEGURIDAD, INSTALACIONES ESPECÍFICAS , DEPRECIACIÓN Y DEMÁS CARGOS DERIVADOS DEL USO DE EQUIPO Y HERRAMIENTA, EN CUALQUIER NIVEL | PZA | 1
ELE-009 |  | SUMINISTRO E INSTALACIÓN DE BASE PARA TRANSFORMADOR TRIFASICO DE 45 KVA CON REGISTRO PREFABRICADO DE 1.55 X 2.81, MEDIDAS EN METROS, DE ACUERDO CON LA NORMA CFE-BT3FRMTA4 CERTIFICADO ANTE EL LABORATORIO DE PRUEBAS A EQUIPOS Y MATERIALES DE LA COMISION FEDERAL DE ELECTRICIDAD MARCA CENMEX O EQUIVALENTE. INCLUYE: SUMINISTRE DE LA MANO DE OBRA Y MATERIALES, EXCAVACIÓN, RELLENO Y COMPACTACIÓN CON MATERIAL PRODUCTO DE LA EXCAVACIÓN, CORTE DE BANQUETA O CARPETA SEGÚN SEA EL CASO, HERRAMINETAS Y EQUIPO, ACARREOS DE PERSONAL Y MATERIALES, EQUIPO DE SEGURIDAD, LIMPIEZA DURANTE LOS TRABAJOS Y AL FINALIZAR LOS MISMOS Y TODO LO NECESARIO PARA SU CORRECTA EJECUCIÓN. | PZA | 1
ELE-010 |  | SUMINISTRO E INSTALACIÓN DE CODO INSERTO CON CARCAZA Y AISLAMIENTO DE ETILENO PROPILENO DIENO COLOR NEGRO AISLANTE HASTA 15 KILOVOLTS Y 200 AMPERES PARA CONDUCTOR DE 1/0 AWG, CONFORME CON EL ANSI O EL ESTANDAR 386 DEL IEEE, MARCA ELASTIMOLD O EQUIVALENTE. INCLUYE: SUMINISTRO DE LOS MATERIALES Y MANO DE OBRA, CONEXIONES, HERRAMIENTA, EQUIPO, ACARREOS DEL PERSONAL Y LOS MATERIALES, DESPERDICIOS, LIMPIEZA DEL ÁREA DURANTE Y AL TERMINAR LO TRABAJOS, RETIRO DE MATERIAL SOBRANTE FUERA DE LA OBRA, EQUIPO DE SEGURIDAD Y TODO LO NECESARIO PARA SU CORRECTA Y COMPLETA EJECUCIÓN. | PZA | 12
ELE-011 |  | SUMINISTRO E INSTALACIÓN DE TERMINAL CONTRACTIL EN FRIO (CONO DE ALIVIO) DE 15 KILOVOLTS PARA CONDUCTOR XLPE DE 15 KILOVOLTS DE 1/0 AWG CON NIVEL DE AISLAMIENTO DEL 100 %, QUE CUMPLA CON LAS NORMA NMX-J-199-ANCE-2002 EN DELANTE Y QUE ESTE APROBADO POR EL LABORATORIO DE PRUEBAS A EQUIPOS Y MATERIALES (LAPEM) DE LA COMISION FEDERAL DE ELECTRICIDAD, MARCA 3M O EQUIVALENTE. INCLUYE: SUMINISTRO DE LOS MATERIALES Y MANO DE OBRA, CONEXIONES, HERRAMIENTA, EQUIPO, ACARREOS DEL PERSONAL Y LOS MATERIALES, DESPERDICIOS, LIMPIEZA DEL ÁREA DURANTE Y AL TERMINAR LO TRABAJOS, RETIRO DE MATERIAL SOBRANTE FUERA DE LA OBRA, EQUIPO DE SEGURIDAD Y TODO LO NECESARIO PARA SU CORRECTA Y COMPLETA EJECUCIÓN. | PZA | 12
ELE-012 |  | SUMINISTRO E INSTALACIÓN DE VARILLA DE TIERRA CON NUCLEO DE ACERO CHAPADA EN COBRE DE 5/8 DE PULGADA DE DIAMETRO Y 3 METROS DE LARGO, MARCA COPPERWELD O EQUIVALENTE. INCLUYE: SUMINISTRO DE LOS MATERIALES Y MANO DE OBRA, CONEXIONES, HERRAMIENTA, EQUIPO, ACARREOS DEL PERSONAL Y LOS MATERIALES, DESPERDICIOS, LIMPIEZA DEL ÁREA DURANTE Y AL TERMINAR LO TRABAJOS, RETIRO DE MATERIAL SOBRANTE FUERA DE LA OBRA, EQUIPO DE SEGURIDAD Y TODO LO NECESARIO PARA SU CORRECTA Y COMPLETA EJECUCIÓN. | PZA | 3
ELE-013 |  | SUMINISTRO E INSTALACIÓN DE CORREDERA DE LÁMINA DE ACERO DE AL MENOS 3.79 MILIMETROS DE ESPESOR Y 60 CENTIMETROS DE LARGO CON PERNOS DE SUJECION PARA SOPORTE DE MENSULAS, GALVANIZADA POR INMERSION EN CALIENTE DE ACUERDO A LA NORMA NMX-H-004-SCFI-2008, MARCA CONHESA O EQUIVALENTE. INCLUYE: SUMINISTRO DE LOS MATERIALES Y MANO DE OBRA, CONEXIONES, HERRAMIENTA, EQUIPO, ACARREOS DEL PERSONAL Y LOS MATERIALES, DESPERDICIOS, LIMPIEZA DEL ÁREA DURANTE Y AL TERMINAR LO TRABAJOS, RETIRO DE MATERIAL SOBRANTE FUERA DE LA OBRA, EQUIPO DE SEGURIDAD Y TODO LO NECESARIO PARA SU CORRECTA Y COMPLETA EJECUCIÓN. | PZA | 7
ELE-014 |  | SUMINISTRO E INSTALACIÓN DE REGISTRO PARA ALUMBRADO PUBLICO TAPA CIRCULAR DE 32 CENTIMETROSDE DIAMETRO DE CONCRETO POLIMERICO, CUERPO DE PVC CON O SIN FONDO, DIELECTRICO CON REFUERZO DE FIBRA DE VIDRIO, MARCA CENMEX O EQUIVALENTE. INCLUYE: SUMINISTRE DE LA MANO DE OBRA Y MATERIALES, EXCAVACIÓN, RELLENO Y COMPACTACIÓN CON MATERIAL PRODUCTO DE LA EXCAVACIÓN, CORTE DE BANQUETA O CARPETA SEGÚN SEA EL CASO, HERRAMINETAS Y EQUIPO, ACARREOS DE PERSONAL Y MATERIALES, EQUIPO DE SEGURIDAD, LIMPIEZA DURANTE LOS TRABAJOS Y AL FINALIZAR LOS MISMOS Y TODO LO NECESARIO PARA SU CORRECTA EJECUCIÓN. | PZA | 34
ELE-015 |  | CONTROL DE ALUMBRADO CON CONTACTOR, INTERRUPTOR Y FOTOCELDA, EN ENVOLVENTE PARA EXTERIORES NEMA 3R, DE 3 POLOS Y 30 AMPERES DE DISPARO CON BOBINA EN 220 VOLTS MARCA EATON O EQUIVALENTE. INCLUYE: SUMINISTRO DE MATERIALES Y MANO DE OBRA, ACARREOS, CORTES, CONEXIONES, ASILAMIENTO, ESTAÑADO EN EMPALMES, CAPUCHONES DE RESORTE 3M, BÁSICOS DE CONSUMO PARA SU CORRECTA UNIÓN, DESPERDICIOS, SUPERVISIÓN, EQUIPO DE SEGURIDAD, HERRAMIENTA, SE DEBERÁ LLEVAR A CABO TODAS LAS PRUEBAS DE CALIDAD DE MATERIALES Y DE LAS INSTALACIONES PARA GARANTIZAR EL BUEN FUNCIONAMIENTO A SATISFACCIÓN DE LA GERENCIA DE OBRA. | PZA | 1
ELE-016 |  | SUMINISTRO E INSTALACIÓN DE GABINETE RECTANGULAR CON MEDIDAS DE 1.20 x 0.80 x 0.4 MEDIDAS EN METROS, CON GRADO DE PROTECCIÓN IP66 DE ACUERDO A LA NORMA EN60529, MARCA HIMEL O EQUIVALENTE. INCLUYE: SUMINISTRO DE LA MANO DE OBRA Y MATERIALES, CONEXIONES, AISLAMIENTO, EMPALME, DESPERDICIO, M. O. Y HERRAMIENTA. | PZA | 1
ELE-017 |  | SUMINISTRO E INSTALACIÓN DE TUBERIA DE PVC ELECTRICO USO PESADO DE 1 PULGADA DE DIAMETRO Y 3 MTS DE LONGITUD, MARCA OMEGA, JUPITER, CONDUIT O SIMILAR. INCLUYENDO: EXCAVACIÓN, COMPACTACIÓN DE MATERIAL, CORTES EN TERRENO NATURAL, MATERIAL, MANO DE OBRA, CORTES, GUÍA CON ALAMBRE GALVANIZADO CALIBRE NO. 14 , MANO DE OBRA, RANURAS, PARTE PROPORCIONAL DE TUERCAS, CODOS, COPLES, PEGAMENTO, NIVELACIÓN, SUPERVISIÓN Y HERRAMIENTA, ACARREOS, DESPERDICIOS Y TODO LO NECESARIO PARA SU CORRECTA INSTALACIÓN. | PZA | 660
ELE-018 |  | SUMINISTRO E INSTALACIÓN DE TUBERIA DE PVC ELECTRICO USO PESADO DE 3/4 DE PULGADA DE DIAMETRO Y 3 MTS DE LONGITUD, MARCA OMEGA, JUPITER, CONDUIT O SIMILAR. INCLUYENDO: EXCAVACIÓN, COMPACTACIÓN DE MATERIAL, CORTES DE TERRENO NATURAL, MATERIAL, MANO DE OBRA, CORTES, GUÍA CON ALAMBRE GALVANIZADO CALIBRE NO. 14 , MANO DE OBRA, RANURAS, PARTE PROPORCIONAL DE TUERCAS, CODOS, COPLES, PEGAMENTO, NIVELACIÓN, SUPERVISIÓN Y HERRAMIENTA, ACARREOS, DESPERDICIOS Y TODO LO NECESARIO PARA SU CORRECTA INSTALACIÓN. | PZA | 100
ELE-019 |  | SUMINISTRO E INSTALACIÓN DE REGISTRO EN CONCRETO POLIMERICO Y FIBRA DE VIDRIO CON TAPA MARCA CENMEX DE 40X60X60 CM RECTANGULAR. INCLUYE MANO DE OBRA,RANURA, HERRAMIENTA, ACARREOS, DESPERDICIOS Y TODO LO NECESARIO PARA SU CORRECTA INSTALACIÓN.(VER DETALLE EN PLANO) | PZA | 5
ELE-020 |  | SUMINISTRO E INSTALACIÓN DE CONDUCTOR TIPO CABLE PARA BAJA TENSIÓN THW-2-LS/THHW-LS RAD RoHS, TENSION MAXIMA DE 600 VOLTS, TEMPERATURA MAXIMA DE OPERACION DE 90 °C, CALIBRE 8 AWG, COLOR NEGRO, FABRICADO DE ACUERDO A LAS NORMAS; NOM-063-SCFI, NMX-J-010-ANCE, RoHS 2002/95/CE Y CERTIFICADO ANTE EL ANCE, MARCA VIAKON O EQUIVALENTE. INCLUYE: SUMINISTRO DE MATERIALES Y MANO DE OBRA, ACARREOS, CORTES, CONEXIONES, ASILAMIENTO, ESTAÑADO EN EMPALMES, CAPUCHONES DE RESORTE 3M, BÁSICOS DE CONSUMO PARA SU CORRECTA UNIÓN, DESPERDICIOS, SUPERVISIÓN, EQUIPO DE SEGURIDAD, HERRAMIENTA, SE DEBERÁ LLEVAR A CABO TODAS LAS PRUEBAS DE CALIDAD DE MATERIALES Y DE LAS INSTALACIONES PARA GARANTIZAR EL BUEN FUNCIONAMIENTO A SATISFACCIÓN DE LA GERENCIA DE OBRA. | ML | 550
ELE-021 |  | SUMINISTRO E INSTALACIÓN DE CONDUCTOR TIPO CABLE PARA BAJA TENSIÓN THW-2-LS/THHW-LS RAD RoHS, TENSION MAXIMA DE 600 VOLTS, TEMPERATURA MAXIMA DE OPERACION DE 90 °C, CALIBRE 8 AWG, COLOR BLANCO, FABRICADO DE ACUERDO A LAS NORMAS; NOM-063-SCFI, NMX-J-010-ANCE, RoHS 2002/95/CE Y CERTIFICADO ANTE EL ANCE, MARCA VIAKON O EQUIVALENTE. INCLUYE: SUMINISTRO DE MATERIALES Y MANO DE OBRA, ACARREOS, CORTES, CONEXIONES, ASILAMIENTO, ESTAÑADO EN EMPALMES, CAPUCHONES DE RESORTE 3M, BÁSICOS DE CONSUMO PARA SU CORRECTA UNIÓN, DESPERDICIOS, SUPERVISIÓN, EQUIPO DE SEGURIDAD, HERRAMIENTA, SE DEBERÁ LLEVAR A CABO TODAS LAS PRUEBAS DE CALIDAD DE MATERIALES Y DE LAS INSTALACIONES PARA GARANTIZAR EL BUEN FUNCIONAMIENTO A SATISFACCIÓN DE LA GERENCIA DE OBRA. | ML | 550
ELE-022 |  | SUMINISTRO E INSTALACIÓN DE CONDUCTOR TIPO CABLE PARA BAJA TENSIÓN THW-2-LS/THHW-LS RAD RoHS, TENSION MAXIMA DE 600 VOLTS, TEMPERATURA MAXIMA DE OPERACION DE 90 °C, CALIBRE 10 AWG, COLOR NEGRO, FABRICADO DE ACUERDO A LAS NORMAS; NOM-063-SCFI, NMX-J-010-ANCE, RoHS 2002/95/CE Y CERTIFICADO ANTE EL ANCE, MARCA VIAKON O EQUIVALENTE. INCLUYE: SUMINISTRO DE MATERIALES Y MANO DE OBRA, ACARREOS, CORTES, CONEXIONES, ASILAMIENTO, ESTAÑADO EN EMPALMES, CAPUCHONES DE RESORTE 3M, BÁSICOS DE CONSUMO PARA SU CORRECTA UNIÓN, DESPERDICIOS, SUPERVISIÓN, EQUIPO DE SEGURIDAD, HERRAMIENTA, SE DEBERÁ LLEVAR A CABO TODAS LAS PRUEBAS DE CALIDAD DE MATERIALES Y DE LAS INSTALACIONES PARA GARANTIZAR EL BUEN FUNCIONAMIENTO A SATISFACCIÓN DE LA GERENCIA DE OBRA. | ML | 2500
ELE-023 |  | SUMINISTRO E INSTALACIÓN DE CONDUCTOR TIPO CABLE PARA BAJA TENSIÓN THW-2-LS/THHW-LS RAD RoHS, TENSION MAXIMA DE 600 VOLTS, TEMPERATURA MAXIMA DE OPERACION DE 90 °C, CALIBRE 10 AWG, COLOR BLANCO, FABRICADO DE ACUERDO A LAS NORMAS; NOM-063-SCFI, NMX-J-010-ANCE, RoHS 2002/95/CE Y CERTIFICADO ANTE EL ANCE, MARCA VIAKON O EQUIVALENTE. INCLUYE: SUMINISTRO DE MATERIALES Y MANO DE OBRA, ACARREOS, CORTES, CONEXIONES, ASILAMIENTO, ESTAÑADO EN EMPALMES, CAPUCHONES DE RESORTE 3M, BÁSICOS DE CONSUMO PARA SU CORRECTA UNIÓN, DESPERDICIOS, SUPERVISIÓN, EQUIPO DE SEGURIDAD, HERRAMIENTA, SE DEBERÁ LLEVAR A CABO TODAS LAS PRUEBAS DE CALIDAD DE MATERIALES Y DE LAS INSTALACIONES PARA GARANTIZAR EL BUEN FUNCIONAMIENTO A SATISFACCIÓN DE LA GERENCIA DE OBRA. | ML | 2500
ELE-024 |  | SUMINISTRO E INSTALACIÓN DE CONDUCTOR TIPO CABLE PARA BAJA TENSIÓN THW-2-LS/THHW-LS RAD RoHS, TENSION MAXIMA DE 600 VOLTS, TEMPERATURA MAXIMA DE OPERACION DE 90 °C, CALIBRE 12 AWG, COLOR VERDE, FABRICADO DE ACUERDO A LAS NORMAS; NOM-063-SCFI, NMX-J-010-ANCE, RoHS 2002/95/CE Y CERTIFICADO ANTE EL ANCE, MARCA VIAKON O EQUIVALENTE. INCLUYE: SUMINISTRO DE MATERIALES Y MANO DE OBRA, ACARREOS, CORTES, CONEXIONES, ASILAMIENTO, ESTAÑADO EN EMPALMES, CAPUCHONES DE RESORTE 3M, BÁSICOS DE CONSUMO PARA SU CORRECTA UNIÓN, DESPERDICIOS, SUPERVISIÓN, EQUIPO DE SEGURIDAD, HERRAMIENTA, SE DEBERÁ LLEVAR A CABO TODAS LAS PRUEBAS DE CALIDAD DE MATERIALES Y DE LAS INSTALACIONES PARA GARANTIZAR EL BUEN FUNCIONAMIENTO A SATISFACCIÓN DE LA GERENCIA DE OBRA. | ML | 1000
ELE-025 |  | SUMINISTRO E INSTALACIÓN DE CONDUCTOR TIPO CABLE PARA BAJA TENSIÓN THW-2-LS/THHW-LS RAD RoHS, TENSION MAXIMA DE 600 VOLTS, TEMPERATURA MAXIMA DE OPERACION DE 90 °C, CALIBRE 1/0 AWG, COLOR NEGRO, FABRICADO DE ACUERDO A LAS NORMAS; NOM-063-SCFI, NMX-J-010-ANCE, RoHS 2002/95/CE Y CERTIFICADO ANTE EL ANCE, MARCA VIAKON O EQUIVALENTE. INCLUYE: SUMINISTRO DE MATERIALES Y MANO DE OBRA, ACARREOS, CORTES, CONEXIONES, ASILAMIENTO, ESTAÑADO EN EMPALMES, CAPUCHONES DE RESORTE 3M, BÁSICOS DE CONSUMO PARA SU CORRECTA UNIÓN, DESPERDICIOS, SUPERVISIÓN, EQUIPO DE SEGURIDAD, HERRAMIENTA, SE DEBERÁ LLEVAR A CABO TODAS LAS PRUEBAS DE CALIDAD DE MATERIALES Y DE LAS INSTALACIONES PARA GARANTIZAR EL BUEN FUNCIONAMIENTO A SATISFACCIÓN DE LA GERENCIA DE OBRA. | ML | 200
ELE-025.001 |  | SUMINISTRO E INSTALACIÓN DE CONDUCTOR CALIBRE 350 MCM, FABRICADO DE ACUERDO A LAS NORMAS; NOM-063-SCFI, NMX-J-010-ANCE, RoHS 2002/95/CE Y CERTIFICADO ANTE EL ANCE, MARCA VIAKON O EQUIVALENTE. INCLUYE: SUMINISTRO DE MATERIALES Y MANO DE OBRA, ACARREOS, CORTES, CONEXIONES, ASILAMIENTO, ESTAÑADO EN EMPALMES, CAPUCHONES DE RESORTE 3M, BÁSICOS DE CONSUMO PARA SU CORRECTA UNIÓN, DESPERDICIOS, SUPERVISIÓN, EQUIPO DE SEGURIDAD, HERRAMIENTA, SE DEBERÁ LLEVAR A CABO TODAS LAS PRUEBAS DE CALIDAD DE MATERIALES Y DE LAS INSTALACIONES PARA GARANTIZAR EL BUEN FUNCIONAMIENTO A SATISFACCIÓN DE LA GERENCIA DE OBRA. | ML | 80
ELE-025.002 |  | SUMINISTRO E INSTALACIÓN DE CONDUCTOR TIPO CABLE PARA BAJA TENSIÓN THW-2-LS/THHW-LS RAD RoHS, TENSION MAXIMA DE 600 VOLTS, TEMPERATURA MAXIMA DE OPERACION DE 90 °C, CALIBRE 4 AWG, COLOR VERDE, FABRICADO DE ACUERDO A LAS NORMAS; NOM-063-SCFI, NMX-J-010-ANCE, RoHS 2002/95/CE Y CERTIFICADO ANTE EL ANCE, MARCA VIAKON O EQUIVALENTE. INCLUYE: SUMINISTRO DE MATERIALES Y MANO DE OBRA, ACARREOS, CORTES, CONEXIONES, ASILAMIENTO, ESTAÑADO EN EMPALMES, CAPUCHONES DE RESORTE 3M, BÁSICOS DE CONSUMO PARA SU CORRECTA UNIÓN, DESPERDICIOS, SUPERVISIÓN, EQUIPO DE SEGURIDAD, HERRAMIENTA, SE DEBERÁ LLEVAR A CABO TODAS LAS PRUEBAS DE CALIDAD DE MATERIALES Y DE LAS INSTALACIONES PARA GARANTIZAR EL BUEN FUNCIONAMIENTO A SATISFACCIÓN DE LA GERENCIA DE OBRA. | ML | 20
ELE-025.003 |  | SUMINISTRO E INSTALACIÓN DE CONDUCTOR TIPO CABLE PARA BAJA TENSIÓN THW-2-LS/THHW-LS RAD RoHS, TENSION MAXIMA DE 600 VOLTS, TEMPERATURA MAXIMA DE OPERACION DE 90 °C, CALIBRE 2/0 AWG, FABRICADO DE ACUERDO A LAS NORMAS; NOM-063-SCFI, NMX-J-010-ANCE, RoHS 2002/95/CE Y CERTIFICADO ANTE EL ANCE, MARCA VIAKON O EQUIVALENTE. INCLUYE: SUMINISTRO DE MATERIALES Y MANO DE OBRA, ACARREOS, CORTES, CONEXIONES, ASILAMIENTO, ESTAÑADO EN EMPALMES, CAPUCHONES DE RESORTE 3M, BÁSICOS DE CONSUMO PARA SU CORRECTA UNIÓN, DESPERDICIOS, SUPERVISIÓN, EQUIPO DE SEGURIDAD, HERRAMIENTA, SE DEBERÁ LLEVAR A CABO TODAS LAS PRUEBAS DE CALIDAD DE MATERIALES Y DE LAS INSTALACIONES PARA GARANTIZAR EL BUEN FUNCIONAMIENTO A SATISFACCIÓN DE LA GERENCIA DE OBRA. | ML | 80
ELE-025.004 |  | SUMINISTRO E INSTALACIÓN DE CONDUCTOR TIPO CABLE PARA BAJA TENSIÓN THW-2-LS/THHW-LS RAD RoHS, TENSION MAXIMA DE 600 VOLTS, TEMPERATURA MAXIMA DE OPERACION DE 90 °C, CALIBRE 6 AWG, COLOR VERDE, FABRICADO DE ACUERDO A LAS NORMAS; NOM-063-SCFI, NMX-J-010-ANCE, RoHS 2002/95/CE Y CERTIFICADO ANTE EL ANCE, MARCA VIAKON O EQUIVALENTE. INCLUYE: SUMINISTRO DE MATERIALES Y MANO DE OBRA, ACARREOS, CORTES, CONEXIONES, ASILAMIENTO, ESTAÑADO EN EMPALMES, CAPUCHONES DE RESORTE 3M, BÁSICOS DE CONSUMO PARA SU CORRECTA UNIÓN, DESPERDICIOS, SUPERVISIÓN, EQUIPO DE SEGURIDAD, HERRAMIENTA, SE DEBERÁ LLEVAR A CABO TODAS LAS PRUEBAS DE CALIDAD DE MATERIALES Y DE LAS INSTALACIONES PARA GARANTIZAR EL BUEN FUNCIONAMIENTO A SATISFACCIÓN DE LA GERENCIA DE OBRA. | ML | 20
ELE-025.003 |  | SUMINISTRO E INSTALACIÓN DE CENTRO DE CARGAS "C" 3F 4H 220/127V DE 30 POLOS CON UN INTERRUPTOR PRINCIPAL DE 3X300A, INCLUYE: MATERIALES ELÉCTRICOS COMO (8) INTERRUPTOR TERMOMAGNETICO DE 1X30A, (3) INTERRUPTOR TERMOMAGNETICO 1X15A, (4) INTERRUPTOR TERMOMAGNETICO DE 3X15A, (1) INTERRUPTOR TERMOMAGNETICO DE 3X150A, TODO LO ANTERIOR CONTENIDO EN GABINETE NEMA 3R TIPO INTERPERIE, PRUEBAS, CONEXIONES, PUESTA EN FUNCIONAMIENTO, HERRAMIENTA, EQUIPO, MANO DE OBRA, TUBERÍA CONDUIT, TIERRA FÍSICA Y TODO LO NECESARIO PARA SU CORRECTA INSTALACIÓN. | PZA | 1
ELE-025.004 |  | SUMINISTRO E INSTALACIÓN DE CENTRO DE CARGAS "M" 3F 4H 220/127V DE 24 POLOS CON UN INTERRUPTOR PRINCIPAL DE 3X150A, INCLUYE: MATERIALES ELÉCTRICOS COMO (8) INTERRUPTOR TERMOMAGNETICO DE 1X50A, (1) INTERRUPTOR TERMOMAGNETICO 1X20A, (8) INTERRUPTOR TERMOMAGNETICO DE 1X15A, (1) INTERRUPTOR TERMOMAGNETICO DE 3X30A, TODO LO ANTERIOR CONTENIDO EN GABINETE NEMA 3R TIPO INTERPERIE, PRUEBAS, CONEXIONES, PUESTA EN FUNCIONAMIENTO, HERRAMIENTA, EQUIPO, MANO DE OBRA, TUBERÍA CONDUIT, TIERRA FÍSICA Y TODO LO NECESARIO PARA SU CORRECTA INSTALACIÓN. | PZA | 1
ELE-026 |  | SUMINISTRO E INSTALACIÓN DE CONDUCTOR TIPO CABLE PARA BAJA TENSIÓN THW-2-LS/THHW-LS RAD RoHS, TENSION MAXIMA DE 600 VOLTS, TEMPERATURA MAXIMA DE OPERACION DE 90 °C, CALIBRE 2 AWG, COLOR VERDE, FABRICADO DE ACUERDO A LAS NORMAS; NOM-063-SCFI, NMX-J-010-ANCE, RoHS 2002/95/CE Y CERTIFICADO ANTE EL ANCE, MARCA VIAKON O EQUIVALENTE. INCLUYE: SUMINISTRO DE MATERIALES Y MANO DE OBRA, ACARREOS, CORTES, CONEXIONES, ASILAMIENTO, ESTAÑADO EN EMPALMES, CAPUCHONES DE RESORTE 3M, BÁSICOS DE CONSUMO PARA SU CORRECTA UNIÓN, DESPERDICIOS, SUPERVISIÓN, EQUIPO DE SEGURIDAD, HERRAMIENTA, SE DEBERÁ LLEVAR A CABO TODAS LAS PRUEBAS DE CALIDAD DE MATERIALES Y DE LAS INSTALACIONES PARA GARANTIZAR EL BUEN FUNCIONAMIENTO A SATISFACCIÓN DE LA GERENCIA DE OBRA. | ML | 40
ELE-034 |  | SUMINISTRO E INSTALACIÓN DE CODO DE PVC ELECTRICO USO PESADO DE 1 PULGADA DE DIAMETRO Y 3 MTS DE LONGITUD, MARCA ARGOS, OMEGA, JUPITER, CONDUIT O SIMILAR. INCLUYENDO: EXCAVACIÓN, COMPACTACIÓN DE MATERIAL, CORTES DE TERRENO NATURAL, MATERIAL, MANO DE OBRA, CORTES, GUÍA CON ALAMBRE GALVANIZADO CALIBRE NO. 14 , MANO DE OBRA, RANURAS, PARTE PROPORCIONAL DE TUERCAS, CODOS, COPLES, PEGAMENTO, NIVELACIÓN, SUPERVISIÓN Y HERRAMIENTA, ACARREOS, DESPERDICIOS Y TODO LO NECESARIO PARA SU CORRECTA INSTALACIÓN. | PZA | 50
ELE-035 |  | SUMINISTRO E INSTALACIÓN DE CAJA REGISTRO DE PVC ELECTRICO USO PESADO DE 2X4 PULGADA S, MARCA ARGOS, OMEGA, JUPITER, CONDUIT O SIMILAR. INCLUYENDO: EXCAVACIÓN, COMPACTACIÓN DE MATERIAL, CORTES DE BANQUETA, CARPETA O TERRENO NATURAL, MATERIAL, MANO DE OBRA, CORTES, GUÍA CON ALAMBRE GALVANIZADO CALIBRE NO. 14 , MANO DE OBRA, RANURAS, PARTE PROPORCIONAL DE TUERCAS, CODOS, COPLES, PEGAMENTO, NIVELACIÓN, SUPERVISIÓN Y HERRAMIENTA, ACARREOS, DESPERDICIOS Y TODO LO NECESARIO PARA SU CORRECTA INSTALACIÓN. | PZA | 13
ELE-036 |  | SUMINISTRO E INSTALACIÓN DE CONTACTO DOBLE POLERIZADO CON TIERRA MARCA EATON O SIMILAR. INCLUYENDO: EXCAVACIÓN, COMPACTACIÓN DE MATERIAL, CORTES DE BANQUETA, CARPETA O TERRENO NATURAL, MATERIAL, MANO DE OBRA, CORTES, GUÍA CON ALAMBRE GALVANIZADO CALIBRE NO. 14 , MANO DE OBRA, RANURAS, PARTE PROPORCIONAL DE TUERCAS, CODOS, COPLES, PEGAMENTO, NIVELACIÓN, SUPERVISIÓN Y HERRAMIENTA, ACARREOS, DESPERDICIOS Y TODO LO NECESARIO PARA SU CORRECTA INSTALACIÓN. | PZA | 13
ELE-040 |  | SUMINISTRO, INSTALACION Y CONEXION DE MEDIDOR DE 13 TERMINALES 13 X 100 A, INCLUYE: ACARREO, MANO DE OBRA, ASESORIA, Y TODO LO NECESARIO PARA SU CORRECTA INSTALACION Y FUNCIONAMIENTO | PZA | 1
ELE-041 |  | SUMINISTRO E INSTALACION DE BASE PARA MEDIDOR DE 13 TRMINALES 13 X 100 A INCLUYE: AISLADORES, INCLUYE: ACARREO, MANO DE OBRA, ASESORIA, Y TODO LO NECESARIO PARA SU CORRECTA INSTALACION Y FUNCIONAMIENTO | PZA | 1
VARIOS
VAR-001 |  | LIMPIEZA FINAL DE LA OBRA Y DURANTE EL PERIODO DE EJECUCION DE LA MISMA. INCLUYE: RETIRO DE MATERIALES, SOBRANTES, DESPERDICIOS, ACARREOS, MATERIALES Y MANO DE OBRA | M2 | 11584.03
VAR-002 |  | ELABORACIÓN DE PLANOS DE OBRA TERMINADAS. ELABORADO EN AUTO CAD 2014, EN ARCHIVO ELECTRÓNICO (CD) E IMPRESO EN PAPEL TAMAÑO DOBLE CARTA. TODA LA PAPELERÍA QUE SE ENTREGUE DEBE ESTAR DEBIDAMENTE FIRMADA POR EL REPRESENTANTE LEGAL. | JUEGO | 1

## HIDRAULICO
SECRETARIA DE INFRAESTRUCTURA
SUBSECRETARIA DE CONSTRUCCION
DIRECCION DE PROYECTOS
PROYECTO: CONSTRUCCIÓN DE EXPLANADA CULTURAL
OBRA: EXPLANADA CULTURAL | [6 empty] | ANEXO E3
UBICACIÓN: EXPLANADA CULTURAL | [6 empty] | 3a JUNTA
MUNICIPIO: MONTERREY, N.L. |  |  |  | LICITACION: | SINL-CPE-004-2020 |  | FECHA: 13/03/2020
CONSECUTIVO | No. CPTO. | CONCEPTO | UNID. | CANT. | P.U. | PRECIO CON LETRA | IMPORTE
EXPLANADA CULTURAL
HID - HIDRAULICO
HID-001 |  | TRAZO Y NIVELACIÓN DE LA OBRA, UTILIZANDO BANCOS DE NIVEL GEOREFRENCIADOS Y ESTABLECIENDO REFERENCIAS DE CAMPO, INCLUYE: BRIGADA DE TOPOGRAFIA DURANTE EL TIEMPO QUE DURE LA OBRA, EQUIPO, MATERIALES, HERRAMIENTA Y MANO DE OBRA. Y TODO LO NECESARIO PARA SU CORRECTA EJECUCIÓN. | M2 | 121.3
HID-002 |  | EXCAVACIÓN DE ZANJA DE 20 X 30 CM PARA TENDIDO DE RED HIDRAULICA INCLUYE. MANO DE OBRA, EXCAVACIÓN, ACARREOS, HERRAMIENTA, EQUIPO Y LIMPIEZA | M3 | 7.3
HID-003 |  | SUMINISTRO E INSTALACIÓN DE TUBO DE PVC HIDRAULICO 19MM (3/4") Ø CEDULA 40. INCLUYE: ACARREO, CORTES,PEGAMENTO PARA PVC, LIJA, DESPERDICIOS, PRUEBAS DE HERMETICIDAD, HERRAMIENTA, EQUIPO, MANO DE OBRA Y TODO LO NECESARIO PARA SU CORRECTA EJECUCIÓN. | ML | 91
HID-004 |  | SUMINISTRO E INSTALACIÓN DE TEE DE PVC HIDRAULICO 19MM (3/4") Ø CEDULA 40. INCLUYE: ACARREO, CORTES,PEGAMENTO PARA PVC, LIJA, DESPERDICIOS, PRUEBAS DE HERMETICIDAD, HERRAMIENTA, EQUIPO, MANO DE OBRA Y TODO LO NECESARIO PARA SU CORRECTA EJECUCIÓN. | PZA | 3
HID-005 |  | SUMINISTRO E INSTALACIÓN DE CODO DE 90° DE PVC HIDRAULICO 19MM (3/4") Ø CEDULA 40. INCLUYE: ACARREO, CORTES,PEGAMENTO PARA PVC, LIJA, DESPERDICIOS, PRUEBAS DE HERMETICIDAD, HERRAMIENTA, EQUIPO, MANO DE OBRA Y TODO LO NECESARIO PARA SU CORRECTA EJECUCIÓN. | PZA | 3
HID-006 |  | SUMINISTRO E INSTALACIÓN DE REDUCCION BUSHING DE PVC HIDRAULICO DE 19 MM (3/4") Ø - 13 MM (1/2")Ø . INCLUYE: MATERIAL, ACARREO, PEGAMENTO, PRUEBAS, EXCAVACION, RELLENO, RANURAS, RESANES, EQUIPO, HERRAMIENTA, MANO DE OBRA Y TODO LO NECESARIO PARA SU CORRECTA EJECUCION. | PZA | 4
HID-007 |  | SUMINISTRO E INSTALACIÓN DE TUBO DE PVC HIDRAULICO 13MM 1/2") Ø CEDULA 40. INCLUYE: ACARREO, CORTES,PEGAMENTO PARA PVC, LIJA, DESPERDICIOS, PRUEBAS DE HERMETICIDAD, HERRAMIENTA, EQUIPO, MANO DE OBRA Y TODO LO NECESARIO PARA SU CORRECTA EJECUCIÓN. | PZA | 35
HID-008 |  | SUMINISTRO E INSTALACIÓN DE TEE DE PVC HIDRAULICO 13MM (1/2") Ø CEDULA 40. INCLUYE: ACARREO, CORTES,PEGAMENTO PARA PVC, LIJA, DESPERDICIOS, PRUEBAS DE HERMETICIDAD, HERRAMIENTA, EQUIPO, MANO DE OBRA Y TODO LO NECESARIO PARA SU CORRECTA EJECUCIÓN. | PZA | 1
HID-009 |  | SUMINISTRO E INSTALACIÓN DE CODO DE 90° DE PVC HIDRAULICO 13MM (1/2") Ø CEDULA 40. INCLUYE: ACARREO, CORTES,PEGAMENTO PARA PVC, LIJA, DESPERDICIOS, PRUEBAS DE HERMETICIDAD, HERRAMIENTA, EQUIPO, MANO DE OBRA Y TODO LO NECESARIO PARA SU CORRECTA EJECUCIÓN. | PZA | 12
HID-010 |  | RELLENO CON MATERIAL PRODUCTO DE LA EXCAVACION SELECCIONADO Y EN CAPAS NO MAYORES DE 20 CM DE ESPESOR, COMPACTADAS AL 95% DE SU PVSM, VOLUMEN MEDIDO EN SECCION, INCLUYE: MATERIAL, AGUA, HOMOGENIZACIÓN, EQUIPO, HERRAMIENTAS Y MANO DE OBRA. | M3 | 7.3
HID-011 |  | SUMINISTRO E INSTALACION DE CONECTOR DE ROSCA EXTERIOR DE19MM (3/4") Ø CEDULA 40. INCLUYE: ACARREO, CORTES,PEGAMENTO PARA PVC, LIJA, DESPERDICIOS, PRUEBAS DE HERMETICIDAD, HERRAMIENTA, EQUIPO, MANO DE OBRA Y TODO LO NECESARIO PARA SU CORRECTA EJECUCIÓN. | PZA | 1
HID-012 |  | SUMINISTRO E INSTALACION DE CONECTOR DE ROSCA EXTERIOR DE13MM (1/2") Ø CEDULA 40. INCLUYE: ACARREO, CORTES,PEGAMENTO PARA PVC, LIJA, DESPERDICIOS, PRUEBAS DE HERMETICIDAD, HERRAMIENTA, EQUIPO, MANO DE OBRA Y TODO LO NECESARIO PARA SU CORRECTA EJECUCIÓN. | PZA | 5

## FOSA Y ESCENARIO
SECRETARIA DE INFRAESTRUCTURA
SUBSECRETARIA DE CONSTRUCCION
DIRECCION DE PROYECTOS
PROYECTO: CONSTRUCCIÓN DE EXPLANADA CULTURAL
OBRA: EXPLANADA CULTURAL | [6 empty] | ANEXO E3
UBICACIÓN: EXPLANADA CULTURAL | [6 empty] | 3a JUNTA
MUNICIPIO: MONTERREY, N.L. |  |  |  | LICITACION: | SINL-CPE-004-2020 |  | FECHA: 13/03/2020
CONSECUTIVO | No. CPTO. | CONCEPTO | UNID. | CANT. | P.U. | PRECIO CON LETRA | IMPORTE
EXPLANADA CULTURAL
FOS - CONSTRUCCION DE FOSA
FOS-001 |  | TRAZO Y NIVELACIÓN DE LA OBRA, UTILIZANDO BANCOS DE NIVEL GEOREFRENCIADOS Y ESTABLECIENDO REFERENCIAS DE CAMPO, INCLUYE: BRIGADA DE TOPOGRAFIA DURANTE EL TIEMPO QUE DURE LA OBRA, EQUIPO, MATERIALES, HERRAMIENTA Y MANO DE OBRA. Y TODO LO NECESARIO PARA SU CORRECTA EJECUCIÓN. | M2 | 169
|  | DEMOLICION DE PAVIMENTO EXISTENTE | M3 | 43.2
FOS-002 |  | EXCAVACIÓN Y RETIRO EN MATERIAL TIPO I Y II CON EQUIPO MANUAL Y/O MECÁNICO A CUALQUIER PROFUNDIDAD, VOLUMEN MEDIDO EN CAJA, INCLUYE: EQUIPO, HERRAMIENTA, ACARREO DEL MATERIAL A TAL DISTANCIA QUE NO INTERFIERA CON LAS DEMAS ETAPAS DE LA CONSTRUCCION, MANO DE OBRA.Y EN SI TODO LO NECESARIO PARA SU CORRECTA EJECUCION. | M3 | 338
FOS-003 |  | RELLENO Y COMPACTACION AL 95% PROCTOR CON MATERIAL PRODUCTO DE BANCO VOLUMEN MEDIDO EN CAJA, EN CAPAS NO MAYORES A 0.20 M. INCLUYE: AGUA PARA DAR HUMEDAD OPTIMA, ACARREO, EQUIPO, HERRAMIENTA Y MANO DE OBRA. | M3 | 169
FOS-004 |  | PLANTILLA DE CONCRETO F'c=100 KG/CM2 DE 0.05 M DE ESPESOR. INCLUYE: MATERIALES, HERRAMIENTA Y MANO DE OBRA. | M2 | 169
|  | MURO DE CONCRETO DE 25 CM DE ESPESOR, CON #3@30 CM Y #4 @30 CM EN SENTIDO HORIZONTAL Y VERTICALES, INCLUYE CONCRETO F'C=250 KG/CM2, REVENIMIENTO DE 14, CIMBRA COMÚN DE MADERA DE PINO DE 2A EN CARA EN CONTACTO CON SUELO Y CIMBRA APARENTE EN CARA OPUESTA, SUMINISTRO DE LOS MATERIALES Y MANO DE OBRA, DOBLECES, DESPERDICIOS, TRAZO, NIVELACIÓN, HERRAMIENTA, EQUIPO, ACARREOS DE PERSONAL Y MATERIALES, FLETE, DESPERDICIOS, LIMPIEZA DURANTE LOS TRABAJOS Y AL TERMINAR LOS MISMOS, RETIRO DE LOS MATERIALES FUERA DE LA OBRA, EQUIPO DE SEGURIDAD Y TODO LO NECESARIO PARA SU CORRECTA EJECUCIÓN | M2 | 39.9
|  | LOSA FIRME DE CONCRETO DE 25 CM DE ESPESOR, CON CAPA SUPERIOR DE #3@30 CM AMBOS SENTIDOS, Y CAPA INFERIOR DE #4 @30 AMBOS SENTIDOS. INCLUYE CONCRETO F'C=250 KG/CM2, REVENIMIENTO DE 14, CIMBRA COMÚN DE MADERA DE PINO DE 2A, SUMINISTRO DE LOS MATERIALES Y MANO DE OBRA, DOBLECES, DESPERDICIOS, TRAZO, NIVELACIÓN, HERRAMIENTA, EQUIPO, ACARREOS DE PERSONAL Y MATERIALES, FLETE, DESPERDICIOS, LIMPIEZA DURANTE LOS TRABAJOS Y AL TERMINAR LOS MISMOS, RETIRO DE LOS MATERIALES FUERA DE LA OBRA, EQUIPO DE SEGURIDAD Y TODO LO NECESARIO PARA SU CORRECTA EJECUCIÓN | M2 | 93.12
FOS-009 |  | ADECUACION DE LINEAS DE SERVICIO DE GAS | ML | 20
FOS-010 |  | ADECUACION DE LINEAS DE SERVICIO DE AGUA POTABLE | ML | 20
FOS-011 |  | ADECUACION DE LINEAS DE SERVICIO LINEA DE DRENAJE SANITARIO | ML | 20
ESC - ESTRUCTURA DA ESCENARIO
ESC-01 |  | PLANCHA PLATAFORMA DE 9.6 X 9.6 MTS DE ACERO ANTIDERRAPANTE DE 1/8" EN ESTRUCTURA DE PTR 3"X6" CALIBRE 3/16, LEVADIZA A BASE DE 4 MECANISCOS ELECTRO HIDRAULICOS TIPO TIJERA, 4 MOTORES DE 3HP DE 220 VAC, CON CAPACIDAD DE LEVANTE DE 2 MTS DE ALTURA, Y CAPACIDAD DE LEVANTE DE 3,000 KG Y CARGA DE 20,000 KG, (SISTEMA DE TRINQUETE QUE PERMITE SOPORTE DE LA CARGA A CUALQUIER ALTURA), CONTROLADO A BASE DE UNA BOTONERA DE 3 CONTACTORES (SUBIDA, BAJADA Y PARO DE EMERGENCIA), ANCLADOS A FIRME DE CONCRETO, INLUYE SUMINISTRO E INSTALACION, MATERIALES, BARANDALES SEMIAUTOMATICOS EN EL PERIMETRO DE 1.50 METROS DE ALTURA PARA PROPORCIONAR SEGURIDAD, BOTONERA DE 3 CONTACTOS PARA SUBIDA, BAJADA Y PARO DE EMERGENCIA, FLETES Y MANIOBRAS, SISTEMA DE ANCLAJE, HERRAMIENTA, EQUIPO, MANO DE OBRA Y TODO LO NECESARIO PARA SU CORRECTA INSTALACION | PZA | 1
ESC-03 |  | SUMINISTRO Y FABRICACION DE ACABADO PARA ESCENARIO A BASE DE HOJA DE TRIPLAY DE 3/4" DE ESPESOR TRATADA, CON DECK SINTÉTICO PARA EXTERIORES, MARCA MESSINA COLOR HAZEL CON MEDIDAS DE 2.40 M DE LARGO X 0.14 M DE ANCHO Y 23 MM DE ESPESOR. INCLUYE; BASTIDOR ST8A DE MARCA TERZA, GRAPA PERIMETRAL E INTERMEDIA MCA TREX, INCLUYE PREPARACION DE LA SUPERFICIE, BASTIDOR DE MADERA, GRAPAS Y PIJAS DE ACERO INOXIDABLE EN EL SENTIDO QUE SE LE REQUIERA, HERAMIENTA, MANO DE OBRA Y TODO LO NECESARIO PARA SU CORRECTA INSTALACION | M2 | 92.2

## SANITARIO
SECRETARIA DE INFRAESTRUCTURA
SUBSECRETARIA DE CONSTRUCCION
DIRECCION DE PROYECTOS
PROYECTO: CONSTRUCCIÓN DE EXPLANADA CULTURAL
OBRA: EXPLANADA CULTURAL | [6 empty] | ANEXO E3
UBICACIÓN: EXPLANADA CULTURAL | [6 empty] | 3a JUNTA
MUNICIPIO: MONTERREY, N.L. |  |  |  | LICITACION: | SINL-CPE-004-2020 |  | FECHA: 13/03/2020
CONSECUTIVO | No. CPTO. | CONCEPTO | UNID. | CANT. | P.U. | PRECIO CON LETRA | IMPORTE
EXPLANADA CULTURAL
SAN - SANITARIO
SAN-001 |  | TRAZO Y NIVELACIÓN DE LA OBRA, UTILIZANDO BANCOS DE NIVEL GEOREFRENCIADOS Y ESTABLECIENDO REFERENCIAS DE CAMPO, INCLUYE: BRIGADA DE TOPOGRAFIA DURANTE EL TIEMPO QUE DURE LA OBRA, EQUIPO, MATERIALES, HERRAMIENTA Y MANO DE OBRA. Y TODO LO NECESARIO PARA SU CORRECTA EJECUCIÓN. | M2 | 80
SAN-002 |  | EXCAVACIÓN DE ZANJA DE 20 X 30 CM PARA TENDIDO DE RED HIDRAULICA INCLUYE. MANO DE OBRA, EXCAVACIÓN, ACARREOS, HERRAMIENTA, EQUIPO Y LIMPIEZA | M3 | 10
SAN-003 |  | SUMINISTRO E INSTALACIÓN DE TUBO DE PVC SANITARIO 51MM (2") Ø CEDULA 40. INCLUYE: ACARREO, CORTES,PEGAMENTO PARA PVC, LIJA, DESPERDICIOS, PRUEBAS DE HERMETICIDAD, HERRAMIENTA, EQUIPO, MANO DE OBRA Y TODO LO NECESARIO PARA SU CORRECTA EJECUCIÓN. | ML | 100
SAN-004 |  | SUMINISTRO E INSTALACIÓN DE YEE DE PVC HIDRAULICO 51MM (2") Ø CEDULA 40. INCLUYE: ACARREO, CORTES,PEGAMENTO PARA PVC, LIJA, DESPERDICIOS, PRUEBAS DE HERMETICIDAD, HERRAMIENTA, EQUIPO, MANO DE OBRA Y TODO LO NECESARIO PARA SU CORRECTA EJECUCIÓN. | PZA | 1
SAN-005 |  | SUMINISTRO E INSTALACIÓN DE CODO DE 90° DE PVC HIDRAULICO 51MM (2") Ø CEDULA 40. INCLUYE: ACARREO, CORTES,PEGAMENTO PARA PVC, LIJA, DESPERDICIOS, PRUEBAS DE HERMETICIDAD, HERRAMIENTA, EQUIPO, MANO DE OBRA Y TODO LO NECESARIO PARA SU CORRECTA EJECUCIÓN. | PZA | 10
SAN-006 |  | SUMINISTRO E INSTALACIÓN DE CODO DE 45° DE PVC HIDRAULICO 51MM (2") Ø CEDULA 40. INCLUYE: ACARREO, CORTES,PEGAMENTO PARA PVC, LIJA, DESPERDICIOS, PRUEBAS DE HERMETICIDAD, HERRAMIENTA, EQUIPO, MANO DE OBRA Y TODO LO NECESARIO PARA SU CORRECTA EJECUCIÓN. | PZA | 13
SAN-007 |  | RELLENO CON MATERIAL PRODUCTO DE LA EXCAVACION SELECCIONADO Y EN CAPAS NO MAYORES DE 20 CM DE ESPESOR, COMPACTADAS AL 95% DE SU PVSM, VOLUMEN MEDIDO EN SECCION, INCLUYE: MATERIAL, AGUA, HOMOGENIZACIÓN, EQUIPO, HERRAMIENTAS Y MANO DE OBRA. | M3 | 10

## GRADAS
SECRETARIA DE INFRAESTRUCTURA
SUBSECRETARIA DE CONSTRUCCION
DIRECCION DE PROYECTOS
PROYECTO: CONSTRUCCIÓN DE EXPLANADA CULTURAL
OBRA: EXPLANADA CULTURAL | [6 empty] | ANEXO E3
UBICACIÓN: EXPLANADA CULTURAL | [6 empty] | 3a JUNTA
MUNICIPIO: MONTERREY, N.L. |  |  |  | LICITACION: | SINL-CPE-004-2020 |  | FECHA: 13/03/2020
CONSECUTIVO | No. CPTO. | CONCEPTO | UNID. | CANT. | P.U. | PRECIO CON LETRA | IMPORTE
EXPLANADA CULTURAL
GRADAS 1
GRA-1 |  | SUMINISTRO, ELABORACIÓN Y COLOCACIÓN DE FIRME DE CONCRETO F'C=250 KG/CM2. DE 10 CM. DE ESPESOR. AGREGADO MÁXIMO DE 19MM ARMADO CON MALLA ELECTROSOLDADA 6X6-8/8, JUNTAS DE CONTROL REALIZADA CON DISCO DE DIAMANTE EN AMBOS SENTIDOS DONDE APLIQUE CON PROFUNDIDAD DE 3 CENTÍMETROS A CADA 3 M, SELLADO CON SELLADOR DE POLIURETANO PARA JUNTAS MARCA MASTERSEAL O EQUIVALENTE MODELO SL2-SELLADOR. INCLUYE: CARGO DIRECTO POR EL COSTO DE LOS MATERIALES Y MANO DE OBRA QUE INTERVENGAN. DEMOLICIÓN DE BANQUETA EXISTENTE Y GUARNICIÓN, RETIRO DE PRODUCTO DE DEMOLICIONES, COMPACTACIÓN DE TERRENO, FLETE A OBRA, DESPERDICIO, ACARREO HASTA EL LUGAR DE SU UTILIZACIÓN, TRAZO Y RECTIFICACIÓN DE NIVELES, NIVELADO Y MUESTREADO , TRASLAPES, ACERO DE REFUERZO, GANCHO, ALAMBRE RECOCIDO, EN SU CASO, CIMBRADO, HABILITADO, RETIRO, ARMADO, AMARRES, ELABORACIÓN DEL CONCRETO, COLADO, VIBRADO, CURADO CON CURAFEST APLICADO CON ASPERSOR RIEGO DE LA SUPERFICIE A COLAR, PRUEBAS, LIMPZA Y RETIRO DE SOBRANTES FUERA DE OBRA, EQUIPO DE SEGURIDAD, INSTALACIONES ESPECÍFICAS, DEPRECIACIÓN Y DEMÁS DERIVADOS DEL USO DE HERRAMIENTA Y TODO LO NECESARIO PARA SU CORRECTA EJECUCIÓN. FUERA DE OBRA, EQUIPO DE SEGURIDAD, INSTALACIONES ESPECÍFICAS, DEPRECIACIÓN Y DEMÁS DERIVADOS DEL USO DE HERRAMIENTA Y TODO LO NECESARIO PARA SU CORRECTA EJECUCION. | M2 | 560.2
GRA-1 |  | SUMINISTRO Y COLOCACION DE DECK DE MADERA PARA EXTERIOR EN FIRME DE CONCRECO, INCLUYE PREPARACION DE LA SUPERFICIE, BASTIDOR DE MADERA, GRAPAS Y PIJAS DE ACERO INOXIDABLE EN EL SENTIDO QUE SE LE REQUIERA, HERAMIENTA, MANO DE OBRA Y TODO LO NECESARIO PARA SU CORRECTA INSTALACION | M2 | 299.9
SAN-003 |  | SUMINISTRO E INSTALACIÓN DE TUBO DE PVC SANITARIO 51MM (2") Ø CEDULA 40. INCLUYE: ACARREO, CORTES,PEGAMENTO PARA PVC, LIJA, DESPERDICIOS, PRUEBAS DE HERMETICIDAD, HERRAMIENTA, EQUIPO, MANO DE OBRA Y TODO LO NECESARIO PARA SU CORRECTA EJECUCIÓN. | ML | 100
GRADAS 2
GRD-1 |  | SUMINISTRO, ELABORACIÓN Y COLOCACIÓN DE FIRME DE CONCRETO F'C=250 KG/CM2. DE 10 CM. DE ESPESOR. AGREGADO MÁXIMO DE 19MM ARMADO CON MALLA ELECTROSOLDADA 6X6-8/8, JUNTAS DE CONTROL REALIZADA CON DISCO DE DIAMANTE EN AMBOS SENTIDOS DONDE APLIQUE CON PROFUNDIDAD DE 3 CENTÍMETROS A CADA 3 M, SELLADO CON SELLADOR DE POLIURETANO PARA JUNTAS MARCA MASTERSEAL O EQUIVALENTE MODELO SL2-SELLADOR. INCLUYE: CARGO DIRECTO POR EL COSTO DE LOS MATERIALES Y MANO DE OBRA QUE INTERVENGAN. DEMOLICIÓN DE BANQUETA EXISTENTE Y GUARNICIÓN, RETIRO DE PRODUCTO DE DEMOLICIONES, COMPACTACIÓN DE TERRENO, FLETE A OBRA, DESPERDICIO, ACARREO HASTA EL LUGAR DE SU UTILIZACIÓN, TRAZO Y RECTIFICACIÓN DE NIVELES, NIVELADO Y MUESTREADO , TRASLAPES, ACERO DE REFUERZO, GANCHO, ALAMBRE RECOCIDO, EN SU CASO, CIMBRADO, HABILITADO, RETIRO, ARMADO, AMARRES, ELABORACIÓN DEL CONCRETO, COLADO, VIBRADO, CURADO CON CURAFEST APLICADO CON ASPERSOR RIEGO DE LA SUPERFICIE A COLAR, PRUEBAS, LIMPZA Y RETIRO DE SOBRANTES FUERA DE OBRA, EQUIPO DE SEGURIDAD, INSTALACIONES ESPECÍFICAS, DEPRECIACIÓN Y DEMÁS DERIVADOS DEL USO DE HERRAMIENTA Y TODO LO NECESARIO PARA SU CORRECTA EJECUCIÓN. FUERA DE OBRA, EQUIPO DE SEGURIDAD, INSTALACIONES ESPECÍFICAS, DEPRECIACIÓN Y DEMÁS DERIVADOS DEL USO DE HERRAMIENTA Y TODO LO NECESARIO PARA SU CORRECTA EJECUCION. | M2 | 79.37
GRD-1 |  | SUMINISTRO Y COLOCACION DE DECK DE MADERA PARA EXTERIOR EN FIRME DE CONCRECO, INCLUYE PREPARACION DE LA SUPERFICIE, BASTIDOR DE MADERA, GRAPAS Y PIJAS DE ACERO INOXIDABLE EN EL SENTIDO QUE SE LE REQUIERA, HERAMIENTA, MANO DE OBRA Y TODO LO NECESARIO PARA SU CORRECTA INSTALACION | M2 | 48.71
GRD-2 |  | SUMINISTRO E INSTALACIÓN DE BANCA HEXAGONAL DE MADERA PLÁSTICA NEW TECHWOOD REVESTIMIENTO PLAIN ULTRASHIELD MAHOGANY ESTRUCTURADO CON PTR, 35 CM DE ALTURA. INCLUYE CARGO DIRECTO POR EL COSTO DE LOS MATERIALES Y MANO DE OBRA QUE INTERVENGAN, FLETE A OBRA, ACARREOS HASTA EL SITIO DE SU UTILIZACIÓN, TRAZO, FIJACIÓN, NIVELACIÓN, EQUIPO DE SEGURIDAD, INSTALACIONES ESPECIFICAS, DEPRECIACIÓN Y DEMÁS DERIVADOS POR EL USO DE HERRAMIENTA Y EQUIPO, LIMPIEZA Y RETIRO DE SOBRANTES FUERA DE LA OBRA EN CUALQUIER NIVEL. | PZA | 12

## VOZ Y DATOS
SECRETARIA DE INFRAESTRUCTURA
SUBSECRETARIA DE CONSTRUCCION
DIRECCION DE PROYECTOS
PROYECTO: CONSTRUCCIÓN DE EXPLANADA CULTURAL
OBRA: EXPLANADA CULTURAL | [6 empty] | ANEXO E3
UBICACIÓN: EXPLANADA CULTURAL | [6 empty] | 3a JUNTA
MUNICIPIO: MONTERREY, N.L. |  |  |  | LICITACION: | SINL-CPE-004-2020 |  | FECHA: 13/03/2020
CONSECUTIVO | No. CPTO. | CONCEPTO | UNID. | CANT. | P.U. | PRECIO CON LETRA | IMPORTE
EXPLANADA CULTURAL
MAPPING, VOZ Y WIFI
VYD-001 |  | SUMINISTRO Y COLOCACION DE POLIDUCTO AZUL PARA TELECOMUNICACIONES DE (2") DE DIAMETRO (51 MM) A UNA PROFUNDIDAD DE 0.40M Y 0.20M DE ANCHO. INCLUYENDO: EXCAVACIÓN, COMPACTACIÓN DE MATERIAL, CORTES DE BANQUETA, CARPETA O TERRENO NATURAL, MATERIAL, MANO DE OBRA, CORTES, GUÍA CON ALAMBRE GALVANIZADO CALIBRE NO. 14 , RANURAS, PARTE PROPORCIONAL DE TUERCAS, CODOS, COPLES, PEGAMENTO, NIVELACIÓN, SUPERVISIÓN Y HERRAMIENTA, ACARREOS, DESPERDICIOS Y TODO LO NECESARIO PARA SU CORRECTA INSTALACIÓN. | ML | 515
VYD-002 |  | ALAMBRE GUIA PARA LA POSTERIOR COLOCACION DE CABLE DE DATOS EN POSTES DE UNA ALTURA INICIAL DE 0 A 4 MTRS DE ALTURA. INCLUYENDO: COMPACTACIÓN DE MATERIAL, MANO DE OBRA, CORTES, GUÍA CON ALAMBRE GALVANIZADO CALIBRE NO. 14 , RANURAS, NIVELACIÓN, SUPERVISIÓN Y HERRAMIENTA, ACARREOS, DESPERDICIOS Y TODO LO NECESARIO PARA SU CORRECTA INSTALACIÓN. | ML | 55.2
VYD-003 |  | SUMINISTRO E INSTALACIÓN DE POSTE TIPO COLUMNA TRONCOCONICA DE 4 MTS DE ALTURA PARA INSTALACION DE EQUIPO DE VOZ, DATOS Y MAPPING, CON BASE DE CONCRETO CÓNICA DE 40 X X 80 X 140 CMS PARA SU ANCLAJE, INCLUYE: EXCAVACIÓN PARA BASE, GRÚA PARA PARADO, PLOMEADO, HERRAMIENTAS, MANO DE OBRA Y TODO LO NECESARIO PARA SU CORRECTA INSTALACIÓN. | PZ | 4
VYD-004 |  | ESTACIÓN BASE SUPER COBERTURA WIFI 90º; IP67, POTENCIA DE SALIDA: 2.4 GHZ: 29 DBM (794 MW), 5 GHZ: 28 DBM (630 MW). ANTENA OMNIDIRECCIONAL INTEGRADA DE 5 DBI EN 2.4 GHZ Y 5 GHZ., DESEMPEÑO: 300 MBPS @ 2.4 GHZ, 867 MBPS @ 5 GHZ. CONSUMO: 13W, CAPACIDAD DE SUSCRIPTORES HASTA 250 USUARIOS. | PZA | 4
VYD-005 |  | SWITCH DE 8 PUERTOS 10/100/1000 MHZ GBE, INSTALACIÓN Y CONFIGURACIÓN. | PZA | 2
VYD-006 |  | MONTAJE PARA POSTE COMPATIBLE, INSTALACIÓN Y SOPORTES | PZA | 4
VYD-007 |  | INYECTOR POE PARA ACCESS POINT, INSTALACIÓN Y CONFIGURACIÓN. | PZA | 4
VYD-008 |  | PROTECTOR POE CONTRA DESCARGAS ATMOSFÉRICAS, CON TECNOLOGÍA TUBO DESCARGA DE GAS. MODOS DE PROTECCIÓN: LÍNEA A TIERRA, BLINDAJE A TIERRA. TIEMPO DE RESPUESTA DE SUPRESIÓN: < 75 NS. | PZA | 4
VYD-009 |  | CONVERTIDOR MULTIMEDIA MONO-MODO, 1 PUERTO RJ45 1000 MBPS, CONECTOR DE FIBRA SC, INSTALACIÓN Y CONFIGURACIÓN. | PZA | 8
VYD-010 |  | FIREWALL, ROUTER, BALANCEADOR DE CARGA MULTI-WAN, 1 PUERTO WAN 10/100 MBPS, 3 PUERTOS CONFIGURABLES LAN/WAN. MARCA TPLINK TL-R480T+ O SIMILAR, INCLUYE: SUMINISTRO E INSTALACION, MATERIALES, HERRAMIENTA, EQUIPO, MANO DE OBRA Y TODO LO NECESARIO PARA SU CORRECTA EJECUCION | PZA | 1
VYD-011 |  | METROS DE FIBRA ÓPTICA MONOMODO PROTECCIÓN KEBLAR EN CARRETES DE 150 MTS, TERMINALES DE CONEXIÓN | PZA | 450
VYD-012 |  | RESPALDO DE ENERGÍA TRIPP LITE SMART UPS DE 1500 VA 900W NO BREAK INTERACTIVO, LCD, PUERTO USB Y SERIAL DB9, 8 CONTACTOS, 2U RACK/TORRE O SIMILAR, INCLUYE: SUMINISTRO E INSTALACIÓN, CONFIGURACIÓN, HERRAMIENTA, EQUIPO, MANO DE OBRA Y TODO LO NECESARIO PARA SU CORRECTA EJECUCION | PZA | 1
VYD-013 |  | GABINETE PARA MONTAJE EN PARED CUERPO FIJO CON RACK 19 DE 6U, MARCA LINKEDPRO MODELO SR-1906-GFP CON PUERTA DE CRISTAL TEMPLADO Y CHAPA, INCLUYE: SUMINISTRO E INSTALACION, MATERILAES, HERRAMIENTA, EQUIPO, MANO DE OBRA Y TODO LO NECESARIO PARA SU CORRECTE EJECUCION | PZA | 1
VYD-014 |  | CHAROLA LINKEDPRO O SIMILAR PARA RACK DE 19", 34 CM DE PROFUNDIDAD, 2U. INCLUYE: SUMINISTRO E INSTALACION, HERRAMIENTA, EQUIPO, MATERIALES, MANO DE OBRA Y TODO LO NECESARIO PARA SU CORRECTA EJECUCION | PZA | 2
VYD-015 |  | CABLE UTP, CAT5E BLINDADO, HILO DE TIERRA 100% COBRE. UL, USO INTEMPERIE. CONECTORES RJ45 | PZA | 100
VYD-016 |  | POSTES DECORATIVOS ACORDES A DISEÑO, CON LAS SIGUIENTES CARACTERISTICAS: CAPACIDAD DE CARGA DE 150 KILOS DE RESISTENCIA, ALTURA DE 10 MTS, POSTE EN ACERO MCA, SOLDADURAS DE ACUERDO A LO ESTABLECIDO EN EL CÓDIGO DE SOLDADURA ESTRUCTURAL AWS D1.1, CON ACABADO DE PINTURA APOXICA. CONTARÁ CON PERNOS DE ANCLAJE DE ACERO, ASTM A-36, TODAS LAS ANCLAS LLEVARÁN DOBLE TUERCA Y ARANDELA CON EL FIN DE FACILITAR LA NIVELACIÓN DE LA PLACA BASE, DEBE UN MÍNIMO DE 25MM DEBAJO DE LA PLACA PARA COLOCAR MORTERO ESTABILIZADOR.INCLUYE: SUMINISTRO E INSTALACION, MATERILAES, HERRAMIENTA, EQUIPO, MANO DE OBRA Y TODO LO NECESARIO PARA SU CORRECTE EJECUCION | PZA | 12

## CUBIERTA
FOLIO No.
SECRETARIA DE INFRAESTRUCTURA
SUBSECRETARIA DE CONSTRUCCION
DIRECCION DE PROYECTOS
| PROYECTO : CONSTRUCCIÓN DE EXPLANADA CULTURAL | [5 empty] | FOLIO No.
| OBRA : EXPLANADA CULTURAL | [5 empty] | ANEXO E3
| UBICACION : | [5 empty] | 3a JUNTA
MUNICIPIO : MONTERREY, NL
[5 empty] | LICITACION: | SINL-CPE-004-2020 | FECHA: 13/03/2020
CONSECUTIVO | No. CPTO. | CONCEPTO | UNID. | CANT. | P.U. | PRECIO CON LETRA | IMPORTE
CUBIERTA AGORA DESMONTABLE
PRELIMINARES
| 301-PRE-01-002 | TRAZO Y NIVELACIÓN CON EQUIPO TOPOGRÁFICO, ESTABLECIENDO EJES DE REFERENCIA Y BANCOS DE NIVEL, INCLUYE: MATERIALES, CUADRILLA DE TOPOGRAFÍA, EQUIPO Y HERRAMIENTA. | M2 | 234
| G105112-1385 | EXCAVACION A MANO MATERIAL TIPO "II" SECO ZONA "A" CEPAS HASTA 2 MTS. INCLUYE: AFINE DE TALUDES, FONDO Y APILE DEL MATERIAL A UN LADO DE LA CEPA. | M3 | 30.4
| 302-CIM-01-101 | ACARREO EN CAMIÓN 1ER KM, CON CARGA A MAQUINA, INCLUYE: EQUIPO Y HERRAMIENTA. | M3 | 39.52
| 302-CIM-01-103 | ACARREO EN CAMIÓN KMS SUBSECUENTES, INCLUYE: EL COSTO DEL EQUIPO | M3 | 39.52
CIMENTACIÓN
| Z21 | ZAPATA AISLADA DE 2.0X2.0 PERALTE 20CM DE CONCRETO PREMEZCLADO F'C=250 KG/CM2, ARMADA CON VARILLA DEL NO. 4 A CADA 0.18 M. EN AMBOS SENTIDOS AMBOS LECHOS. DADO DE 0.45 X 0.45 X 1.60 M. INCLUYE:SUMINISTRO DE MATERIALES, ACARREOS, CORTES, TRASLAPES, DESPERDICIOS, HABILITADO, PLANTILLA, CIMBRADO ACABADO COMÚN, COLADO, VIBRADO, DESCIMBRADO, RELLENO, LIMPIEZA, MANO DE OBRA, EQUIPO Y HERRAMIENTA. ESPECIFICACIONES Y DIMENSIONES SUJETAS A CALCULO ESTRUCTURAL Y MECÁNICA DE SUELOS | PZA | 4
| G120110-1554 | PLACA A-50 DE 25 MM (1) DE ESPESOR.ESTRUCTURA DE ACERO DE ALTA RESISTENCIA, HECHA A BASE DE PLACA A-50, INCLUYE; ACABADO CON PRAIMER ANTICORROSIVO, CORTES, DESPERDICIOS, HABILITADO, SOLDADO Y MONTAJE, ASÍ COMO EL SUMINISTRO DE TODOS LOS MATERIALES, MANO DE OBRA, EQUIPO Y HERRAMIENTA. | KG | 161.34
ESTRUCTURA METALICA
| 303-EST-02-015 | ESTRUCTURA METÁLICA PARA CUBIERTA, SEGUN DISEÑO ESTRUCTURAL INCLUYE: MATERIALES, ACARREOS, CORTES, TRAZO, HABILITADO, SOLDADURA, APLICACIÓN DE PRIMER ANTICORROSIVO, MONTAJE, MANO DE OBRA, EQUIPO Y HERRAMIENTA. | KG | 1882.5
CUBIERTA MEMBRANA
| LON-02 | ELABORACIÓN DEL DISEÑO ARQUITÉCTONICO E INGENIERÍA ESTRUCTURAL(INCLUYE MEMORIA DE CÁLCULO) PROPUESTO POR EL CLIENTE PARA CUBIERTA DE MEMBRANA MARCA SIOEN MODELO T1119AE 850 g/m². ANTI MOHO, CON PROTECCIÓN UV, DOBLE CARA, REVESTIMIENTO DE PVC IGNÍFUGO, ÁREA NO INCLUYE LOS M2 EXCEDENTES GENERADOS POR LAS FORMAS CURVAS DEL DISEÑO ESTIMADA DE 191 M2 EN MEMBRANA. INCLUYE: TRABAJOS DE GABINETE (DISEÑO), ENTREGA DE PLANOS ARQUITÉCTONICOS DIGITALES EN ARCHIVO CAD, DEFINICIÓN DE TODAS LAS ESPECIFICACIONES Y ALTERNATIVAS DE COSTOS PARA LA CONSTRUCCIÓN DE LOS MISMOS Y TODO LO NECESARIO PARA SU CORRECTA ELABORACIÓN Y ENTREGA. | PAQ | 1
| LON-03 | SERVICIO DE LEVANTAMIENTO TOPOGRÁFICO DE RECTIFIACIÓN DE POSICIONAMIENTO DE ELEMENTOS ESTRUCTURALES QUE SOPORTARÁN LA MEMBRANA CUYA AREA ESTIMADA EN DESARROLLO ES DE 191 M2. INCLUYE MANO DE OBRA, USO DE ESTACIÓN TOTAL, HERRAMIENTAS, VIATICOS, TRASLADOS AL SITIO DE OBRA Y TODO LO NECESARIO PARA SU CORRECTA EJECUCIÓN. | PAQ | 1
| LON-1A | SUMINISTRO, CONFECCIÓN E INSTALACIÓN DE MEMBRANA MARCA SIOEN MODELO T1119AE 850 g/m². OPACO, ANTI MOHO, CON PROTECCIÓN UV, DOBLE CARA, REVESTIMIENTO DE PVC IGNÍFUGO. INCLUYE: MATERIALES, MANO DE OBRA,EQUIPO, HERRAMIENTAS, LIMPIEZA DEL AREA DE TRABAJO Y TODO LO NECESARIO PARA SU CORRECTA EJECUCION | m2 | 191
| LON-ACC-01 | SUMINISTRO DE ACCESORIOS DE CONEXIÓN Y SISTEMA DE MONTAJE Y DESMONTAJE DE MEMBRANA CON SISTEMA DE PIOLADO. INCLUYE :MATERIAL, CORTES, HABILITADO, SOLDADURA, DESPERDICIOS, EQUIPO, HERRAMIENTA, MANO DE OBRA Y TODO LO NECESARIO PARA SU CORRECTA EJECUCIÓN. | m2 | 191
| LON-ACC-02 | SUMINISTRO DE BRIDA DE CONEXIÓN PARA SISTEMA DE MONTAJE Y DESMONTAJE INCLUYE TORNILLERIA Y TUERCAS INCLUYE :MATERIAL, CORTES, HABILITADO, SOLDADURA, DESPERDICIOS, EQUIPO, HERRAMIENTA, MANO DE OBRA Y TODO LO NECESARIO PARA SU CORRECTA EJECUCIÓN. | pieza | 4
LIMPIEZA
| G500250-1075 | LIMPIEZA GENERAL DURANTE LA OBRA. HASTA 3.00 M. DE ALTURA INCLUYE: ACARREOS A 1A. ESTACION A 20 M. | m2 | 234
SUBTOTAL
IVA
TOTAL