## OBRA CIVIL
FOLIO No.
SECRETARIA DE INFRAESTRUCTURA
SUBSECRETARIA DE CONSTRUCCION
DIRECCION DE PROYECTOS
ANEXO E-03
PROYECTO: | MEJORAMIENTO CENTRO DEPORTIVO REGIONAL-OBRA CIVIL
OBRA : | MEJORAMIENTO CENTRO DEPORTIVO REGIONAL-OBRA CIVIL
UBICACION : PABLILLO
MUNICIPIO : GALEANA, N.L.
|  |  |  | LICITACION: SINL-CPE-002-2021 |  |  | FECHA:
CONSECUTIVO | No. CPTO. | CONCEPTO | UNID. | CANT. | P.U. | PRECIO CON LETRA | IMPORTE
ESTRUCTURA GRADAS
10 | 010.001.040.00260 | TRAZO Y NIVELACIÓN DE LA OBRA, UTILIZANDO BANCOS DE NIVEL GEOREFRENCIADOS Y ESTABLECIENDO REFERENCIAS DE CAMPO, INCLUYE: BRIGADA DE TOPOGRAFIA DURANTE EL TIEMPO QUE DURE LA OBRA, EQUIPO, MATERIALES, HERRAMIENTA, MANO DE OBRA Y TODO LO NECESARIO PARA SU CORRECTA EJECUCIÓN. | M2 | 240
20 | 010.010.088.00350 | EXCAVACIONES EN MATERIAL TIPO I Y II PARA CIMENTACIONES POR MEDIOS MANUALES, VOLUMEN MEDIDO EN SECCION, INCLUYE: AFINE, TALUDES DE LA EXCAVACIÓN, HERRAMIENTA, EQUIPO, MANO DE OBRA Y TODO LO NECESARIO PARA SU CORRECTA EJECUCIÓN. | M2 | 72
30 | 010.010.092.00100 | CARGA, ACARREO Y DESCARGA A TIRO LIBRE DEL MATERIAL PRODUCTO DE EXCAVACIONES Y CORTES VOLUMEN MEDIDO EN SECCION, A TIRADEROS AUTORIZADOS POR EL MUNICIPIO. INCLUYE: MAQUINARIA, HERRAMIENTA, EQUIPO, MANO DE OBRA (SE INCLUYE PAGO DE REGALIAS) Y TODO LO NECESARIO PARA SU CORRECTA EJECUCIÓN. | M3 | 72
40 | 010.020.140.00100 | PLANTILLAS DE CONCRETO SIMPLE F'c=100 KG/CM2 DE 5CM DE ESPESOR , SOBRE LA EXCAVACIÓN RECIENTE, APISONANDO LA SUPERFICIE DE LA EXCAVACIÓN CON PISÓN MECANICO. INCLUYE: MATERIALES, AGUA, DESPERDICIOS, EQUIPO, HERRAMIENTA, MANO DE OBRA Y TODO LO NECESARIO PARA SU CORRECTA EJECUCIÓN. | M3 | 23.04
50 | 010.020.156.00036 | CONCRETO HECHO EN OBRA PARA ZAPATAS DE FC=250 KG/CM2, TMA 3/4", REVENIMIENTO DE 16-18 CM, COLADO SEGÚN LAS NORMAS DEL ACI, CURADO CON MEMBRANA. INCLUYE: SUMINISTRO, COLOCACIÓN, VIBRADO, BOMBEO, DESPERDICIOS, MANO DE OBRA, HERRAMIENTAS, EQUIPO Y TODO LO NECESARIO PARA SU CORRECTA EJECUCIÓN. | M2 | 28.51
60 | 010.020.152.00280 | ACERO DE REFUERZO EN ZAPATAS A BASE DE VARILLAS CORRUGADAS DE Fy=4,200 KG/CM2, AMARRADO EN EL LUGAR CON ALAMBRE RECOCIDO, INCLUYE: MATERIALES, CORTES, DESPERDICIOS, TRASLAPES (VER DETALLES DEL REFUERZO EN PLANOS), HABILITADO, COLOCACIÓN, ACARREOS, GANCHOS, SILLETAS, HERRAMIENTA, EQUIPO, MANO DE OBRA Y TODO LO NECESARIO PARA SU CORRECTA EJECUCIÓN. | M3 | 5702
70 | 010.020.144.00250 | CIMBRA Y DESCIMBRA COMÚN PARA ZAPATAS, MEDIDA A LINEAS DE PROYECTO, UTILIZANDO MADERA, LOS TROQUELES Y DEMAS REFUERZOS SERÁN DISEÑADOS POR EL CONTRATISTA, ASI COMO MOLDURAS Y CHAFLANES RESPETANDO LA GEOMETRIA DE LAS MISMAS, INCLUYE: TRAZO, FABRICACIÓN, CORTE, HABILITACION, DESPERDICIOS, COLOCACION, MATERIALES, MANO DE OBRA, EQUIPO, OBRA FALSA Y TODO LO NECESARIO PARA SU CORRECTA EJECUCIÓN. | KG | 180.85
80 | 010.020.152.00375 | ANCLAS DE ACERO DE REF DE 3/4" Ø CON ROSCA LOG 1.20 M DOBLES DE 0.30M INCLUYE: TRAZO, FABRICACIÓN, CORTE, HABILITACION, DESPERDICIOS, COLOCACION, MATERIALES, MANO DE OBRA, EQUIPO, OBRA FALSA Y TODO LO NECESARIO PARA SU CORRECTA EJECUCIÓN. | M2 | 208
90 | 010.020.132.00040 | RELLENO CON MATERIAL DE BANCO EN CAPAS DE 20 CM DE ESPESOR, COMPACTADAS AL 95% DE SU PVSM, VOLUMEN MEDIDO EN SECCION, INCLUYE: MATERIAL, AGUA, HOMOGENIZACIÓN, EQUIPO, HERRAMIENTAS, MANO DE OBRA Y TODO LO NECESARIO PARA SU CORRECTA EJECUCIÓN. VOLUMEN MEDIDO EN SECCION. | PZA | 82.58
100 | 010.025.196.00675 | SUMINITRO E INSTALACIÓN COLUMNAS (K-1) OR.- 16" x 16" x 98 kg/m ACERO A-50 INCLUYE: MATERIALES, CORTES, DESPERDICIOS, TRASLAPES (VER DETALLES EN PLANOS), HABILITADO, COLOCACIÓN, ACARREOS, GANCHOS, SILLETAS, HERRAMIENTA, EQUIPO, MANO DE OBRA Y TODO LO NECESARIO PARA SU CORRECTA EJECUCIÓN. | KG | 7977.2
110 | 010.025.196.00676 | SUMINITRO E INSTALACIÓN COLUMNAS (K-2) OR.- 8" x 8" x 38.42 kg/m ACERO A-50 INCLUYE: MATERIALES, CORTES, DESPERDICIOS, TRASLAPES (VER DETALLES EN PLANOS), HABILITADO, COLOCACIÓN, ACARREOS, GANCHOS, SILLETAS, HERRAMIENTA, EQUIPO, MANO DE OBRA Y TODO LO NECESARIO PARA SU CORRECTA EJECUCIÓN. | KG | 777.62
120 | 010.025.196.00677 | SUMINITRO E INSTALACIÓN COLUMNAS (K-3) OR.- 6" x 6" x 28.30 kg/m ACERO A-50 INCLUYE: MATERIALES, CORTES, DESPERDICIOS, TRASLAPES (VER DETALLES EN PLANOS), HABILITADO, COLOCACIÓN, ACARREOS, GANCHOS, SILLETAS, HERRAMIENTA, EQUIPO, MANO DE OBRA Y TODO LO NECESARIO PARA SU CORRECTA EJECUCIÓN. | KG | 67.92
130 | 010.025.196.00678 | SUMINISTRO E INSTALACIÓN DE VIGA EN LOSA, CON TABLON DE MADERA DE 4" X 6" X 1 METRO DE LARGO APROXIMADAMENTE, UNIDA CON PLACA DE ACERO DE 1/2" EN AMBOS LADOS, CON 2 PERNOS DE 3/4"Ø X 4" DE LARGO, CON TABLETA DE MADERA NUEVA DE 1/2" X 6" X 1.20 MTS DE LARGO APROXIMADO, APOYADA EN AGULOS DE ACERO DE 2" X 2" X 1/4" CON 25 CMS DE LARGO ATORNILLADOS A LA VIGA EXISTENTE, INCLUYE: ANDAMIAJES DE SOPORTE, MATERIALES, LIMPIEZA Y RETIRO DE SOBRANTES FUERA DE OBRA, EQUIPO DE SEGURIDAD, MANO DE OBRA,HERRAMIENTA Y EQUIPO, EN CUALQUIER NIVEL. | KG | 347.62
140 | 010.025.196.00235 | JUNTA EXPAND Y COLOCACION DE ZIKAFLEX PARA FORMAR DIAMANTE EN COLUMNAS INCLUYE: SUMINISTRO, COLOCACIÓN, VIBRADO, BOMBEO, DESPERDICIOS, MANO DE OBRA, HERRAMIENTAS, EQUIPO Y TODO LO NECESARIO PARA SU CORRECTA EJECUCIÓN. | ML | 44
150 | 010.025.196.00425 | CUBIERTA DE LAMINA TIPO TEJA MOD MCA A UNA ALTURA DE 8- 10.00 M DE FIJADO EN ESTRCUTURA METALICA A BASE DE LAMINA CAL. No FIJADADA CON PIJAS METALICAS CON SELLADO INCLUYE: FLETES, TRASLADOS, MATERERIALES, DESPERDICICIO, EQUIPO, HERRAMIENTA, MANO DE OBRA, Y TODO LO NECESARIO PARA SU CORRECTA EJECUCIÓN | M2 | 239.93
160 | 010.020.156.00036 | CONCRETO HECHO EN OBRA PARA TRABE DE CIMENTACION DE FC=250 KG/CM2, TMA 3/4", REVENIMIENTO DE 16-18 CM, COLADO SEGÚN LAS NORMAS DEL ACI, CURADO CON MEMBRANA. INCLUYE: SUMINISTRO, COLOCACIÓN, VIBRADO, BOMBEO, DESPERDICIOS, MANO DE OBRA, HERRAMIENTAS, EQUIPO Y TODO LO NECESARIO PARA SU CORRECTA EJECUCIÓN. | M3 | 8.85
170 | 010.020.152.00335 | ACERO DE REFUERZO DE Fy=4,200 KG/CM2, AMARRADO EN EL LUGAR CON ALAMBRE RECOCIDO, INCLUYE: MATERIALES, CORTES, DESPERDICIOS, TRASLAPES (VER DETALLES DEL REFUERZO EN PLANOS), HABILITADO, COLOCACIÓN, ACARREOS, GANCHOS, SILLETAS, HERRAMIENTA, EQUIPO, MANO DE OBRA Y TODO LO NECESARIO PARA SU CORRECTA EJECUCIÓN. | KG | 1770
180 | 010.025.172.00755 | CIMBRA Y DESCIMBRA COMÚN , MEDIDA A LINEAS DE PROYECTO, UTILIZANDO MADERA, LOS TROQUELES Y DEMAS REFUERZOS SERÁN DISEÑADOS POR EL CONTRATISTA, ASI COMO MOLDURAS Y CHAFLANES RESPETANDO LA GEOMETRIA DE LAS MISMAS, INCLUYE: TRAZO, FABRICACIÓN, CORTE, HABILITACION, DESPERDICIOS, COLOCACION, MATERIALES, MANO DE OBRA, EQUIPO, OBRA FALSA Y TODO LO NECESARIO PARA SU CORRECTA EJECUCIÓN. | M2 | 290
190 | 010.020.156.00037 | CONCRETO HECHO EN OBRA PARA CASTILLOS DE FC=250 KG/CM2, TMA 3/4", REVENIMIENTO DE 16-18 CM, COLADO SEGÚN LAS NORMAS DEL ACI, CURADO CON MEMBRANA. INCLUYE: SUMINISTRO, COLOCACIÓN, VIBRADO, BOMBEO, DESPERDICIOS, MANO DE OBRA, HERRAMIENTAS, EQUIPO Y TODO LO NECESARIO PARA SU CORRECTA EJECUCIÓN. | M3 | 1.88
200 | 010.020.152.00335 | ACERO DE REFUERZO DE Fy=4,200 KG/CM2, AMARRADO EN EL LUGAR CON ALAMBRE RECOCIDO, INCLUYE: MATERIALES, CORTES, DESPERDICIOS, TRASLAPES (VER DETALLES DEL REFUERZO EN PLANOS), HABILITADO, COLOCACIÓN, ACARREOS, GANCHOS, SILLETAS, HERRAMIENTA, EQUIPO, MANO DE OBRA Y TODO LO NECESARIO PARA SU CORRECTA EJECUCIÓN. | KG | 329
210 | 010.025.172.00755 | CIMBRA Y DESCIMBRA COMÚN , MEDIDA A LINEAS DE PROYECTO, UTILIZANDO MADERA, LOS TROQUELES Y DEMAS REFUERZOS SERÁN DISEÑADOS POR EL CONTRATISTA, ASI COMO MOLDURAS Y CHAFLANES RESPETANDO LA GEOMETRIA DE LAS MISMAS, INCLUYE: TRAZO, FABRICACIÓN, CORTE, HABILITACION, DESPERDICIOS, COLOCACION, MATERIALES, MANO DE OBRA, EQUIPO, OBRA FALSA Y TODO LO NECESARIO PARA SU CORRECTA EJECUCIÓN. | M2 | 290
GRADAS
220 | 010.025.196.00485 | SUMINITRO E INSTALACIÓN VIGA EN GRADAS (DETALLE EN PLANO V-1) OR.- 8" x 8" x 47.32 kg/m ACERO A-50 INCLUYE: MATERIALES, CORTES, DESPERDICIOS, TRASLAPES (VER DETALLES EN PLANOS), HABILITADO, COLOCACIÓN, ACARREOS, GANCHOS, SILLETAS, HERRAMIENTA, EQUIPO, MANO DE OBRA Y TODO LO NECESARIO PARA SU CORRECTA EJECUCIÓN. | KG | 4306.12
230 | 010.025.196.00486 | SUMINITRO E INSTALACIÓN VIGA EN GRADAS (DETALLE EN PLANO V-2) OR.- 8" x 6" x 33.36 kg/m ACERO A-50 INCLUYE: MATERIALES, CORTES, DESPERDICIOS, TRASLAPES (VER DETALLES EN PLANOS), HABILITADO, COLOCACIÓN, ACARREOS, GANCHOS, SILLETAS, HERRAMIENTA, EQUIPO, MANO DE OBRA Y TODO LO NECESARIO PARA SU CORRECTA EJECUCIÓN. | KG | 106.75
240 | 010.025.196.00251 | SUMINITRO E INSTALACIÓN CANAL EN TECHUMBRE DE GRADAS (DETALLE EN PLANO S-1) 2 - CF.- 4" x CAL. 14 x 3.31 kg/m ACERO A-50 INCLUYE: MATERIALES, CORTES, DESPERDICIOS, TRASLAPES (VER DETALLES EN PLANOS), HABILITADO, COLOCACIÓN, ACARREOS, GANCHOS, SILLETAS, HERRAMIENTA, EQUIPO, MANO DE OBRA Y TODO LO NECESARIO PARA SU CORRECTA EJECUCIÓN. | KG | 317.76
250 | 010.025.196.00252 | SUMINITRO E INSTALACIÓN CANAL EN TECHUMBRE DE GRADAS (DETALLE EN PLANO L-1) CF.- 4" x CAL. 14 x 3.31 kg/m ACERO A-50 INCLUYE: MATERIALES, CORTES, DESPERDICIOS, TRASLAPES (VER DETALLES EN PLANOS), HABILITADO, COLOCACIÓN, ACARREOS, GANCHOS, SILLETAS, HERRAMIENTA, EQUIPO, MANO DE OBRA Y TODO LO NECESARIO PARA SU CORRECTA EJECUCIÓN. | KG | 335.63
260 | 010.025.196.00253 | SUMINITRO E INSTALACIÓN DE ESCALONES EN GRADAS (DETALLE ES-1) OR.- 4" x 4" x 14.02 kg/m ACERO A-50 INCLUYE: MATERIALES, CORTES, DESPERDICIOS, TRASLAPES (VER DETALLES EN PLANOS), HABILITADO, COLOCACIÓN, ACARREOS, GANCHOS, SILLETAS, HERRAMIENTA, EQUIPO, MANO DE OBRA Y TODO LO NECESARIO PARA SU CORRECTA EJECUCIÓN. | KG | 672.96
CUBIERTA
270 | 010.025.196.00255 | SUMINITRO, INSTALACIÓN Y MONTAJE CANAL EN TECHUMBRE DE GRADAS (DETALLE EN PLANO L-1) CF.- 4" x CAL. 14 x 3.31 kg/m ACERO A-50INCLUYE: MATERIALES, CORTES, DESPERDICIOS, TRASLAPES (VER DETALLES EN PLANOS), HABILITADO, COLOCACIÓN, ACARREOS, GANCHOS, SILLETAS, HERRAMIENTA, EQUIPO, MANO DE OBRA Y TODO LO NECESARIO PARA SU CORRECTA EJECUCIÓN. | KG | 349.54
280 | 010.025.196.00256 | SUMINITRO, INSTALACIÓN Y MONTAJE CANAL EN TECHUMBRE DE GRADAS (DETALLE EN PLANO S-1) 2 - CF.- 4" x CAL. 14 x 3.31 kg/m ACERO A-50INCLUYE: MATERIALES, CORTES, DESPERDICIOS, TRASLAPES (VER DETALLES EN PLANOS), HABILITADO, COLOCACIÓN, ACARREOS, GANCHOS, SILLETAS, HERRAMIENTA, EQUIPO, MANO DE OBRA Y TODO LO NECESARIO PARA SU CORRECTA EJECUCIÓN. | KG | 684.51
290 | 010.025.196.00257 | SUMINITRO, INSTALACIÓN Y MONTAJE Fo.Rdo.- 5/8"∅ 1.56kg/m A-36 (DETALLE CV-1) INCLUYE: MATERIALES, CORTES, DESPERDICIOS, TRASLAPES (VER DETALLES EN PLANOS), HABILITADO, COLOCACIÓN, ACARREOS, GANCHOS, SILLETAS, HERRAMIENTA, EQUIPO, MANO DE OBRA Y TODO LO NECESARIO PARA SU CORRECTA EJECUCIÓN. | KG | 153.5
300 | 010.025.196.00258 | SUMINITRO, INSTALACIÓN Y MONTAJE DE ARMADURA DE CUBIERTA OR.- 2" x 2" x 4.54 kg/m A-50(DETALLE AR-1) INCLUYE: MATERIALES, CORTES, DESPERDICIOS, TRASLAPES (VER DETALLES EN PLANOS), HABILITADO, COLOCACIÓN, ACARREOS, GANCHOS, SILLETAS, HERRAMIENTA, EQUIPO, MANO DE OBRA Y TODO LO NECESARIO PARA SU CORRECTA EJECUCIÓN. | KG | 1245.32
ESCALERA
310 | 010.050.444.00015 | SUMINITRO, INSTALACIÓN Y MONTAJE ALFARDAS DE ESCALERAS(DETALLE C-1) CE 8" x 17.11 kg/m ACERO A-50 INCLUYE: MATERIALES, CORTES, DESPERDICIOS, TRASLAPES (VER DETALLES DEL REFUERZO EN PLANOS), HABILITADO, COLOCACIÓN, ACARREOS, GANCHOS, SILLETAS, HERRAMIENTA, EQUIPO, MANO DE OBRA Y TODO LO NECESARIO PARA SU CORRECTA EJECUCIÓN. | KG | 150.57
320 | 010.050.444.00016 | SUMINITRO, INSTALACIÓN Y MONTAJE PELDAÑPS DE ESCALERAS (DETALLE BA-1) Lo 2"x 2"x 4.75kg/m ACERO A-50 INCLUYE: MATERIALES, CORTES, DESPERDICIOS, TRASLAPES (VER DETALLES DEL REFUERZO EN PLANOS), HABILITADO, COLOCACIÓN, ACARREOS, GANCHOS, SILLETAS, HERRAMIENTA, EQUIPO, MANO DE OBRA Y TODO LO NECESARIO PARA SU CORRECTA EJECUCIÓN. | KG | 672.96
RED HIDRÁULICA Y DRENAJE SANITARIO
AGUA POTABLE
330 | 030.110.548.00405 | SUMINISTRO E INSTALACIÓN DE MEDIDOR DE CHORRO MÚLTIPLE MP-19MM, INCLUYE: TRAMO DE 50 CMS DE ACERO GALVANIZADO, 2 NIPLES DE 3/4" DE ACERO GALVANIZADO, VÁLVULA DE CORTE DE 3/4", 4 CODOS DE 90° DE 3/4" Y TODO LO NECESARIO PARA SU CORRECTA INSTALACIÓN. | PZA | 1
340 | 030.115.600.00155 | SUMINISTRO E INSTALACIÓN DE EQUIPO HIDRONEUMÁTICO MODELO EHS-NB1-1-2-WX102TK MARCA BARMESA O EQUIVALENTE EN CALIDAD. INCLUYE: TABLERO ELÉCTRICO, CONEXIÓN A CISTERNA, EMPOTRAMIENTO EN CUARTO DE MÁQUINAS, VÁLVULA DE BOLA DE 1-1/2" Y TODO LO NECESARIO PARA SU CORRECTA INSTALACIÓN | PZA | 1
350 | 030.115.600.00100 | SUMINISTRO E INSTALACIÓN DE CISTERNA DE 5,000 LTS MARCA ROTOPLAS O EQUIVALENTE EN CALIDAD. INCLUYE: FLETE, INSTALACIÓN BAJO GRADAS, CONEXIÓN DE AGUA POTABLE EN LÍNEA DE LLENADO Y DESCARGA A BOMBA Y TODO LO NECESARIO PARA SU CORRECTA INSTALACIÓN. | PZA | 1
360 | 110.330.856.00015 | SONDEO PARA LA LOCALIZACION Y UBICACIÓN DE TUBERIA EXSISTENTE EN UNA SUPERFICIE DE 1MTRO2 INCLUYE: HERRAMIENTA MENOR, MANO DE OBRA Y TODO LO NECESARIO PARA SU LOCALIZACION | PZA | 1
370 | 010.010.088.00260 | EXCAVACION DE ZANJA A PROFUNDIDAD VARIABLE, EN TODO TIPO DE MATERIAL, VOLUMEN MEDIDO EN SECCION, INCLUYE: AFINE, TALUDES, MAQUINARIA, HERRAMIENTA, EQUIPO, MANO DE OBRA Y ACAMELLONAMIENTO PARA SU POSTERIOR RETIRO O REUTILIZACIÓN. | M3 | 32
380 | 010.010.096.00330 | RELLENO Y ACOSTILLADO CON MATERIAL DE BANCO, COMPACTADO AL 90% DE SU PVSM, 30CM ARRIBA DE LA CLAVE DEL TUBO, VOLUMEN MEDIDO EN SECCION, INCLUYE: ACARREO, COLOCACION, AGUA, HERRAMIENTA, EQUIPO Y MANO DE OBRA. | M3 | 24
390 | 010.010.096.00155 | PLANTILLA APISONADA DE 10 CM. DE ESPESOR PROMEDIO,CON CALIZA NO CLASIFICADA (CNC). INCLUYE: MATERIALES, AGUA, HOMOGENIZADO, DESPERDICIOS, FLETES,CARGA Y DESCARGA, EXTENDIDO, MAQUINARIA, HERRAMIENTA, MATERIAL, MANO DE OBRA, LIMPIEZA, Y TODO LO NECESARIO PARA SU CORRECTA EJECUCION. | M3 | 8
400 | 030.110.548.00345 | SUMINISTRO E INSTALACIÓN DE TUBO DE PVC HIDRÁULICO DE 38 mm (1-1/2") Ø CEDULA 40 INCLUYE: ACARREO, CORTES,PEGAMENTO PARA PVC, LIJA, DESPERDICIOS, PRUEBAS DE HERMETICIDAD, ACCESORIOS, HERRAMIENTA, EQUIPO, MANO DE OBRA Y TODO LO NECESARIO PARA SU CORRECTA EJECUCION. | ML | 33
410 | 030.110.548.00320 | SUMINISTRO E INSTALACIÓN DE TUBO DE PVC HIDRÁULICO DE 25 mm (1 ") Ø CEDULA 40 INCLUYE: ACARREO, CORTES,PEGAMENTO PARA PVC, LIJA, DESPERDICIOS, PRUEBAS DE HERMETICIDAD, ACCESORIOS, HERRAMIENTA, EQUIPO, MANO DE OBRA Y TODO LO NECESARIO PARA SU CORRECTA EJECUCION. | ML | 36
420 | 030.110.548.00300 | SUMINISTRO E INSTALACIÓN DE TUBO DE PVC HIDRÁULICO DE 19 mm (3/4") Ø CEDULA 40 INCLUYE: ACARREO, CORTES,PEGAMENTO PARA PVC, LIJA, DESPERDICIOS, PRUEBAS DE HERMETICIDAD, ACCESORIOS, HERRAMIENTA, EQUIPO, MANO DE OBRA Y TODO LO NECESARIO PARA SU CORRECTA EJECUCION. | ML | 79
430 | 030.110.548.00280 | SUMINISTRO E INSTALACIÓN DE TUBO DE PVC HIDRÁULICO DE 13 mm (1/2") Ø CEDULA 40 INCLUYE: ACARREO, CORTES,PEGAMENTO PARA PVC, LIJA, DESPERDICIOS, PRUEBAS DE HERMETICIDAD, ACCESORIOS, HERRAMIENTA, EQUIPO, MANO DE OBRA Y TODO LO NECESARIO PARA SU CORRECTA EJECUCION. | ML | 53
440 | 030.110.548.00175 | SUMINISTRO E INSTALACIÓN DE CODO DE 90° DE 38 MM (1-1/2") Ø CÉDULA 40. INCLUYE: PEGAMENTO PARA PVC, HERRAMIENTA, PREUBAS DE HERMITICIDAD Y TODO LO NECESARIO PARA SU CORRECTA EJECUCIÓN. | PZA | 4
450 | 030.110.548.00176 | SUMINISTRO E INSTALACIÓN DE CODO DE 90° DE 25 MM (1") Ø CÉDULA 40. INCLUYE: PEGAMENTO PARA PVC, HERRAMIENTA, PREUBAS DE HERMITICIDAD Y TODO LO NECESARIO PARA SU CORRECTA EJECUCIÓN. | PZA | 3
460 | 030.110.548.00177 | SUMINISTRO E INSTALACIÓN DE CODO DE 90° DE 19 MM (3/4") Ø CÉDULA 40. INCLUYE: PEGAMENTO PARA PVC, HERRAMIENTA, PREUBAS DE HERMITICIDAD Y TODO LO NECESARIO PARA SU CORRECTA EJECUCIÓN. | PZA | 8
470 | 030.110.548.00025 | SUMINISTRO E INSTALACIÓN DE CODO DE 90° DE 12 MM (1/2") Ø CÉDULA 40. INCLUYE: PEGAMENTO PARA PVC, HERRAMIENTA, PREUBAS DE HERMITICIDAD Y TODO LO NECESARIO PARA SU CORRECTA EJECUCIÓN. | PZA | 15
480 | 030.110.548.00145 | SUMINISTRO E INSTALACIÓN DE TEE HIDRÁULICA DE 38 MM (1-1/2") Ø CÉDULA 40. INCLUYE: PEGAMENTO PARA PVC, HERRAMIENTA, PREUBAS DE HERMITICIDAD Y TODO LO NECESARIO PARA SU CORRECTA EJECUCIÓN. | PZA | 2
490 | 030.110.548.00135 | SUMINISTRO E INSTALACIÓN DE TEE HIDRÁULICA DE 25 MM (1") Ø CÉDULA 40. INCLUYE: PEGAMENTO PARA PVC, HERRAMIENTA, PREUBAS DE HERMITICIDAD Y TODO LO NECESARIO PARA SU CORRECTA EJECUCIÓN. | PZA | 2
500 | 030.110.548.00115 | SUMINISTRO E INSTALACIÓN DE TEE HIDRÁULICA DE 3/4 MM (1") Ø CÉDULA 40. INCLUYE: PEGAMENTO PARA PVC, HERRAMIENTA, PREUBAS DE HERMITICIDAD Y TODO LO NECESARIO PARA SU CORRECTA EJECUCIÓN. | PZA | 3
510 | 030.110.548.00116 | SUMINISTRO E INSTALACIÓN DE TEE HIDRÁULICA DE 12 MM (1/2") Ø CÉDULA 40. INCLUYE: PEGAMENTO PARA PVC, HERRAMIENTA, PREUBAS DE HERMITICIDAD Y TODO LO NECESARIO PARA SU CORRECTA EJECUCIÓN. | PZA | 2
520 | 030.110.548.00215 | SUMINISTRO E INSTALACIÓN DE REDUCCIÓN HIDRÁULICA DE 38 MM (1-1/2") Ø A 25 MM (1") CÉDULA 40. INCLUYE: PEGAMENTO PARA PVC, HERRAMIENTA, PREUBAS DE HERMITICIDAD Y TODO LO NECESARIO PARA SU CORRECTA EJECUCIÓN. | PZA | 2
530 | 030.110.548.00216 | SUMINISTRO E INSTALACIÓN DE REDUCCIÓN HIDRÁULICA DE 38 MM (1-1/2") Ø A 19 MM (3/4") CÉDULA 40. INCLUYE: PEGAMENTO PARA PVC, HERRAMIENTA, PREUBAS DE HERMITICIDAD Y TODO LO NECESARIO PARA SU CORRECTA EJECUCIÓN. | PZA | 2
540 | 030.110.548.00217 | SUMINISTRO E INSTALACIÓN DE REDUCCIÓN HIDRÁULICA DE 25 MM (1") Ø A 19 MM (3/4") CÉDULA 40. INCLUYE: PEGAMENTO PARA PVC, HERRAMIENTA, PREUBAS DE HERMITICIDAD Y TODO LO NECESARIO PARA SU CORRECTA EJECUCIÓN. | PZA | 1
550 | 030.110.548.00218 | SUMINISTRO E INSTALACIÓN DE REDUCCIÓN HIDRÁULICA DE 25 MM (1") Ø A 12 MM (1/2") CÉDULA 40. INCLUYE: PEGAMENTO PARA PVC, HERRAMIENTA, PREUBAS DE HERMITICIDAD Y TODO LO NECESARIO PARA SU CORRECTA EJECUCIÓN. | PZA | 3
560 | 030.110.548.00219 | SUMINISTRO E INSTALACIÓN DE REDUCCIÓN HIDRÁULICA DE 19 MM (3/4") Ø A 12 MM (1/2") CÉDULA 40. INCLUYE: PEGAMENTO PARA PVC, HERRAMIENTA, PREUBAS DE HERMITICIDAD Y TODO LO NECESARIO PARA SU CORRECTA EJECUCIÓN. | PZA | 3
DRENAJE SANITARIO
570 | 010.010.088.00260 | EXCAVACION DE ZANJA A PROFUNDIDAD VARIABLE, EN TODO TIPO DE MATERIAL, VOLUMEN MEDIDO EN SECCION, INCLUYE: AFINE, TALUDES, MAQUINARIA, HERRAMIENTA, EQUIPO, MANO DE OBRA Y ACAMELLONAMIENTO PARA SU POSTERIOR RETIRO O REUTILIZACIÓN. | M3 | 40
580 | 010.001.040.00190 | TRAZO Y NIVELACION DE LINEA DE DRENAJE SANITARIO ESTABLECIENDO REFERENCIA DEFINITIVA DE NIVELES Y LOCALIZACION DEL EJE DEFINITIVAMENTE REFERIDO, UTILIZANDO BANCO DE NIVEL, INCLUYE: EQUIPO HERRAMIENTA DE TRAZO Y LO NECESARIO PARA SU EJECUCION | ML | 120
590 | 010.010.092.00120 | CARGA, ACARREO Y DESCARGA A TIRO LIBRE, DEL MATERIAL PRODUCTO DE EXCAVACIONES Y CORTES, VOLUMEN MEDIDO EN SECCION, A TIRADEROS AUTORIZADOS POR MUNICIPIO. INCLUYE: MAQUINARIA, HERRAMIENTA, EQUIPO Y MANO DE OBRA. | M3 | 40
600 | 010.010.096.00305 | RELLENO CON MATERIAL PRODUCTO BANCO Y EN CAPAS NO MAYORES DE 20 CM DE ESPESOR, COMPACTADAS AL 95% DE SU PVSM, VOLUMEN MEDIDO EN SECCION, INCLUYE: MATERIAL, AGUA, HOMOGENIZACIÓN, EQUIPO, HERRAMIENTAS Y MANO DE OBRA. | M3 | 20
610 | 010.010.096.00330 | RELLENO Y ACOSTILLADO CON MATERIAL DE BANCO, COMPACTADO AL 90% DE SU PVSM, 30CM ARRIBA DE LA CLAVE DEL TUBO, VOLUME MEDIDO EN SECCION, INCLUYE: ACARREO, COLOCACION, AGUA, HERRAMIENTA, EQUIPO Y MANO DE OBRA. | M3 | 15
620 | 010.010.096.00155 | PLANTILLA APISONADA DE 10 CM. DE ESPESOR PROMEDIO,CON CALIZA NO CLASIFICADA (CNC). INCLUYE: MATERIALES, AGUA, HOMOGENIZADO, DESPERDICIOS, FLETES,CARGA Y DESCARGA, EXTENDIDO, MAQUINARIA, HERRAMIENTA, MATERIAL, MANO DE OBRA, LIMPIEZA, Y TODO LO NECESARIO PARA SU CORRECTA EJECUCION. | M3 | 5
630 | 010.030.268.00215 | SUMINISTRO Y CONSTRUCCION DE REGISTRO SANITARIO DE 60 CMS DE ANCHO X 70 CMS DE LARGO X UNA ALTURA VARIABLE DE 1.00 - 1.20 M, EL USO AL QUE ESTE DESTINADO ASI COMO LOS ASPECTOS DE SEGURIDAD PARA EL PERSONAL Y LOS TRANSEUNTES, CONSTRUIDO DE ACUERDO A PLANO PROPORCIONADO INCLUYE: EQUIPO, HERRAMIENTA, MATERIAL, MANO DE OBRA Y TODO LO NECESARIO PARA SU EJECUCION | PZA | 3
640 | 030.120.548.00100 | SUMINISTRO E INSTALACIÓN DE TUBERÍA SANITARIA DE PVC DE 4" MARCA CHARLOTTE O EQUIVALENTE EN CALIDAD, ESPECIFICACIONES, PRECIO Y PREVIA AUTORIZACIÓN DE LA SUPERVISIÓN Y/O PROYECTOS DE LA S.I.. INCLUYE: ACCESORIOS, PEGAMENTO, PRUEBA DE HERMETICIDAD, CORTES, DESPERDICIOS, HERRAMIENTA Y TODO LO NECESARIO PARA SU CORRECTA INSTALACIÓN. | ML | 96
650 | 030.120.548.00160 | SUMINISTRO E INSTALACIÓN DE TUBERÍA SANITARIA DE PVC DE 2" MARCA CHARLOTTE O EQUIVALENTE EN CALIDAD, ESPECIFICACIONES, PRECIO Y PREVIA AUTORIZACIÓN DE LA SUPERVISIÓN Y/O PROYECTOS DE LA S.I.. INCLUYE: ACCESORIOS, PEGAMENTO, PRUEBA DE HERMETICIDAD, CORTES, DESPERDICIOS, HERRAMIENTA Y TODO LO NECESARIO PARA SU CORRECTA INSTALACIÓN. | ML | 24
660 | 030.110.548.00205 | SUMINISTRO E INSTALACIÓN DE CODO DE 90° CON SALIDA TRASERA DE 2" DE PVC SANITARIO MARCA CHARLOTTE O EQUIVALENTE EN CALIDAD, ESPECIFICACIONES, PRECIO Y PREVIA AUTORIZACIÓN DE LA SUPERVISIÓN Y/O PROYECTOS DE LA S.I.. INCLUYE: ACCESORIOS, PEGAMENTO, PRUEBA DE HERMETICIDAD, CORTES, DESPERDICIOS, HERRAMIENTA Y TODO LO NECESARIO PARA SU CORRECTA INSTALACIÓN. | PZA | 5
670 | 030.115.660.01000 | SUMINISTRO E INSTALACIÓN DE CODO DE 90° DE 4" DE PVC SANITARIO MARCA CHARLOTTE O EQUIVALENTE EN CALIDAD, ESPECIFICACIONES, PRECIO Y PREVIA AUTORIZACIÓN DE LA SUPERVISIÓN Y/O PROYECTOS DE LA S.I.. INCLUYE: ACCESORIOS, PEGAMENTO, PRUEBA DE HERMETICIDAD, CORTES, DESPERDICIOS, HERRAMIENTA Y TODO LO NECESARIO PARA SU CORRECTA INSTALACIÓN. | PZA | 3
680 | 030.110.548.00206 | SUMINISTRO E INSTALACIÓN DE CODO DE 90° DE 2" DE PVC SANITARIO MARCA CHARLOTTE O EQUIVALENTE EN CALIDAD, ESPECIFICACIONES, PRECIO Y PREVIA AUTORIZACIÓN DE LA SUPERVISIÓN Y/O PROYECTOS DE LA S.I.. INCLUYE: ACCESORIOS, PEGAMENTO, PRUEBA DE HERMETICIDAD, CORTES, DESPERDICIOS, HERRAMIENTA Y TODO LO NECESARIO PARA SU CORRECTA INSTALACIÓN. | PZA | 24
690 | 030.130.548.00165 | SUMINISTRO E INSTALACIÓN DE CODO DE 45° DE 4" DE PVC SANITARIO MARCA CHARLOTTE O EQUIVALENTE EN CALIDAD, ESPECIFICACIONES, PRECIO Y PREVIA AUTORIZACIÓN DE LA SUPERVISIÓN Y/O PROYECTOS DE LA S.I.. INCLUYE: ACCESORIOS, PEGAMENTO, PRUEBA DE HERMETICIDAD, CORTES, DESPERDICIOS, HERRAMIENTA Y TODO LO NECESARIO PARA SU CORRECTA INSTALACIÓN. | PZA | 4
700 | 030.110.548.00190 | SUMINISTRO E INSTALACIÓN DE CODO DE 45° DE 2" DE PVC SANITARIO MARCA CHARLOTTE O EQUIVALENTE EN CALIDAD, ESPECIFICACIONES, PRECIO Y PREVIA AUTORIZACIÓN DE LA SUPERVISIÓN Y/O PROYECTOS DE LA S.I.. INCLUYE: ACCESORIOS, PEGAMENTO, PRUEBA DE HERMETICIDAD, CORTES, DESPERDICIOS, HERRAMIENTA Y TODO LO NECESARIO PARA SU CORRECTA INSTALACIÓN. | PZA | 2
710 | 030.115.660.01905 | SUMINISTRO E INSTALACIÓN DE YEE SANITARIA DE 4" DE PVC MARCA CHARLOTTE O EQUIVALENTE EN CALIDAD, ESPECIFICACIONES, PRECIO Y PREVIA AUTORIZACIÓN DE LA SUPERVISIÓN Y/O PROYECTOS DE LA S.I.. INCLUYE: ACCESORIOS, PEGAMENTO, PRUEBA DE HERMETICIDAD, CORTES, DESPERDICIOS, HERRAMIENTA Y TODO LO NECESARIO PARA SU CORRECTA INSTALACIÓN. | PZA | 6
720 | 030.115.660.01906 | SUMINISTRO E INSTALACIÓN DE YEE REDUCIDA SANITARIA DE 4" A 2" DE PVC MARCA CHARLOTTE O EQUIVALENTE EN CALIDAD, ESPECIFICACIONES, PRECIO Y PREVIA AUTORIZACIÓN DE LA SUPERVISIÓN Y/O PROYECTOS DE LA S.I.. INCLUYE: ACCESORIOS, PEGAMENTO, PRUEBA DE HERMETICIDAD, CORTES, DESPERDICIOS, HERRAMIENTA Y TODO LO NECESARIO PARA SU CORRECTA INSTALACIÓN. | PZA | 2
730 | 030.115.660.01355 | SUMINISTRO E INSTALACIÓN DETAPÓN REGISTRO DE BRONCE DE 4". INCLUYE: ACCESORIOS, YEE SANITARIA DE 4", 1 M DE TUBERÍA DE 4", PEGAMENTO, PRUEBA DE HERMETICIDAD, CORTES, DESPERDICIOS, HERRAMIENTA Y TODO LO NECESARIO PARA SU CORRECTA INSTALACIÓN. | PZA | 2
740 | 010.010.088.00260 | EXCAVACION DE ZANJA A PROFUNDIDAD VARIABLE, EN TODO TIPO DE MATERIAL, VOLUMEN MEDIDO EN SECCION, INCLUYE: AFINE, TALUDES, MAQUINARIA, HERRAMIENTA, EQUIPO, MANO DE OBRA Y ACAMELLONAMIENTO PARA SU POSTERIOR RETIRO O REUTILIZACIÓN. | M3 | 40
700 | 010.001.040.00190 | TRAZO Y NIVELACION DE LINEA DE DRENAJE SANITARIO ESTABLECIENDO REFERENCIA DEFINITIVA DE NIVELES Y LOCALIZACION DEL EJE DEFINITIVAMENTE REFERIDO, UTILIZANDO BANCO DE NIVEL, INCLUYE: EQUIPO HERRAMIENTA DE TRAZO Y LO NECESARIO PARA SU EJECUCION | ML | 120
710 | 010.010.092.00120 | CARGA, ACARREO Y DESCARGA A TIRO LIBRE, DEL MATERIAL PRODUCTO DE EXCAVACIONES Y CORTES, VOLUMEN MEDIDO EN SECCION, A TIRADEROS AUTORIZADOS POR MUNICIPIO. INCLUYE: MAQUINARIA, HERRAMIENTA, EQUIPO Y MANO DE OBRA. | M3 | 40
720 | 010.010.096.00305 | RELLENO CON MATERIAL PRODUCTO BANCO Y EN CAPAS NO MAYORES DE 20 CM DE ESPESOR, COMPACTADAS AL 95% DE SU PVSM, VOLUMEN MEDIDO EN SECCION, INCLUYE: MATERIAL, AGUA, HOMOGENIZACIÓN, EQUIPO, HERRAMIENTAS Y MANO DE OBRA. | M3 | 20
730 | 010.010.096.00330 | RELLENO Y ACOSTILLADO CON MATERIAL DE BANCO, COMPACTADO AL 90% DE SU PVSM, 30CM ARRIBA DE LA CLAVE DEL TUBO, VOLUME MEDIDO EN SECCION, INCLUYE: ACARREO, COLOCACION, AGUA, HERRAMIENTA, EQUIPO Y MANO DE OBRA. | M3 | 15
740 | 010.010.096.00155 | PLANTILLA APISONADA DE 10 CM. DE ESPESOR PROMEDIO,CON CALIZA NO CLASIFICADA (CNC). INCLUYE: MATERIALES, AGUA, HOMOGENIZADO, DESPERDICIOS, FLETES,CARGA Y DESCARGA, EXTENDIDO, MAQUINARIA, HERRAMIENTA, MATERIAL, MANO DE OBRA, LIMPIEZA, Y TODO LO NECESARIO PARA SU CORRECTA EJECUCION. | M3 | 5
750 | 010.030.268.00215 | SUMINISTRO Y CONSTRUCCION DE REGISTRO SANITARIO DE 60 CMS DE ANCHO X 70 CMS DE LARGO X UNA ALTURA VARIABLE DE 1.00 - 1.20 M, EL USO AL QUE ESTE DESTINADO ASI COMO LOS ASPECTOS DE SEGURIDAD PARA EL PERSONAL Y LOS TRANSEUNTES, CONSTRUIDO DE ACUERDO A PLANO PROPORCIONADO INCLUYE: EQUIPO, HERRAMIENTA, MATERIAL, MANO DE OBRA Y TODO LO NECESARIO PARA SU EJECUCION | PZA | 3
760 | 030.120.548.00100 | SUMINISTRO E INSTALACIÓN DE TUBERÍA SANITARIA DE PVC DE 4" MARCA CHARLOTTE O EQUIVALENTE EN CALIDAD. INCLUYE: ACCESORIOS, PEGAMENTO, PRUEBA DE HERMETICIDAD, CORTES, DESPERDICIOS, HERRAMIENTA Y TODO LO NECESARIO PARA SU CORRECTA INSTALACIÓN. | ML | 96
770 | 030.120.548.00160 | SUMINISTRO E INSTALACIÓN DE TUBERÍA SANITARIA DE PVC DE 2" MARCA CHARLOTTE O EQUIVALENTE EN CALIDAD. INCLUYE: ACCESORIOS, PEGAMENTO, PRUEBA DE HERMETICIDAD, CORTES, DESPERDICIOS, HERRAMIENTA Y TODO LO NECESARIO PARA SU CORRECTA INSTALACIÓN. | ML | 24
780 | 030.110.548.00205 | SUMINISTRO E INSTALACIÓN DE CODO DE 90° CON SALIDA TRASERA DE 2" DE PVC SANITARIO MARCA CHARLOTTE O EQUIVALENTE EN CALIDAD. INCLUYE: ACCESORIOS, PEGAMENTO, PRUEBA DE HERMETICIDAD, CORTES, DESPERDICIOS, HERRAMIENTA Y TODO LO NECESARIO PARA SU CORRECTA INSTALACIÓN. | PZA | 5
790 | 030.115.660.01000 | SUMINISTRO E INSTALACIÓN DE CODO DE 90° DE 4" DE PVC SANITARIO MARCA CHARLOTTE O EQUIVALENTE EN CALIDAD. INCLUYE: ACCESORIOS, PEGAMENTO, PRUEBA DE HERMETICIDAD, CORTES, DESPERDICIOS, HERRAMIENTA Y TODO LO NECESARIO PARA SU CORRECTA INSTALACIÓN. | PZA | 3
800 | 030.110.548.00206 | SUMINISTRO E INSTALACIÓN DE CODO DE 90° DE 2" DE PVC SANITARIO MARCA CHARLOTTE O EQUIVALENTE EN CALIDAD. INCLUYE: ACCESORIOS, PEGAMENTO, PRUEBA DE HERMETICIDAD, CORTES, DESPERDICIOS, HERRAMIENTA Y TODO LO NECESARIO PARA SU CORRECTA INSTALACIÓN. | PZA | 24
810 | 030.130.548.00165 | SUMINISTRO E INSTALACIÓN DE CODO DE 45° DE 4" DE PVC SANITARIO MARCA CHARLOTTE O EQUIVALENTE EN CALIDAD. INCLUYE: ACCESORIOS, PEGAMENTO, PRUEBA DE HERMETICIDAD, CORTES, DESPERDICIOS, HERRAMIENTA Y TODO LO NECESARIO PARA SU CORRECTA INSTALACIÓN. | PZA | 4
820 | 030.110.548.00190 | SUMINISTRO E INSTALACIÓN DE CODO DE 45° DE 2" DE PVC SANITARIO MARCA CHARLOTTE O EQUIVALENTE EN CALIDAD. INCLUYE: ACCESORIOS, PEGAMENTO, PRUEBA DE HERMETICIDAD, CORTES, DESPERDICIOS, HERRAMIENTA Y TODO LO NECESARIO PARA SU CORRECTA INSTALACIÓN. | PZA | 2
830 | 030.115.660.01905 | SUMINISTRO E INSTALACIÓN DE YEE SANITARIA DE 4" DE PVC MARCA CHARLOTTE O EQUIVALENTE EN CALIDAD. INCLUYE: ACCESORIOS, PEGAMENTO, PRUEBA DE HERMETICIDAD, CORTES, DESPERDICIOS, HERRAMIENTA Y TODO LO NECESARIO PARA SU CORRECTA INSTALACIÓN. | PZA | 6
840 | 030.115.660.01860 | SUMINISTRO E INSTALACIÓN DE YEE REDUCIDA SANITARIA DE 4" A 2" DE PVC MARCA CHARLOTTE O EQUIVALENTE EN CALIDAD. INCLUYE: ACCESORIOS, PEGAMENTO, PRUEBA DE HERMETICIDAD, CORTES, DESPERDICIOS, HERRAMIENTA Y TODO LO NECESARIO PARA SU CORRECTA INSTALACIÓN. | PZA | 2
850 | 030.115.660.01355 | SUMINISTRO E INSTALACIÓN DETAPÓN REGISTRO DE BRONCE DE 4". INCLUYE: ACCESORIOS, YEE SANITARIA DE 4", 1 M DE TUBERÍA DE 4", PEGAMENTO, PRUEBA DE HERMETICIDAD, CORTES, DESPERDICIOS, HERRAMIENTA Y TODO LO NECESARIO PARA SU CORRECTA INSTALACIÓN. | PZA | 2
DRENAJE PLUVIAL
860 | 12120002 | TRAZO Y NIVELACIÓN DE LA OBRA, UTILIZANDO BANCOS DE NIVEL Y ESTABLECIENDO REFERENCIAS DE CAMPO, INCLUYE: BRIGADA DE TOPOGRAFIA DURANTE EL TIEMPO QUE DURE LA OBRA, EQUIPO, MATERIALES, HERRAMIENTA Y MANO DE OBRA. | M2 | 375
870 | 14140018 | CARGA, ACARREO Y DESCARGA DEL MATERIAL PRODUCTO DE LAS EXCAVACIONES, CORTES Y DEMOLICIONES , A TIRO LIBRE A SITIO APROBADO POR MUNICIPIO, VOLUMEN MEDIDO EN SECCION. INCLUYE: EQUIPO Y MANO DE OBRA Y TODO LO NECESARIO PARA LA CORRECTA EJECUCION DE LOS TRABAJOS. | M3 | 330
880 | 14160043 | EXCAVACION PARA CANAL PLUVIAL, A PROFUNDIDAD VARIABLE, EN TODO TIPO DE MATERIAL, VOLUMEN MEDIDO EN SECCION, INCLUYE: AFINE DE TALUDES, MAQUINARIA, HERRAMIENTA, EQUIPO, MANO DE OBRA Y ACAMELLONAMIENTO PARA SU POSTERIOR RETIRO O REUTILIZACIÓN. | M3 | 330
890 | 14180001 | COMPACTACIÓN DE LA SUPERFICIE DESCUBIERTA POR EL CORTE AL 95% DEL PVSM OBTENIDO POR EL ENSAYO AASHTO ESTÁNDAR. INCLUYE: AGUA, DESPERDICIOS, HOMOGENIZACION, MATERIALES, MAQUINARIA, EQUIPO, HERRAMIENTA Y MANO DE OBRA. ASI COMO SUPERVISIÓN POR PARTE DE PROFESIONAL RESPONSABLE CERTIFICADO Y CONTROL DE CALIDAD POR PARTE DE LABORATORIO CERTIFICADO CONFORME A LA NORMA TÉCNICA NTEPNL-03-C CAPÍTULO 01-"CERTIFICACIÓN DE LABORATORIOS" Y 02-"CERTIFICACIÓN DE PROFESIONAL RESPONSABLE" DE LA LEY DE PAVIMENTOS DEL ESTADO DE NUEVO LEÓN, Y TODO LO NECESARIO PARA SU CORRECTA EJECUCIÓN. DE ACUERDO A LOS ARTÍCULOS 48 AL 53 DE LA LEY DE PAVIMENTOS CITADA. | M3 | 65
900 | 28140002 | PLANTILLA DE CONCRETO POBRE ESPESOR 5 CMS CON DE FC=100 KG/CM2, TMA 3/4", REVENIMIENTO MÍNIMO DE 16 CM, COLADO SEGÚN LAS NORMAS DEL ACI, CURADO . INCLUYE: SUMINISTRO, COLOCACIÓN, VIBRADO, DESPERDICIOS, MANO DE OBRA Y EQUIPO. | M3 | 8
910 | 18140003 | CONCRETO PREMEZCLADO F'c=250KG/CM2 EN CANAL, T.M.A. 3/4", REVENIMIENTO. DE 10CM. INCLUYE: SUMINISTRO, DESPERDICIOS, VACIADO, BOMBEO, VIBRADO, CURADO CON MEMBRANA, HERRAMIENTA, EQUIPO Y MANO DE OBRA. | M3 | 30
920 | 18140002 | ACERO DE REFUERZO PARA CANAL,A BASE DE VARILLA CORRUGADA DE FY=4,200 KG/CM2, AMARRADO EN EL LUGAR CON ALAMBRE RECOCIDO. INCLUYE: MATERIALES, CORTES, DESPERDICIOS, TRASLAPES (VER DETALLES EN PLANO), HABILITADO, COLOCACIÓN, ACARREOS, GANCHOS, SILLETAS, HERRAMIENTA, EQUIPO Y MANO DE OBRA. | KG | 2950
930 | 18140004 | JUNTA DE CONSTRUCCION EN MUROS DEL CANAL ABASE DE LLAVE CORTANTE Y BANDA OJILLADA DE P.V.C. DE 6" (VER DETALLE EN PLANO). INCLUYE: MATERIALES, DESPERDICIOS, CORTES, ELEMENTOS DE FIJACION, HERRAMIENTA, EQUIPO Y MANO DE OBRA. | ML | 250
940 | 28140003 | CIMBRA Y DESCIMBRA COMÚN EN LOSAS Y MUROS, MEDIDA A LINEAS DE PROYECTO, UTILIZANDO MADERA, LOS TROQUELES Y DEMAS REFUERZOS SERÁN DISEÑADOS POR EL CONTRATISTA, ASI COMO MOLDURAS Y CHAFLANES RESPETANDO LA GEOMETRIA DE LAS MISMAS. INCLUYE: TRAZO, FABRICACIÓN, CORTES, DESPERDICIOS, HABILITACION, COLOCACION, MATERIALES, MANO DE OBRA, EQUIPO Y OBRA FALSA | M2 | 320
950 | 030.130.676.00225 | SUMINISTRO Y COLOCACIÓN DE REJILLA DE PROTECCIÓN EN BARDA PERIMETRAL PARA DERECHO DE PASO Y DESCARGA DE CANAL, FABRICADO CON REJILLA TIPO IRVING, DE 0.5 MTS DE ALTURA X 1.5 MTS DE ANCHO, INCLUYE MATERIAL, ANCLAJE EN BARDA PERIMETRAL, DEMOLICIÓN EN BARDA, RESANE Y TODO LO NECESARIO PARA SU CORRECTA EJECUCIÓN. | PZA | 1
PASO PEATONAL
960 | 010.030.296.00115 | CONCRETO PREMEZCLADO F'c=250KG/CM2 EN PASO PEATONAL, T.M.A. 3/4", REVENIMIENTO. DE 10CM. INCLUYE: SUMINISTRO, DESPERDICIOS, VACIADO, BOMBEO, VIBRADO, CURADO CON MEMBRANA, HERRAMIENTA, EQUIPO Y MANO DE OBRA. | M3 | 2
970 | 010.020.152.00325 | ACERO DE REFUERZO PARA CANAL,A BASE DE VARILLA CORRUGADA DE FY=4,200 KG/CM2, AMARRADO EN EL LUGAR CON ALAMBRE RECOCIDO. INCLUYE: MATERIALES, CORTES, DESPERDICIOS, TRASLAPES (VER DETALLES EN PLANO), HABILITADO, COLOCACIÓN, ACARREOS, GANCHOS, SILLETAS, HERRAMIENTA, EQUIPO Y MANO DE OBRA. | KG | 175
980 | 010.025.172.00756 | CIMBRA Y DESCIMBRA COMÚN EN LOSAS Y MUROS, MEDIDA A LINEAS DE PROYECTO, UTILIZANDO MADERA, LOS TROQUELES Y DEMAS REFUERZOS SERÁN DISEÑADOS POR EL CONTRATISTA, ASI COMO MOLDURAS Y CHAFLANES RESPETANDO LA GEOMETRIA DE LAS MISMAS. INCLUYE: TRAZO, FABRICACIÓN, CORTES, DESPERDICIOS, HABILITACION, COLOCACION, MATERIALES, MANO DE OBRA, EQUIPO Y OBRA FALSA | M2 | 20
BAJANTES PLUVIALES
990 | 030.130.548.00012 | SUMINISTRO E INSTALACIÓN DE TUBERÍA SANITARIA DE PVC DE 4" MARCA CHARLOTTE O EQUIVALENTE EN CALIDAD. INCLUYE: ACCESORIOS, PEGAMENTO, PRUEBA DE HERMETICIDAD, CORTES, DESPERDICIOS, HERRAMIENTA Y TODO LO NECESARIO PARA SU CORRECTA INSTALACIÓN. | ML | 24
1000 | 030.130.548.00014 | SUMINISTRO E INSTALACIÓN DE CODO DE 90° DE 4" DE PVC SANITARIO MARCA CHARLOTTE O EQUIVALENTE EN CALIDAD. INCLUYE: ACCESORIOS, PEGAMENTO, PRUEBA DE HERMETICIDAD, CORTES, DESPERDICIOS, HERRAMIENTA Y TODO LO NECESARIO PARA SU CORRECTA INSTALACIÓN. | PZA | 8
1010 | 030.130.548.00016 | SUMINISTRO E INSTALACIÓN DE CODO DE 45° DE 4" DE PVC SANITARIO MARCA CHARLOTTE O EQUIVALENTE EN CALIDAD. INCLUYE: ACCESORIOS, PEGAMENTO, PRUEBA DE HERMETICIDAD, CORTES, DESPERDICIOS, HERRAMIENTA Y TODO LO NECESARIO PARA SU CORRECTA INSTALACIÓN. | PZA | 8
1020 | 030.130.668.00015 | SUMINISTRO E INSTALACIÓN DE CANALETA PLUVIAL DE ACERO GALVANIZADO DE 20 CMS DE ANCHO X 15 CMS DE ALTURA. INCLUYE: 4 PREPARACIONES PARA BAJANTES PLUVIALES DE 4" Ø, REMATE CON BAJANTES PLUVIALES, TAQUETES, FIJACIÓN EN ESTRUCTURA DE GRADA, NIVELACIÓN SEGÚN PENDIENTES EN PLANO, HERRAMIENTA, MATERIAL, ANDAMIOS, ACCESORIOS, Y TODO LO NECESRARIO PARA SU CORRECTA EJECUCIÓN. | ML | 45
CONSTRUCCIÓN DE BAÑOS, FOSA SEPTICA, CISTERNA, TIENDA SNACK, DOGOUTS, Y JARDINERAS
1030 | 010.001.040.00260 | TRAZO Y NIVELACIÓN DE LA OBRA, UTILIZANDO BANCOS DE NIVEL GEOREFRENCIADOS Y ESTABLECIENDO REFERENCIAS DE CAMPO, INCLUYE: BRIGADA DE TOPOGRAFIA DURANTE EL TIEMPO QUE DURE LA OBRA, EQUIPO, MATERIALES, HERRAMIENTA, MANO DE OBRA Y TODO LO NECESARIO PARA SU CORRECTA EJECUCIÓN. | M2 | 3000
1040 | 010.010.088.00350 | EXCAVACIONES EN MATERIAL TIPO I Y II PARA CIMENTACIONES POR MEDIOS MANUALES, VOLUMEN MEDIDO EN SECCION, INCLUYE: AFINE, TALUDES DE LA EXCAVACIÓN, HERRAMIENTA, EQUIPO, MANO DE OBRA Y TODO LO NECESARIO PARA SU CORRECTA EJECUCIÓN. | M3 | 600
1050 | 010.010.092.00090 | CARGA, ACARREO Y DESCARGA A TIRO LIBRE DEL MATERIAL PRODUCTO DE EXCAVACIONES Y CORTES VOLUMEN MEDIDO EN SECCION, A TIRADEROS AUTORIZADOS POR EL MUNICIPIO. INCLUYE: MAQUINARIA, HERRAMIENTA, EQUIPO, MANO DE OBRA (SE INCLUYE PAGO DE REGALIAS) Y TODO LO NECESARIO PARA SU CORRECTA EJECUCIÓN. | M3 | 780
1060 | 010.020.140.00080 | PLANTILLAS DE CONCRETO SIMPLE F'c=100 KG/CM2 DE 5CM DE ESPESOR , SOBRE LA EXCAVACIÓN RECIENTE, APISONANDO LA SUPERFICIE DE LA EXCAVACIÓN CON PISÓN MECANICO. INCLUYE: MATERIALES, AGUA, DESPERDICIOS, EQUIPO, HERRAMIENTA, MANO DE OBRA Y TODO LO NECESARIO PARA SU CORRECTA EJECUCIÓN. | M2 | 40
1070 | 010.020.156.00015 | CONCRETO HECHO EN OBRA PARA ZAPATAS DE FC=250 KG/CM2, TMA 3/4", REVENIMIENTO DE 16-18 CM, COLADO SEGÚN LAS NORMAS DEL ACI, CURADO CON MEMBRANA. INCLUYE: SUMINISTRO, COLOCACIÓN, VIBRADO, BOMBEO, DESPERDICIOS, MANO DE OBRA, HERRAMIENTAS, EQUIPO Y TODO LO NECESARIO PARA SU CORRECTA EJECUCIÓN. | M3 | 7
1080 | 010.020.160.00485 | PEDESTAL DE 40X40CM POR 1.20H DE FC=250 KG/CM2 COLADO SEGÚN LAS NORMAS DEL ACI, CURADO CON MEMBRANA. INCLUYE: SUMINISTRO, COLOCACIÓN, VIBRADO, BOMBEO, DESPERDICIOS, MANO DE OBRA, HERRAMIENTAS, EQUIPO Y TODO LO NECESARIO PARA SU CORRECTA EJECUCIÓN. | M3 | 4
1090 | 010.020.152.00060 | ACERO DE REFUERZO EN ZAPATAS A BASE DE VARILLAS CORRUGADAS DE Fy=4,200 KG/CM2, AMARRADO EN EL LUGAR CON ALAMBRE RECOCIDO, INCLUYE: MATERIALES, CORTES, DESPERDICIOS, TRASLAPES (VER DETALLES DEL REFUERZO EN PLANOS), HABILITADO, COLOCACIÓN, ACARREOS, GANCHOS, SILLETAS, HERRAMIENTA, EQUIPO, MANO DE OBRA Y TODO LO NECESARIO PARA SU CORRECTA EJECUCIÓN. | KG | 1300
1100 | 010.020.144.00190 | CIMBRA Y DESCIMBRA COMÚN PARA ZAPATAS, MEDIDA A LINEAS DE PROYECTO, UTILIZANDO MADERA, LOS TROQUELES Y DEMAS REFUERZOS SERÁN DISEÑADOS POR EL CONTRATISTA, ASI COMO MOLDURAS Y CHAFLANES RESPETANDO LA GEOMETRIA DE LAS MISMAS, INCLUYE: TRAZO, FABRICACIÓN, CORTE, HABILITACION, DESPERDICIOS, COLOCACION, MATERIALES, MANO DE OBRA, EQUIPO, OBRA FALSA Y TODO LO NECESARIO PARA SU CORRECTA EJECUCIÓN. | M2 | 24
1110 | 010.030.296.00060 | FIRME DE CONCRETO DE 12CM DE ESPESOR ACABADO LAVADO, CONCRETO PREMEZCLADO EN PLANTA DOSIFICADORA DE FC=200 K/CM2, TAMAÑO MÁXIMO DE AGREGADO DE 19 MM, REFORZADO CON MALLA ELECTROSOLDADA 6X6- 10/10 Y JUNTAS DE DILATACIÓN CADA 2MTS ELABORADAS CON DISCO. INCLUYE: AFINE DE MATERIAL DESCUBIERTO Y COMPACTADO AL 95% DE SU P.V.S.M., SUMINISTRO DE MATERIALES, TRANSPORTE, BOMBEO, COLOCACIÓN, VIBRADO, CURADO, AGUA, CORTES, DESPERDICIOS, TRASLAPES, ALAMBRE, SILLETAS, HERRAMIENTA, PRUEBAS DE LABORATORIO, MATERIAL, MANO DE OBRA, HERRAMIENTA Y TODO LO NECESARIO PARA SU COORECTA EJECUCIÓN. | M2 | 2500
1120 | 010.030.220.00580 | SUMINISTRO Y COLOCACIÓN DE MURO DE BLOCK DE CONCRETO DE 15X20X40 CM. ASENTADO CON MORTERO CEMENTO-ARENA PROP. 1:4. INCLUYE: SUMINISTRO Y COLOCACION DE MATERIALES, ACARREO, ELEVACIONES, ANDAMIAJES, TRAZOS, CORTES, DESPERDICIOS , RETIRO DE SOBRANTES FUERA DE LA OBRA, EQUIPO, HERRAMIENTA, MANO DE OBRA EN CUALQUIER NIVEL Y TODO LO NECESARIO PARA SU CORRECTA EJECUCIÓN. | M2 | 80
1130 | 010.030.300.00160 | CASTILLO DE CONCRETO DE 15 X 15 CM, FABRICADO CON CONCRETO PREMEZCLADO EN PLANTA DOSIFICADORA DE F'C=250 KG/CM2, ARMADO CON 4 VRS. #4 Y ESTRIBOS DE #2 @20CM. INCLUYE: MATERIALES, CIMBRA, DESCIMBRA, CURADO DE CONCRETO, ACERO DE REFUERZO, CORTES, ALAMBRE RECOCIDO, HERRAMIENTA, EQUIPO, ELEVACIONES, ACARREOS, ANDAMIAJES, MANO DE OBRA Y TODO LO NECESARIO PARA SU CORRECTA EJECUCIÓN. | ML | 36.4
1140 | 010.030.300.00025 | SUMINISTRO Y CONSTRUCCIÓN DE CERRAMIENTO DE CONCRETO 0.15 X 0.15M FABRICADO CON CONCRETO PREMEZLCADO DOSIFICADO EN PLANTA DE F'C=200 KG/CM2.ARMADO CON 4 VRS. #3 Y ESTRIBOS #2 @20CM, CONCRETO F'C=200 KG/CM2. MATERIALES, CIMBRA, DESCIMBRA, CURADO DE CONCRETO, ACERO DE REFUERZO, CORTES, ALAMBRE RECOCIDO, HERRAMIENTA, EQUIPO, ELEVACIONES, ACARREOS, ANDAMIAJES Y MANO DE OBRA | ML | 25
1150 | 010.025.176.00080 | CIMBRA Y DESCIMBRA APARENTE AREA DE CONTACTO PARA LOSA, MEDIDA A LINEAS DE PROYECTO, UTILIZANDO TRIPLAY DE PINO DE 3/4" DE ESPESOR, LOS TROQUELES Y DEMAS REFUERZOS SE DISEÑARAN POR EL CONTRATISTA, ASI COMO MOLDURAS Y CHAFLANES RESPETANDO LA GEOMETRIA DE LAS MISMAS. INCLUYE: TRAZO, FRONTERA, FABRICACIÓN, CORTES, DESPERDICIOS, HABILITACION, COLOCACION, MATERIALES, MANO DE OBRA, OBRA FALSA, EQUIPO Y TODO LO NECESARIO PARA SU CORRECTA EJECUCIÓN. | M2 | 321.32
1160 | 010.025.184.00010 | ACERO DE REFUERZO PARA LOSAS, A BASE DE VARILLAS CORRUGADAS DE Fy=4,200 KG/CM2, AMARRADO EN EL LUGAR CON ALAMBRE RECOCIDO. INCLUYE: MATERIALES, CORTES, DESPERDICIOS, TRASLAPES (VER DETALLES DEL REFUERZO EN PLANOS), HABILITADO, COLOCACIÓN, ACARREOS, GANCHOS, SILLETAS, HERRAMIENTA, EQUIPO, MANO DE OBRA Y TODO LO NECESARIO PARA SU CORRECTA EJECUCIÓN. | KG | 85.23
1170 | 010.025.180.00025 | CONCRETO HECHO EN OBRA PARA LOSAS DE F'c=250 KG/CM2, TMA 3/4", REVENIMIENTO MINIMO DE 16CM, COLADO SEGÚN LAS NORMAS DEL ACI, CURADO CON MEMBRANA. INCLUYE: SUMINISTRO, BOMBEO, COLOCACIÓN, VIBRADO, DESPERDICIOS, MANO DE OBRA, EQUIPO Y TODO LO NECESARIO PARA SU CORRECTA EJECUCIÓN. | M3 | 2.6
1180 | 010.025.184.00115 | ALIGERANTE DE BARROBLOCK DE 30x30x10 CMS, ACOMODO EN LOSAS SEGÚN PLANO, INCLUYE: SUMISTRO Y COLOCACION, MATERIAL, HERRAMIENTA, EQUIPO, MANO DE OBRA Y TODO LO NECESARIO PARA SU CORRECTA EJECUCION. | PZA | 400
1190 | 010.030.280.00135 | SUMINISTRO Y COLOCACIÓN DE APLANADO DE ESTUCO, DE HASTA 1.5 CM DE ESPESOR EN MUROS NUEVOS PLOMEADO Y MUESTREADO. INCLUYE: MATERIALES, HERRAMIENTA, EQUIPO, ELEVACIONES, ACARREOS, ANDAMIAJES, MANO DE OBRA Y TODO LO NECESARIO PARA SU CORRECTA EJECUCIÓN. | M2 | 150
1200 | 010.030.220.00085 | PRETIL DE BLOCK DE CONCRETO ( 2 HILADAS) INCLUYE: SUMINISTRO Y COLOCACION, MATERIALES, SENTADO CON MORTERO CEMENTO ARENA PROP. 1:4, CHAFLAN DE MORTERO , ZARPEO Y AFINE INTERIOR, FILETE DE MORTERO EN LA PARTE SUPERIOR DEL PRETIL Y TODO LO NECESARIO PARA SU CORRECTA EJECUCIÓN. | ML | 30
1210 | 010.030.292.00155 | SUMINISTRO Y COLOCACIÓN DE EMPASTADO EN LOSA PARA DAR PENDIENTE DE 7 CM DE ESPESOR PROMEDIO A BASE DE APLICACIÓN DE MORTERO CEMENTO-TERMOLITA, CHAFLAN EN ORILLAS PERIMETRALES AL PRETIL, INCLUYE: MATERIAL, MANO DE OBRA, ANDAMIOS, HERRAMIENTA, EQUIPO Y TODO LO NECESARIO PARA SU CORRECTA EJECUCION. | M2 | 42
1220 | 010.035.324.00080 | SUMINISTRO Y COLOCACIÓN DE IMPERMEABILIZACIÓN ELASTOMERICA MCA. TERMOTEK BLANCO, GARANTIA DE 5 AÑOS O EQUIVALENTE EN CALIDAD, ESPECIFICACIONES, PRECIO Y PREVIA AUTORIZACIÓN DE LA SUPERVISIÓN Y/O PROYECTOS DE LA S.I., SILICONIZADO Y FIBRATADO EN LOSA Y PRETILES. INCLUYE: SUMINISTRO Y COLOCACION, MATERIALES, LIMPIEZA GENERAL DE LA SUPERFICIE, SELLAMIENTOS CON CEMENTO PLASTICO EN GRIETAS, ANGULOS DE PRETILES, CUELLOS DE TUBERIAS Y BASES DE TINACOS, APLICACIÓN DE UNA CAPA DE SELLADOR, APLICACION DE UNA CAPA DE IMPERMEABILIZANTE, , CON REFUERZO DE ALMA DE POLIESTER DE 170 A 180 GRS./M2 Y UNA SEGUNDA CAPA DE IMPERMEABILIZANTE, MATERIAL, HERRAMIENTA, EQUIPO Y MANO DE OBRA Y TODO LO NECESARIO PARA SU CORRECTA EJECUCIÓN. | M2 | 42
1230 | 010.030.220.00125 | SUMINISTRO Y COLOCACIÓN DE MURO DE BLOCK #6 RELLENO DE CONCRETO. ASENTADO CON MORTERO CEMENTO-ARENA PROP. 1:4. Y REFUERZO A CADA 40CM EN HORIZONTAL Y VERTICAL INCLUYE: SUMINISTRO Y COLOCACION DE MATERIALES, ACARREO, ELEVACIONES, ANDAMIAJES, TRAZOS, CORTES, DESPERDICIOS , RETIRO DE SOBRANTES FUERA DE LA OBRA, EQUIPO, HERRAMIENTA, MANO DE OBRA EN CUALQUIER NIVEL Y TODO LO NECESARIO PARA SU CORRECTA EJECUCIÓN. | M2 | 25
ACABADOS
1240 | 010.040.340.00015 | SUMINISTRO Y COLOCACIÓN DE PISO DE CERAMICO EN ÁREA DE BAÑOS PUBLICOS. DE 30X60CMS MARCA LAMOSA MODELO CALLI, ACABADO MATE, COLOR GRIS O EQUIVALENTE EN CALIDAD, ESPECIFICACIONES, PRECIO Y PREVIA AUTORIZACIÓN DE LA SUPERVISIÓN Y/O PROYECTOS DE LA S.I., ASENTADO CON CEMENTO CREST TOTAL, INCLUYE: SUMINISTRO DE MATERIALES, NIVELACION DE LA SUPERFICIE DONDE SEA NECESARIO CON MORTERO CEM-ARENA, EMBOQUILLADO CON BOQUICREST A TONO, CORTES, DESPERDICIOS, ACARREOS, HERRAMIENTA, MATERIAL DE CONSUMO, LIMPIEZA, MANO DE OBRA Y TODO LO NECESARIO PARA SU CORRECTA EJECUCION. | M2 | 32
1250 | 010.040.372.00015 | SUMINISTRO Y COLOCACIÓN DE ZOCLO A BASE DE PISO CERÁMICO ESMALTADO PULIDO RECTIFICADO DE 10 X 60 CMS MARCA LAMOSA MOD. CALLI, ACABADO MATE, COLOR GRIS, ESPECIFICACIONES, PRECIO Y PREVIA AUTORIZACIÓN DE LA SUPERVISIÓN Y/O PROYECTOS DE LA S.I., COLOCADO A HUESO CON ADHESIVO CREST Y BOQUILLA ANTIHONGOS, INCLUYE: SUMINISTRO Y COLOCACION, MATERIALES, CORTES, DESPERDICIOS, HERRAMIENTA, EQUIPO, MANO DE OBRA Y TODO LO NECESARIO PARA SU CORRECTA EJECUCION. | ML | 27
1260 | 010.040.400.00075 | SUMINISTRO Y COLOCACIÓN DE PINTURA VINIL-ACRILICA EN MUROS TIPO VINIMEX EASY CLEAN MARCA COMEX O EQUIVALENTE EN CALIDAD, ESPECIFICACIONES, PRECIO Y PREVIA AUTORIZACIÓN DE LA SUPERVISIÓN Y/O PROYECTOS DE LA S.I., ESPECIFICACIONES, PRECIO Y PREVIA AUTORIZACIÓN DE LA SUPERVISIÓN Y/O PROYECTOS DE LA S.I. EN CALIDAD Y PRECIO DOS MANOS COLOR BLANCO. INCLUYE: SUMINISTROS, PROTECCIÓN DE AREAS ADYACENTES, SELLADOR 5 X 1 MARCA COMEX O EQUIVALENTE EN CALIDAD, ESPECIFICACIONES, PRECIO Y PREVIA AUTORIZACIÓN DE LA SUPERVISIÓN Y/O PROYECTOS DE LA S.I., ESPECIFICACIONES, PRECIO Y PREVIA AUTORIZACIÓN DE LA SUPERVISIÓN Y/O PROYECTOS DE LA S.I., ANDAMIOS, DESPERDICIOS, HERRAMIENTA, EQUIPO, MATERIAL DE CONSUMO, MANO DE OBRA Y TODO LO NECESARIO PARA SU CORRECTA EJECUCIÓN. | M2 | 90
1270 | 010.040.400.00205 | SUMINISTRO Y COLOCACIÓN DE PINTURA VINIL-ACRILICA EN MURO EXTERIOR TIPO VINIMEX ULTRA MARCA COMEX O EQUIVALENTE EN CALIDAD, ESPECIFICACIONES, PRECIO Y PREVIA AUTORIZACIÓN DE LA SUPERVISIÓN Y/O PROYECTOS DE LA S.I., DOS MANOS COLOR BLANCO. INCLUYE: SUMINISTROS, PROTECCIÓN DE AREAS ADYACENTES, SELLADOR 5 X 1 MARCA COMEX O EQUIVALENTE EN CALIDAD, ESPECIFICACIONES, PRECIO Y PREVIA AUTORIZACIÓN DE LA SUPERVISIÓN Y/O PROYECTOS DE LA S.I., ESPECIFICACIONES, PRECIO Y PREVIA AUTORIZACIÓN DE LA SUPERVISIÓN Y/O PROYECTOS DE LA S.I., ANDAMIOS, DESPERDICIOS, HERRAMIENTA, EQUIPO, MATERIAL DE CONSUMO, MANO DE OBRA Y TODO LO NECESARIO PARA SU CORRECTA EJECUCIÓN. | M2 | 90
1280 | 010.005.044.00025 | DEMOLICIÓN DE EDIFICACIONES EXISTENTES NCLUYE: MANO DE OBRA, MAQUINARIA, HERRAMIENTA, EQUIPO, EQUIPO DE CORTE, TRASPALEO Y ACAMELLONAMIENTO DE MATERIAL PARA SU RETIRO. | M2 | 480
MOBILIARIO SANITARIO
1290 | 030.135.684.01785 | SUMINISTRO Y COLOCACION DE INODORO MCA. AMERICAN STANDARD DE LA LINEA CADET PRO RH EL MOD 4188A104MX.020 O EQUIVALENTE EN CALIDAD, ESPECIFICACIONES, PRECIO Y PREVIA AUTORIZACIÓN DE LA SUPERVISIÓN Y/O PROYECTOS DE LA S.I., EN COLOR BLANCO 020 DE 4.8LTS POR DESCARGA INCLUYE: ASIENTO PARA INODORO CORRESPONDIENTE, MATERIALES, JUNTA DE CERA PRHOEL, MANO DE OBRA, HERRAMIENTA, ACARREO, FLETE A OBRA DEL MATERIAL, FIJACION, PRUEBAS, AJUSTE, SOPORTES, RETIRO DE SOBRANTES FUERA DE OBRA Y TODO LO NECESARIO PARA SU CORRECTA EJECUCIÓN. | PZA | 3
1300 | 030.135.684.00775 | INSTALACIÓN DE LLAVE DE PASO PARA MINGITORIO MANERAL PLANO MARCA URREA MOD. 17MG O EQUIVALENTE EN CALIDAD, ESPECIFICACIONES, PRECIO Y PREVIA AUTORIZACIÓN DE LA SUPERVISIÓN Y/O PROYECTOS DE LA S.I., INCLUYE: CONEXIÓN A RED DE AGUA Y A MINGITORIO, ACCESORIOS, MATERIALES, MANO DE OBRA, HERRAMIENTA, FIJACION, PRUEBAS, AJUSTE, RETIRO DE SOBRANTES FUERA DE OBRA Y TODO LO NECESARIO PARA SU CORRECTA EJECUCIÓN. | PZA | 2
1300 | 030.135.684.02350 | SUMINISTRO Y COLOCACION DE MINGITORIO MCA. AMERICAN STANDARD DE LA LINEA NUEVO ORINOCO MOD. 01-397 O EQUIVALENTE EN CALIDAD, ESPECIFICACIONES, PRECIO Y PREVIA AUTORIZACIÓN DE LA SUPERVISIÓN Y/O PROYECTOS DE LA S.I., EN COLOR BLANCO 020, 3.8LPD. INCLUYE: MATERIALES, MANO DE OBRA, HERRAMIENTA, ACARREO, FLETE A OBRA DEL MATERIAL, FIJACION, PRUEBAS, AJUSTE, RETIRO DE SOBRANTES FUERA DE OBRA Y TODO LO NECESARIO PARA SU CORRECTA EJECUCIÓN. | PZA | 2
1310 | 030.135.684.00850 | SUMINISTRO Y COLOCACION DE COLADERA DE PISO, UNA BOCA, CON REJILLA REDONDA MCA. HELVEX MOD. 24 O EQUIVALENTE INCLUYE: MATERIALES, MANO DE OBRA, HERRAMIENTA, ACARREO, FLETE A OBRA DEL MATERIAL, FIJACION, RETIRO DE SOBRANTES FUERA DE OBRA Y TODO LO NECESARIO PARA SU CORRECTA EJECUCIÓN. | PZA | 2
1310 | 030.135.684.01195 | SUMINISTRO Y COLOCACIÓN DE LAVABO BOXE COLOR BLANCO DE SOBREPONER, MARCA AMERICAN ESTÁNDAR, MOD. 0504001 O EQUIVALENTE EN CALIDAD, ESPECIFICACIONES, PRECIO Y PREVIA AUTORIZACIÓN DE LA SUPERVISIÓN Y/O PROYECTOS DE LA S.I., ESPECIFICACIONES, PRECIO Y PREVIA AUTORIZACIÓN DE LA SUPERVISIÓN Y/O PROYECTOS DE LA S.I., INCLUYE: ACCESORIOS DE INSTALACIÓN, TRAMPA PVC, COFFLEX, DESAGÜE, Y TODO LO NECESARIO PARA SU CORRECTA EJECUCIÓN Y FUNCIONAMIENTO. | PZA | 4
1320 | 030.135.684.02270 | SUMINISTRO Y COLOCACION DE LLAVE TEMPORIZADORA DE SISTEMA DE "PUSH" DE 1.5 GPM MCA. AMERICAN STANDARD MOD. 1340109MX EN ACABADO CROMADO O EQUIVALENTE, INCLUYE: MATERIALES, MANO DE OBRA, HERRAMIENTA, ACARREO, FLETE A OBRA DEL MATERIAL, MANGERA FLEXIBLE COFLEX O EQUIVALENTE EN CALIDAD, ESPECIFICACIONES, PRECIO Y PREVIA AUTORIZACIÓN DE LA SUPERVISIÓN Y/O PROYECTOS DE LA S.I., ESPECIFICACIONES, PRECIO Y PREVIA AUTORIZACIÓN DE LA SUPERVISIÓN Y/O PROYECTOS DE LA S.I., FIJACION, PRUEBAS, AJUSTE, RETIRO DE SOBRANTES FUERA DE OBRA Y TODO LO NECESARIO PARA SU CORRECTA EJECUCIÓN. | PZA | 4
1320 | 030.135.684.02525 | SUMINISTRO Y FABRICACION DE LOSA DE CONCRETO DE 1.80 X 0.61 MTS.PARA COLOCACION DE 3 OVALINES, DE 10 CMS DE ESPESOR, FABRICADO EN CONCRETO F'C=150 KG7CM2, CON ADITIVO IMPERMEABILIZANTE MARCA SIKA O EQUIVALENTE EN CALIDAD, ESPECIFICACIONES, PRECIO Y PREVIA AUTORIZACIÓN DE LA SUPERVISIÓN Y/O PROYECTOS DE LA S.I., ESPECIFICACIONES, PRECIO Y PREVIA AUTORIZACIÓN DE LA SUPERVISIÓN Y/O PROYECTOS DE LA S.I., ACERO DE REFUERZO DE 3/8" EN AMBOS SENTIDOS @ 15 CMS. INCLUYE: MATERIALES, ACABADO PULIDO, CON FALDON SUPERIOR DE 10 CMS E INFERIOR DE 15 CMS, REMATES, CHAFLANES, FILETES EN ESQUINAS, DESPERDICIOS, HABILITADO, ARMADO, COLADO, CURADO ACARREOS, HERRAMIENTA, EQUIPO, MATERIAL DE CONSUMO, MANO DE OBRA Y TODO LO NECESARIO PARA SU CORRECTA EJECUCION. | PZA | 2
MAMPARAS HOMBRES
1330 | 010.050.472.00012 | SUMINISTRO Y COLOCACION DE MAMPARA ESTANDAR MCA. SANILOCK MOD. 4211-4 O EQUIVALENTE EN CALIDAD, ESPECIFICACIONES, PRECIO Y PREVIA AUTORIZACIÓN DE LA SUPERVISIÓN Y/O PROYECTOS DE LA S.I., ESPECIFICACIONES, PRECIO Y PREVIA AUTORIZACIÓN DE LA SUPERVISIÓN Y/O PROYECTOS DE LA S.I., DE 1.50X1.50 MTS. TIPO: PANEL LATERAL, ACABADO ACERO INOXIDABLE, INCLUYE: MATERIALES, MANO DE OBRA, ACARREO, FLETE A OBRA, FIJACION, SOPORTES, CORTES, DESPERDICIOS, RETIRO DE SOBRANTES FUERA DE OBRA Y TODO LO NECESARIO PARA SU CORRECTA EJECUCIÓN. | PZA | 1
1330 | 010.050.472.00014 | SUMINISTRO Y COLOCACION DE MAMPARA ESTANDAR MCA. SANILOCK MOD. 4211-5 O EQUIVALENTE EN CALIDAD, ESPECIFICACIONES, PRECIO Y PREVIA AUTORIZACIÓN DE LA SUPERVISIÓN Y/O PROYECTOS DE LA S.I., ESPECIFICACIONES, PRECIO Y PREVIA AUTORIZACIÓN DE LA SUPERVISIÓN Y/O PROYECTOS DE LA S.I., DE 1.78X1.50 MTS. TIPO: PANEL LATERAL, ACABADO ACERO INOXIDABLE, INCLUYE: MATERIALES, MANO DE OBRA, ACARREO, FLETE A OBRA, FIJACION, SOPORTES, CORTES, DESPERDICIOS, RETIRO DE SOBRANTES FUERA DE OBRA Y TODO LO NECESARIO PARA SU CORRECTA EJECUCIÓN. | PZA | 1
1340 | 010.050.472.00016 | SUMINISTRO Y COLOCACION DE MAMPARA ESTANDAR MCA. SANILOCK MOD. 4211-8 O EQUIVALENTE EN CALIDAD, ESPECIFICACIONES, PRECIO Y PREVIA AUTORIZACIÓN DE LA SUPERVISIÓN Y/O PROYECTOS DE LA S.I., ESPECIFICACIONES, PRECIO Y PREVIA AUTORIZACIÓN DE LA SUPERVISIÓN Y/O PROYECTOS DE LA S.I., DE 0.61X1.50 MTS. TIPO: PANEL LATERAL, ACABADO ACERO INOXIDABLE, INCLUYE: MATERIALES, MANO DE OBRA, ACARREO, FLETE A OBRA, FIJACION, SOPORTES, CORTES, DESPERDICIOS, RETIRO DE SOBRANTES FUERA DE OBRA Y TODO LO NECESARIO PARA SU CORRECTA EJECUCIÓN. | PZA | 1
1340 | 010.050.472.00018 | SUMINISTRO Y COLOCACION DE MAMPARA ESTANDAR MCA. SANILOCK MOD. 4212-3, DE 0.17 X1.80 MTS. TIPO: PILASTRA A PARED, ACABADO ACERO INOXIDABLE, INCLUYE: MATERIALES, MANO DE OBRA, ACARREO, FLETE A OBRA, FIJACION, SOPORTES, CORTES, DESPERDICIOS, RETIRO DE SOBRANTES FUERA DE OBRA Y TODO LO NECESARIO PARA SU CORRECTA EJECUCIÓN. | PZA | 1
1350 | 010.050.472.00022 | SUMINISTRO Y COLOCACION DE MAMPARA ESTANDAR MCA. SANILOCK MOD. 4214-2, DE 0.15 X1.80 MTS. TIPO: PILASTRA TERMINAL , ACABADO ACERO INOXIDABLE, INCLUYE: MATERIALES, MANO DE OBRA, ACARREO, FLETE A OBRA, FIJACION, SOPORTES, CORTES, DESPERDICIOS, RETIRO DE SOBRANTES FUERA DE OBRA Y TODO LO NECESARIO PARA SU CORRECTA EJECUCIÓN. | PZA | 1
1350 | 010.050.472.00024 | SUMINISTRO Y COLOCACION DE MAMPARA ESTANDAR MCA. SANILOCK MOD. 4214-4, DE 0.20 X1.80 MTS. TIPO: PILASTRA TERMINAL , ACABADO ACERO INOXIDABLE, INCLUYE: MATERIALES, MANO DE OBRA, ACARREO, FLETE A OBRA, FIJACION, SOPORTES, CORTES, DESPERDICIOS, RETIRO DE SOBRANTES FUERA DE OBRA Y TODO LO NECESARIO PARA SU CORRECTA EJECUCIÓN. | PZA | 1
1360 | 010.050.472.00026 | SUMINISTRO Y COLOCACION DE MAMPARA ESTANDAR MCA. SANILOCK MOD. 4215-2, DE 0.61 X1.50 MTS. TIPO: PUERTA , ACABADO ACERO INOXIDABLE, INCLUYE: MATERIALES, MANO DE OBRA, ACARREO, FLETE A OBRA, FIJACION, SOPORTES, CORTES, DESPERDICIOS, RETIRO DE SOBRANTES FUERA DE OBRA Y TODO LO NECESARIO PARA SU CORRECTA EJECUCIÓN. | PZA | 1
1360 | 010.050.472.00028 | SUMINISTRO Y COLOCACION DE MAMPARA ESTANDAR MCA. SANILOCK MOD. 4215-4, DE 0.90 X1.50 MTS. TIPO: PUERTA , ACABADO ACERO INOXIDABLE, INCLUYE: MATERIALES, MANO DE OBRA, ACARREO, FLETE A OBRA, FIJACION, SOPORTES, CORTES, DESPERDICIOS, RETIRO DE SOBRANTES FUERA DE OBRA Y TODO LO NECESARIO PARA SU CORRECTA EJECUCIÓN. | PZA | 1
1370 | 010.050.472.00232 | SUMINISTRO Y COLOCACION DE MAMPARA ESTANDAR MCA. SANILOCK MOD. 4216-0, DE 0.46 X1.20MTS. TIPO: PANEL MINGITORIO , ACABADO ACERO INOXIDABLE, INCLUYE: MATERIALES, MANO DE OBRA, ACARREO, FLETE A OBRA, FIJACION, SOPORTES, CORTES, DESPERDICIOS, RETIRO DE SOBRANTES FUERA DE OBRA Y TODO LO NECESARIO PARA SU CORRECTA EJECUCIÓN. | PZA | 1
MAMPARAS MUJERES
1370 | 010.050.472.00012 | SUMINISTRO Y COLOCACION DE MAMPARA ESTANDAR MCA. SANILOCK MOD. 4211-4 O EQUIVALENTE EN CALIDAD, ESPECIFICACIONES, PRECIO Y PREVIA AUTORIZACIÓN DE LA SUPERVISIÓN Y/O PROYECTOS DE LA S.I., ESPECIFICACIONES, PRECIO Y PREVIA AUTORIZACIÓN DE LA SUPERVISIÓN Y/O PROYECTOS DE LA S.I., DE 1.50X1.50 MTS. TIPO: PANEL LATERAL, ACABADO ACERO INOXIDABLE, INCLUYE: MATERIALES, MANO DE OBRA, ACARREO, FLETE A OBRA, FIJACION, SOPORTES, CORTES, DESPERDICIOS, RETIRO DE SOBRANTES FUERA DE OBRA Y TODO LO NECESARIO PARA SU CORRECTA EJECUCIÓN. | PZA | 2
1380 | 010.050.472.00014 | SUMINISTRO Y COLOCACION DE MAMPARA ESTANDAR MCA. SANILOCK MOD. 4211-5 O EQUIVALENTE EN CALIDAD, ESPECIFICACIONES, PRECIO Y PREVIA AUTORIZACIÓN DE LA SUPERVISIÓN Y/O PROYECTOS DE LA S.I., ESPECIFICACIONES, PRECIO Y PREVIA AUTORIZACIÓN DE LA SUPERVISIÓN Y/O PROYECTOS DE LA S.I., DE 1.78X1.50 MTS. TIPO: PANEL LATERAL, ACABADO ACERO INOXIDABLE, INCLUYE: MATERIALES, MANO DE OBRA, ACARREO, FLETE A OBRA, FIJACION, SOPORTES, CORTES, DESPERDICIOS, RETIRO DE SOBRANTES FUERA DE OBRA Y TODO LO NECESARIO PARA SU CORRECTA EJECUCIÓN. | PZA | 2
1380 | 010.050.472.00016 | SUMINISTRO Y COLOCACION DE MAMPARA ESTANDAR MCA. SANILOCK MOD. 4211-8 O EQUIVALENTE EN CALIDAD, ESPECIFICACIONES, PRECIO Y PREVIA AUTORIZACIÓN DE LA SUPERVISIÓN Y/O PROYECTOS DE LA S.I., ESPECIFICACIONES, PRECIO Y PREVIA AUTORIZACIÓN DE LA SUPERVISIÓN Y/O PROYECTOS DE LA S.I., DE 0.61X1.50 MTS. TIPO: PANEL LATERAL, ACABADO ACERO INOXIDABLE, INCLUYE: MATERIALES, MANO DE OBRA, ACARREO, FLETE A OBRA, FIJACION, SOPORTES, CORTES, DESPERDICIOS, RETIRO DE SOBRANTES FUERA DE OBRA Y TODO LO NECESARIO PARA SU CORRECTA EJECUCIÓN. | PZA | 2
1390 | 010.050.472.00018 | SUMINISTRO Y COLOCACION DE MAMPARA ESTANDAR MCA. SANILOCK MOD. 4212-3, DE 0.17 X1.80 MTS. TIPO: PILASTRA A PARED, ACABADO ACERO INOXIDABLE, INCLUYE: MATERIALES, MANO DE OBRA, ACARREO, FLETE A OBRA, FIJACION, SOPORTES, CORTES, DESPERDICIOS, RETIRO DE SOBRANTES FUERA DE OBRA Y TODO LO NECESARIO PARA SU CORRECTA EJECUCIÓN. | PZA | 2
1390 | 010.050.472.00022 | SUMINISTRO Y COLOCACION DE MAMPARA ESTANDAR MCA. SANILOCK MOD. 4214-2, DE 0.15 X1.80 MTS. TIPO: PILASTRA TERMINAL , ACABADO ACERO INOXIDABLE, INCLUYE: MATERIALES, MANO DE OBRA, ACARREO, FLETE A OBRA, FIJACION, SOPORTES, CORTES, DESPERDICIOS, RETIRO DE SOBRANTES FUERA DE OBRA Y TODO LO NECESARIO PARA SU CORRECTA EJECUCIÓN. | PZA | 2
1400 | 010.050.472.00024 | SUMINISTRO Y COLOCACION DE MAMPARA ESTANDAR MCA. SANILOCK MOD. 4214-4, DE 0.20 X1.80 MTS. TIPO: PILASTRA TERMINAL , ACABADO ACERO INOXIDABLE, INCLUYE: MATERIALES, MANO DE OBRA, ACARREO, FLETE A OBRA, FIJACION, SOPORTES, CORTES, DESPERDICIOS, RETIRO DE SOBRANTES FUERA DE OBRA Y TODO LO NECESARIO PARA SU CORRECTA EJECUCIÓN. | PZA | 3
1400 | 010.050.472.00026 | SUMINISTRO Y COLOCACION DE MAMPARA ESTANDAR MCA. SANILOCK MOD. 4215-2, DE 0.61 X1.50 MTS. TIPO: PUERTA , ACABADO ACERO INOXIDABLE, INCLUYE: MATERIALES, MANO DE OBRA, ACARREO, FLETE A OBRA, FIJACION, SOPORTES, CORTES, DESPERDICIOS, RETIRO DE SOBRANTES FUERA DE OBRA Y TODO LO NECESARIO PARA SU CORRECTA EJECUCIÓN. | PZA | 2
1410 | 010.050.472.00028 | SUMINISTRO Y COLOCACION DE MAMPARA ESTANDAR MCA. SANILOCK MOD. 4215-4, DE 0.90 X1.50 MTS. TIPO: PUERTA , ACABADO ACERO INOXIDABLE, INCLUYE: MATERIALES, MANO DE OBRA, ACARREO, FLETE A OBRA, FIJACION, SOPORTES, CORTES, DESPERDICIOS, RETIRO DE SOBRANTES FUERA DE OBRA Y TODO LO NECESARIO PARA SU CORRECTA EJECUCIÓN. | PZA | 2
1410 | 030.135.684.00075 | SUMINISTRO Y COLOCACION CAMBIADOR DE PAÑALES PARA BEBES, HORIZONTAL MOD. 7818-88 MCA, RUBBERMAID, COLOR GRIS. INCLUYE: MATERIALES, MANO DE OBRA, ACARREO, FLETE A OBRA, FIJACION, SOPORTES, Y TODO LO NECESARIO PARA SU CORRECTA EJECUCIÓN. | PZA | 1
CANCELERIA
1420 | 010.045.432.00113 | SUMINISTRO Y COLOCACIÓN DE VENTANA DE CANCEL DE ALUMINIO MATE 3"X3"CRISTAL DE 6MM TRANSLUCIDO. MEDIDAS 0.60 MTS ANCHO X 0.60 MTS ALTO, ABATIBLE. INCLUYE HERRAJES, ELEMENTOS DE FIJACIÓN, SUMINISTRO DE MATERIALES, HERRAMIENTA, EQUIPO, MANO DE OBRA Y TODO LO NECESARIO PARA SU CORRECTA EJECUCIÓN. | PZA | 2
HERRERIA
1420 | 010.050.456.00075 | SUMINISTRO E INSTALACIÓN DE PUERTA METÁLICA DE 1.00X2.10 MTS TERMINADA CON PINTURA ESMALTE COLOR GRIS RAL 7012, INCLUYE: VISAGRAS, CERRADURA TIPO GEORGIAN NIQUEL SATINADO CON LLAVE, MARCO METÁLICO COMPUESTO POR PTR CUADRADO 2" CON MISMO ACABADO DE LA PUERTA, LÁMINA LISA CAL. 16 EN LADO EXTERIOR, MATERIALES, EQUIPO, TORNILLERIA, ELEMENTOS DE FIJACION, HERRAMIENTA, MANO DE OBRA Y TODO LO NECESARIO PARA SU CORRECTA EJECUCION. | PZA | 2
TIENDA DE ALIMENTOS
1430 | 010.050.456.00075 | SUMINISTRO E INSTALACIÓN DE PUERTA METÁLICA DE 1.00X2.10 MTS TERMINADA CON PINTURA ESMALTE COLOR GRIS RAL 7012, INCLUYE: VISAGRAS, CERRADURA TIPO GEORGIAN NIQUEL SATINADO CON LLAVE, MARCO METÁLICO COMPUESTO POR PTR CUADRADO 2" CON MISMO ACABADO DE LA PUERTA, LÁMINA LISA CAL. 16 EN LADO EXTERIOR, MATERIALES, EQUIPO, TORNILLERIA, ELEMENTOS DE FIJACION, HERRAMIENTA, MANO DE OBRA Y TODO LO NECESARIO PARA SU CORRECTA EJECUCION. | PZA | 2
1430 | 010.045.432.00116 | SUMINISTRO Y COLOCACIÓN DE VENTANA DE CANCEL DE ALUMINIO MATE 3"X3"CRISTAL DE 6MM TRANSLUCIDO. MEDIDAS 2.00 MTS ANCHO X 0.80 MTS ALTO, ABATIBLE. INCLUYE HERRAJES, ELEMENTOS DE FIJACIÓN, SUMINISTRO DE MATERIALES, HERRAMIENTA, EQUIPO, MANO DE OBRA Y TODO LO NECESARIO PARA SU CORRECTA EJECUCIÓN. | PZA | 1
1440 | 010.030.252.00075 | SUMINISTRO Y FABRICACION DE LOSA DE CONCRETO DE 1.80 X 0.61 MTS. DE 10 CMS DE ESPESOR, FABRICADO EN CONCRETO F'C=150 KG7CM2, CON ADITIVO IMPERMEABILIZANTE MARCA SIKA O EQUIVALENTE EN CALIDAD, ESPECIFICACIONES, PRECIO Y PREVIA AUTORIZACIÓN DE LA SUPERVISIÓN Y/O PROYECTOS DE LA S.I., ESPECIFICACIONES, PRECIO Y PREVIA AUTORIZACIÓN DE LA SUPERVISIÓN Y/O PROYECTOS DE LA S.I., ACERO DE REFUERZO DE 3/8" EN AMBOS SENTIDOS @ 15 CMS. INCLUYE: MATERIALES, ACABADO PULIDO, CON FALDON SUPERIOR DE 10 CMS E INFERIOR DE 15 CMS, REMATES, CHAFLANES, FILETES EN ESQUINAS, DESPERDICIOS, HABILITADO, ARMADO, COLADO, CURADO ACARREOS, HERRAMIENTA, EQUIPO, MATERIAL DE CONSUMO, MANO DE OBRA Y TODO LO NECESARIO PARA SU CORRECTA EJECUCION. | PZA | 1
ANDADOR CONCRETO LAVADO
MOVIMIENTOS DE TIERRAS
EXCAVACIÓNES Y PERFORACIÓNES
1440 | 010.010.088.00100 | CORTE EN MATERIAL TIPO I Y II, PARA FORMACION DE CAJA, POR MEDIOS MECÁNICOS, VOLUMEN MEDIDO EN SECCION, INCLUYE: MAQUINARIA, HERRAMIENTA, EQUIPO, MANO DE OBRA Y ACAMELLONAMIENTO PARA SU POSTERIOR RETIRO. | M3 | 534.4
CARGA Y ACARREO
1450 | 010.010.092.00080 | CARGA Y ACARREO DEL 1ER KM, DEL MATERIAL PRODUCTO DE LOS DESMONTES, DESPALMES, EXCAVACIONES, CORTES Y PERFORACIONES, VOLUMEN MEDIDO EN SECCION. INCLUYE: MAQUINARIA, HERRAMIENTA, EQUIPO Y MANO DE OBRA. | M3 | 250.5
1450 | 010.010.092.00050 | ACARREO DE KM SUBSECUENTES Y DESCARGA DEL MATERIAL PRODUCTO DE LOS DESMONTES, DESPALMES, VOLUMEN MEDIDO EN SECCION, A TIRADEROS AUTORIZADOS POR LA DEPENDENCIA, INCLUYE: MAQUINARIA, HERRAMIENTA, EQUIPO, MANO DE OBRA (SE INCLUYE PAGO DE REGALIAS). | M3 | 250.5
ESCARIFICADO Y COMPACTACIÓN
1460 | 010.015.112.00620 | ESCARIFICADO Y COMPACTACION EN CAPAS DE 15 CM DE ESPESOR DEL TERRENO AL 95%, VOLÚMEN MEDIDO EN SECCIÓN, INCLUYE: MAQUINARIA, EQUIPO, AGUA, HOMOGENIZACIÓN, DESPERDICIOS, HERRAMIENTA, MANO DE OBRA Y TODO LO NECESARIO PARA SU CORRECTA EJECUCIÓN. | M2 | 1810
RELLENOS Y TERRAPLENES
1460 | 010.010.096.00385 | RELLENO Y COMPACTACIÓN CON MATERIAL DE BANCO EN CAPAS DE 20 CM DE ESPESOR, COMPACTADAS AL 95% DE SU PVSM, VOLUMEN MEDIDO EN SECCION, INCLUYE: MATERIAL, AGUA, HOMOGENIZACIÓN, EQUIPO, HERRAMIENTAS Y MANO DE OBRA. VOLUMEN MEDIDO EN SECCION | M2 | 1810
1470 | 010.015.116.00440 | CORDON PERIMETRAL DE CONCRETO HECHO EN OBRA DE F´C=150KG/CM2 DE 15 x 10 CM, CON 2 VRS #4, ACABADO INTEGRAL AL COLADO DE ESCOBILLADO, CORTE CON DISCO @3.00MTS. INCLUYE: MATERIAL, CIMBRADO Y DESIMBRADO, COLADO, VIBRADO, CURADO CON MEMBRANA, EQUIPO, MANO DE OBRA, HERRAMIENTA Y TODO LO NECESARIO PARA SU CORRECTA EJECUCIÓN. | ML | 1521.93
1470 | 010.030.296.00065 | FIRME DE CONCRETO DE 12CM DE ESPESOR ACABADO LAVADO A BASE DE PIEDRITA REYNOSA Y MARMOLINA , CONCRETO PREMEZCLADO EN PLANTA DOSIFICADORA DE FC=200 K/CM2, TAMAÑO MÁXIMO DE AGREGADO DE 19 MM, REFORZADO CON MALLA ELECTROSOLDADA 6X6- 10/10 Y JUNTAS DE DILATACIÓN CADA 2MTS ELABORADAS CON DISCO. INCLUYE: AFINE DE MATERIAL DESCUBIERTO Y COMPACTADO AL 95% DE SU P.V.S.M., SUMINISTRO DE MATERIALES, TRANSPORTE, BOMBEO, COLOCACIÓN, VIBRADO, CURADO, AGUA, CORTES, DESPERDICIOS, TRASLAPES, ALAMBRE, SILLETAS, HERRAMIENTA, PRUEBAS DE LABORATORIO, MATERIAL, MANO DE OBRA, HERRAMIENTA Y TODO LO NECESARIO PARA SU COORECTA EJECUCIÓN. | M2 | 370
1480 | 010.040.408.00022 | COLOCACIÓN DE PINTURA EPOXICA MORADO INSTITUCIONAL CODIGO #5a32b0 EN SUELO MARCACOMEX O EQUIVALENTE EN CALIDAD, ESPECIFICACIONES, PRECIO Y PREVIA AUTORIZACIÓN DE LA SUPERVISIÓN Y/O PROYECTOS DE LA S.I., DOS MANOS COLOR SEGUN MUESTRA. INCLUYE: SUMINISTROS, PROTECCIÓN DE AREAS ADYACENTES, SELLADOR VINIL ACRÍLICO MARCA BEREL NO 580 O EQUIVALENTE, ANDAMIOS, DESPERDICIOS, HERRAMIENTA, EQUIPO, MATERIAL DE CONSUMO, MANO DE OBRA Y TODO LO NECESARIO PARA SU CORRECTA EJECUCIÓN. | M2 | 50
1480 | 010.040.408.00024 | COLOCACIÓN DE PINTURA EPOXICA ACUA INSTITUCIONAL CODIGO #60c2e5 EN SUELO MARCACOMEX O EQUIVALENTE EN CALIDAD, ESPECIFICACIONES, PRECIO Y PREVIA AUTORIZACIÓN DE LA SUPERVISIÓN Y/O PROYECTOS DE LA S.I., DOS MANOS COLOR SEGUN MUESTRA. INCLUYE: SUMINISTROS, PROTECCIÓN DE AREAS ADYACENTES, SELLADOR VINIL ACRÍLICO MARCA BEREL NO 580 O EQUIVALENTE, ANDAMIOS, DESPERDICIOS, HERRAMIENTA, EQUIPO, MATERIAL DE CONSUMO, MANO DE OBRA Y TODO LO NECESARIO PARA SU CORRECTA EJECUCIÓN. | M2 | 34
1490 | 010.040.408.00026 | COLOCACIÓN DE PINTURA EPOXICA AMARILLO CONSTITUCIONAL CODIGO #ffa238 EN SUELO MARCACOMEX O EQUIVALENTE EN CALIDAD, ESPECIFICACIONES, PRECIO Y PREVIA AUTORIZACIÓN DE LA SUPERVISIÓN Y/O PROYECTOS DE LA S.I., DOS MANOS COLOR SEGUN MUESTRA. INCLUYE: SUMINISTROS, PROTECCIÓN DE AREAS ADYACENTES, SELLADOR VINIL ACRÍLICO MARCA BEREL NO 580 O EQUIVALENTE, ANDAMIOS, DESPERDICIOS, HERRAMIENTA, EQUIPO, MATERIAL DE CONSUMO, MANO DE OBRA Y TODO LO NECESARIO PARA SU CORRECTA EJECUCIÓN. | M2 | 30
1490 | 010.040.408.00028 | COLOCACIÓN DE PINTURA EPOXICA MORADO PALIDO CODIGO #bf7fff EN SUELO MARCACOMEX O EQUIVALENTE EN CALIDAD, ESPECIFICACIONES, PRECIO Y PREVIA AUTORIZACIÓN DE LA SUPERVISIÓN Y/O PROYECTOS DE LA S.I., DOS MANOS COLOR SEGUN MUESTRA. INCLUYE: SUMINISTROS, PROTECCIÓN DE AREAS ADYACENTES, SELLADOR VINIL ACRÍLICO MARCA BEREL NO 580 O EQUIVALENTE, ANDAMIOS, DESPERDICIOS, HERRAMIENTA, EQUIPO, MATERIAL DE CONSUMO, MANO DE OBRA Y TODO LO NECESARIO PARA SU CORRECTA EJECUCIÓN. | M2 | 16
BARDA PERIMETRAL
1500 | 010.030.220.00015 | RESTAURACIÓN DE BARDA EXISTENTE A LIMITE DE TERRENO INCLUYE: SUMINISTRO DE MATERIALES, DEPERDICIOS, HERRAMIENTA, EQUIPO, MANO DE OBRA Y TODO LO NECESARIO PARA SU CORRECTA INSTALACION. | ML | 200
MOBILIARIO
1510 | 010.015.100.01080 | SUMINISTRO Y COLOCACION DE PORTERIA OFICIAL FUTBOL 7, MARCA NACIONAL DE BANCAS O EQUIVALENTE EN CALIDAD, ESPECIFICACIONES, PRECIO Y PREVIA AUTORIZACIÓN DE LA SUPERVISIÓN Y/O PROYECTOS DE LA S.I., MEDIDAS 6.00 X 2.10 X 1.50 M DE FONDO, DE TUBO DE ACERO AL CARBÓN PARA USO MECÁNICO DE 3" DE DIÁMETRO EN CÉDULA 30. POSTES VERTICALES, UN TRAVESAÑO, DOS ARQUILLOS SUPERIORES Y UN ARQUILLO INFERIOR. RED COLOR NEGRO CALIBRE 18 CON APERTURAS DE 10CMS, SUJETADA A MARCO POR MEDIO DE CUERDA, ACABADO DE LA PORTERÍA EN COLOR BLANCO BRILLANTE A BASE DE POLIURETANO DTM DE ALTO RENDIMIENTO. CIMENTACIÓN DE VAINAS DE ACERO DE 50CMS DE LONGITUD, HUNDIDAS EN DADOS DE CONCRETO DE 20CM X 20CM X 50CM. INCLUYE: ACCESORIOS PARA ENSAMBLES, SOLDADURA, EXCAVACIÓN, CONCRETO F´C=150KG/CM2 PARA PEDESTALES DE ANCLAJE DE 20 X 20 X 40 CM. HERRAMIENTA, MANO DE OBRA Y EQUIPO NECESARIO PARA SU CORRECTA INSTALACIÓN. | PZA | 2
1510 | 010.015.100.01082 | SUMINISTRO Y COLOCACION DE PORTERIA OFICIAL FUTBOL 5, MARCA NACIONAL DE BANCAS O EQUIVALENTE EN CALIDAD, ESPECIFICACIONES, PRECIO Y PREVIA AUTORIZACIÓN DE LA SUPERVISIÓN Y/O PROYECTOS DE LA S.I., MEDIDAS 6.00 X 2.10 X 1.50 M DE FONDO, DE TUBO DE ACERO AL CARBÓN PARA USO MECÁNICO DE 3" DE DIÁMETRO EN CÉDULA 30. POSTES VERTICALES, UN TRAVESAÑO, DOS ARQUILLOS SUPERIORES Y UN ARQUILLO INFERIOR. RED COLOR NEGRO CALIBRE 18 CON APERTURAS DE 10CMS, SUJETADA A MARCO POR MEDIO DE CUERDA, ACABADO DE LA PORTERÍA EN COLOR BLANCO BRILLANTE A BASE DE POLIURETANO DTM DE ALTO RENDIMIENTO. CIMENTACIÓN DE VAINAS DE ACERO DE 50CMS DE LONGITUD, HUNDIDAS EN DADOS DE CONCRETO DE 20CM X 20CM X 50CM. INCLUYE: ACCESORIOS PARA ENSAMBLES, SOLDADURA, EXCAVACIÓN, CONCRETO F´C=150KG/CM2 PARA PEDESTALES DE ANCLAJE DE 20 X 20 X 40 CM. HERRAMIENTA, MANO DE OBRA Y EQUIPO NECESARIO PARA SU CORRECTA INSTALACIÓN. | PZA | 4
1520 | 010.015.100.00740 | SUMINISTRO E INSTALACION DE RED DE NYLON TRANZADO CALIBRE 18, TEJIDO TIPO ROMBO DE 3" Y 4" POR LADO, COLOR BLANCO TENSOR DE ACERO EN LA PARTE SUPERIOR, INCLUYE: NYLON, MANO DE OBRA Y TODO LO NESESARIO PARA SU CORRECTA ELABORACION. | M2 | 344
1530 | 010.015.100.00582 | SUMINISTRO E INSTALACIÓN DE MESA TIPO PICNIC DE METAL MARCA PLAYCLUB O EQUIVALENTE EN CALIDAD, ESPECIFICACIONES, PRECIO Y PREVIA AUTORIZACIÓN DE LA SUPERVISIÓN Y/O PROYECTOS DE LA S.I., D, MODELO 1MES4 LÍNEA MOBILIARIO URBANO DE 2.23X2.09X0.98 MTS CON CAPACIDAD PARA SEIS PERSONAS CON ESTRUCTURA TUBULAR DE 2" CON ACABADO EN PINTURA ELECTROSTÁTICA CON PRE-TRATAMIENTO DE FOSFATO DE ZINC, 2 ASIENTOS Y 1 MESA DE MADERA DE LÁMINA PERFORADA. MESA FIJADA CON ANCLAS SOLDADAS A LA BASE DE LA MESA AHOGADAS EN DALA DE 0.20X0.20X1.30M. INCLUYE: EXCAVACIÓN, ELEMENTOS NECESARIOS PARA SU FIJACIÓN, MATERIAL, HERRAMIENTA, MANO DE OBRA Y TODO LO NECESARIO PARA SU CORRECTA EJECUCIÓN. | PZA | 12
1540 | 010.015.100.00710 | SUMINISTRO E INSTALACIÓN DE BOTE DE BASURA MARCA BKT-BA--003/ME SENCILLO O EQUIVALENTE EN CALIDAD,EN, ESPECIFICACIONES, PRECIO Y PREVIA AUTORIZACIÓN DE LA SUPERVISIÓN Y/O PROYECTOS DE LA S.I., ESTRUCTURA TUBULAR EN ARCO Y CONTENEDOR DE LÁMINA PERFORADA CALIBRE 18 CON ACABADO EN PINTURA ELECTROESTÁTICA CON PREVIO TRATAMIENTO DE ZINC, DIMENSIONES: 0.63X0.49X1.32 M CON CAPACIDAD DE 130 LT. INCLUYE: FLETE, MANO DE OBRA Y TODO LO NECESARIO PARA SU CORRECTA EJECUCIÓN. | PZA | 10
1550 | 010.030.220.00172 | ASADOR CON MUROS LADRILLO ROJO ACABADO APARENTE SENTADO CON MORTERO CEMENTO-ARENA PROPORCION 1:3, CON UNA PARRILAS DE 1.0 X 0.75 MTS DE VARILLA CUADRADA DE 3/8" SOLADADAS A MARCO DE ANGULO DE 3/4" CON 2 MESA DE TRABAJO ENTRE PARRILA CON ACABADO PULIDO DE 0.85 X 0.85M . INCLUYE: SUMINISTRO E INSTALACIÓN DE MATERIALES, HERRAMIENTA, MANO DE OBRA Y TODO LO NECESARIO PARA SU CORRECTA EJECUCION (VER DETALLE EN PLANO) | PZA | 1
1560 | 010.015.100.00583 | SUMINISTRO E INSTALACION DE HIELERA EMPOTRABLE MARCA: GRILL BOX, MODELO: GB-HIE DE 45 X 60 X 45 CM O EQUIVALENTE CON PREVIA AUTORIZACION DE SUPERVISOR DE OBRA Y/O PERSONAL DE S.I. EN BARRA DE ASADOR, INCLUYE. MANO DE OBRA, HERRAMIENTA, MATERIAL, SALIDA DE DESAGUE, Y TODO LO NECESARIO PARA SU CORRECTA INSTALACION | PZA | 1
1570 | 010.015.100.00584 | SUMINISTRO E INSTALACIÓN DE ASADOR MODELO CABRITO, MEDIDAS .80 X .50 CM MARCA ASADORES RUSTICOS REGIO'S, SIMILAR O EQUIVALENTE EN CALIDAD CON PREVIA AUTORIZACIÓN POR SUPERVISOR Y/O PROYECTOS DE LA S.I INCLUYE. MANO DE OBRA, HERRAMIENTA, MATERIAL, Y TODO LO NECESARIO PARA SU CORRECTA INSTALACION | PZA | 1
1580 | 010.015.100.00622 | SUMINISTRO Y COLOCACION DE JUEGO CLIMBERS MODELO CP01T-MX MCA PLAY CLUB O EQUIVALENTE EN CALIDAD,EN, ESPECIFICACIONES, PRECIO Y PREVIA AUTORIZACIÓN DE LA SUPERVISIÓN Y/O PROYECTOS DE LA S.I. INLUYE: TREPADOR CON 8 TUBOS ROLADOS DE 4”,1 ESCALERA TUBULAR PARA INGRESO A 1 TELARAÑA OCTAGONAL DE CUERDA DE NYLON CON ALMA DE ACERO, 1 ESCALERA DE CADENA, 1 PASAMANOS TUBULAR, 1 SISTEMA DE EQUILIBRIO TUBULAR, 1 ELEMENTO GIRATORIO GRANDE, 1 ELEMENTO GIRATORIO INDIVIDUAL, 1 DESLIZADOR METÁLICO, 1 TREPADOR VERTICAL CON NYLON DE ALMA DE ACERO, 1 TREPADOR TUBULAR Y 1 ESCALERA PARA DESLIZADOR INTEGRADOS POR TUBOS DE 4”, 1 1/2” Y 1” CED. 30. ARMADOS CON PROCESO EN SOLDADURA MIG CON PRETRATAMIENTO EN FOSFATO DE ZINC Y ACABADO EN PINTURA ELECTROSTÁTICA RESISTENTE A RAYOS UV. 3 REMATES HONGO, 6 REMATES DE CARACOL, 1 REMATEPARA TUBO DE 4”, 1 PATINETA Y 1 DESLIZADOR. | PZA | 1
TECHUMBRE ASADOR
1590 | 010.025.196.00542 | SUMINISTRO, FABRICACIÓN Y MONTAJE DE COLUMNA A BASE DE PER DE 10" X 10"X 7.9MMS (47.38 KG/M). INCLUYE MATERIALES, CORTES, HERRAJES, FONDO ANTICORROSIVO, PINTURA, EQUIPO, HERRAMIENTA,MANO DE OBRA Y TODO LO NECESARIO PARA SU CORRECTA INSTALACIÓN. | KG | 265.32
1600 | 010.025.196.00544 | SUMINISTRO, FABRICACIÓN Y MONTAJE DE COLUMNA A BASE DE PER DE 8" X 8" X 6.4MMS (33.36KG/M). INCLUYE MATERIALES, CORTES, HERRAJES, FONDO ANTICORROSIVO, PINTURA, EQUIPO, HERRAMIENTA,MANO DE OBRA Y TODO LO NECESARIO PARA SU CORRECTA INSTALACIÓN. | KG | 307
1610 | 010.040.404.00082 | PINTURA EN ESTRUCTURA METALICA A BASE DE UNA CAPA DE 3 MILESIMAS DE PULGADA DE ORGANICO DE ZIC (ZINC RICH) AMER COAT 68 O EQUIVALENTE, UNA SEGUNDA CAPA DE 2 MILESIMAS DE PULGADA DE ESPESOR COLOR GRIS DE EPOXICO CATALIZADO AMER COAT 385 O EQUIVALENTE Y UNA TERCERA CAPA DE 2 MILESIMAS DE PULGADA COLOR ARENA DE EPOXICO CATALIZADO AMER COAT 385 O EQUIVALENTE. INCLUYE: LIMPIEZA CON CHORRO DE ARENA A METAL BLANCO NORMA SSPC-SP-5, PREPARACION DE LA SUPERFICIE, LIMPIEZA, ANDAMIOS Y RETOQUES EN CAMPO. | KG | 572.32
1620 | 010.025.220.00012 | SUMINISTRO E INSTALACIÓN DE TABLÓN DE MADERA TRATADA DE 1" X 8" CEPILLADA | M2 | 22
1630 | 010.025.220.00014 | SUMINISTRO E INSTALACIÓN DE VIGA DE MADERA TRATADA EN LOSA, CON TABLON DE MADERA DE 4" X 6" X 1 METRO DE LARGO APROXIMADAMENTE, UNIDA CON PLACA DE ACERO DE 3/8" EN AMBOS LADOS, CON 2 PERNOS DE 3/4"Ø X 4" DE LARGO, CON TABLETA DE MADERA NUEVA DE 1/2" X 6" X 1.20 MTS DE LARGO APROXIMADO, APOYADA EN AGULOS DE ACERO DE 2" X 2" X 1/4" CON 25 CMS DE LARGO ATORNILLADOS A LA VIGA EXISTENTE, INCLUYE: ANDAMIAJES DE SOPORTE, MATERIALES, LIMPIEZA Y RETIRO DE SOBRANTES FUERA DE OBRA, EQUIPO DE SEGURIDAD, MANO DE OBRA,HERRAMIENTA Y EQUIPO, EN CUALQUIER NIVEL.(VER DETALLE EN PLANO) | ML | 20
1640 | 010.035.324.00065 | SUNINISTRO E INSTALACIÓN DE IMPERMEABILIZANTE DE MEMBRANA PRE-FABRICADA IMPAC SBS-PREMIUM AIR TRACK FIBRA POLIÉSTER GRAVILLA A BASE DE ASFALTO NO OXIDADO MODIFICADO CON ELASTÓMERO TERMOPLÁSTICO DE SBS Y ARMADA CON REFUERZO CENTRAL DE TELA POLIÉSTER , COLOR VERDE, ESPESOR 4MM. ROLLO DE 1.00MTS X 10.00 MTS. INCLUYE: HERRAMIENTA, MANO DE OBRA, EQUIPO Y TODO LO NECESARIO PARA SU CORRECTA EJECUCIÓN. | M2 | 44
CAJA DE BATEO
TRAZO Y NIVELACIÓN
1650 | 010.001.040.00260 | TRAZO Y NIVELACIÓN DE LA OBRA, UTILIZANDO BANCOS DE NIVELGEOREFRENCIADOS Y ESTABLECIENDO REFERENCIAS DE CAMPO, INCLUYE: BRIGADA DE TOPOGRAFIA DURANTE EL TIEMPO QUE DURE LA OBRA,MATERIALES, EQUIPO, HERRAMIENTA, MANO DE OBRA Y TODO LO NECESARIO PARA SU CORRECTA EJECUCION. | M2 | 85
EXCAVACIÓNES Y PERFORACIÓNES
1660 | 010.010.088.00350 | CORTE EN MATERIAL TIPO I Y II, PARA FORMACION DE CAJA, POR MEDIOS MECÁNICOS, VOLUMEN MEDIDO EN SECCION, INCLUYE: MAQUINARIA, HERRAMIENTA, EQUIPO, MANIOBRAS, ACAMELLONAMIENTO PARA SU POSTERIOR RETIRO,MANO DE OBRA,TODO LO NECESARIO PARA SU CORRECTA EJECUCION. | M3 | 42.5
CARGA Y ACARREO
1670 | 010.010.092.00080 | CARGA, ACARREO, DESCARGA DEL 1ER KM. DE MATERIAL PRODUCTO DE LOS DESMONTES, DESPALMES, EXCAVACIONES, CORTES Y PERFORACIONES, VOLUMEN MEDIDO EN SECCION A TIRADEROS AUTORIZADOS POR LA DEPENDENCIA. INCLUYE: MAQUINARIA, HERRAMIENTA, EQUIPO, MANO DE OBRA Y TODO LO NECESARIO PARA SU CORRECTA EJECUCION. (SE INCLUYE PAGO DE REGALÍAS). | M3 | 12.75
1680 | 010.010.092.00050 | ACARREO DE KM SUBSECUENTES Y DESCARGA DEL MATERIAL PRODUCTO DE LOS DESMONTES, DESPALMES,VOLUMEN MEDIDO EN SECCION, A TIRADEROS AUTORIZADOS POR LA DEPENDENCIA, INCLUYE: MAQUINARIA, HERRAMIENTA, EQUIPO, MANO DE OBRA Y TODO LO NECESARIO PARA SU CORRECTA EJECUCION. (SE INCLUYE PAGO DE REGALIAS). | M3/KM | 127.5
ESCARIFICACION Y COMPACTACION
1690 | 010.015.112.00620 | CORTE EN MATERIAL TIPO I Y II, PARA FORMACION DE CAJA, POR MEDIOS MECÁNICOS, VOLUMEN MEDIDO EN SECCION, INCLUYE: MAQUINARIA, HERRAMIENTA, EQUIPO, MANIOBRAS, ACAMELLONAMIENTO PARA SU POSTERIOR RETIRO,MANO DE OBRA,TODO LO NECESARIO PARA SU CORRECTA EJECUCION. | M3 | 63.75
RELLENOS Y TERRAPLENES
1700 | 010.010.096.00385 | RELLENO CON MATERIAL DE BANCO EN CAPAS DE 20 CM DE ESPESOR, COMPACTADAS AL 95% DE SU PVSM, VOLUMEN MEDIDO EN SECCION, INCLUYE: MATERIAL, AGUA, HOMOGENIZACIÓN, EQUIPO, HERRAMIENTAS Y MANO DE OBRA. VOLUMEN MEDIDO EN SECCION. | M3 | 17
ALBAÑILERÍA
1710 | 010.015.112.00340 | BASE HIDRAULICA DE 15CM DE ESPESOR COMPACTO AL 100% DE SU PVSM AASHTO MODIFICADA CON MATERIAL DE BANCO PRODUCTO DE TRITURACIÓN Y UN CBR MÍNIMO DE 80%. INCLUYE: MATERIALES, AGUA, DESPERDICIOS, HOMOGENIZACION, MAQUINARIA, EQUIPO,MANO DE OBRA Y TODO LO NECESARIO PARA SU CORRECTA EJECUCIÓN. | M2 | 70.09
1720 | 010.030.296.00070 | FIRME DE 15CM DE ESPESOR, CONCRETO PREMEZCLADO EN PLANTA DOSIFICADORA DE FC=150 K/CM2, TAMAÑOMÁXIMO DE AGREGADO DE 19 MM, REFORZADO CON MALLA ELECTROSOLDADA 6X6- 6/6, ACABADO DEFINIDO POR LA DIRECCION DE OBRA.INCLUYE: SUMINISTRO DE MATERIAL,TRANSPORTE, BOMBEO, COLOCACIÓN, VIBRADO, CURADO, AGUA, AFINE DE MATERIAL DESCUBIERTO, COMPACTADO, CORTES, DESPERDICIOS, TRASLAPES, ALAMBRE, SILLETAS, HERRAMIENTA, PRUEBAS DE LABORATORIO, JUNTAS, EQUIPO,MANO DE OBRA Y TODO LO NECESARIO PARA SU CORRECTA EJECUCION. | M2 | 70.09
VEGETACIÓN
1730 | 010.015.120.00140 | MALLA GEOTEXTIL, PARA CONTROL DE HIERVAS, INCLUYE: SUMINISTRO Y COLOCACIÓN, MATERIALES, HERRAMIENTA, EQUIPO MANO DE OBRA Y TODO LO NECESARIO PARA SU CORRECTA EJECUCIÓN. | M2 | 2858.56
1740 | 010.015.112.01020 | RIEGO DE IMPREGNACION CON EMULSION ASFALTICA TIPO ECI-60 O EQUIVALENTE A RAZON DE 1.5 LTS/M2, QUE GARANTICE UNA PENETRACION DEL PRODUCTO, MINIMO 4 MM. A LAS 24 HRS. DE ACUERDO CON LAS NORMAS DE LA SCT, Y LOS ART. 88, 89, 90, 91 Y 92 DE LA LEY PARA LA CONSTRUCCION Y REHABILITACION DE PAVIMENTOS DEL ESTADO DE NUEVO LEON, PUBLICADO EN PERIODICO OFICIAL DE 11 SEPTIEMBRE 2009, DECRETO # 425, INCLUYE: BARRIDO MECANICO PREVIO, MATERIALES, MAQUINARIA, EQUIPO, DESPERDICIOS, HERRAMIENTA Y MANO DE OBRA. | M2 | 2858.56
1750 | 010.015.120.00455 | SUMINISTRO DE PASTO NATURAL EN ROLLO CAPA DE 5 CM TIPO BERMUDA. INCLUYE: MATERIAL, EQUIPO, HERRAMIENTA MENOR, MANO DE OBRA Y TODO LO NECESARIO PARA SU CORRECTA EJECUCIÓN. | M2 | 2858.56
1760 | 010.015.120.00485 | PLANTADO DE PASTO NATURAL EN ROLLO CAPA DE 5 CM TIPO BERMUDA MEZCLA DE TIERRA ORGÁNICA NEGRA, ARENA SÍLICA Y COMPOSTA EN PROPOCIÓN 90-10-10. MALLA GEOTEXTIL DE 2 MM ANTIHIERBAS Y PARA PROTECCIÓN DE TALUDES SOBRE BASE DE TIERRA COMPACTADA. INCLUYE: MATERIAL, EQUIPO, HERRAMIENTA MENOR, MANO DE OBRA Y TODO LO NECESARIO PARA SU CORRECTA EJECUCIÓN. | M2 | 2858.56
1770 | 010.015.120.00162 | SUMINISTRO DE ENCINO CON DIÁMETRO DE TRONCO DE 4", ALTURA MÍNIMA DE 4.00M CON TRONCO LIBRE DE 1.80M CON FOLLAJE DENSO Y ABIERTO CON TRONCO LIMPIO. | PZA | 20
1780 | 010.015.120.00164 | PLANTADO DE ENCINO. INCLUYE: EXCAVACIÓN DE 1.50 X 1.50 X 1.20 MTS DE PROFUNDIDAD RETIRANDO EL PRODUCTO DE LA EXCAVACIÓN, COLOCACIÓN DE UN TUBO PERFORADO EN UNA DE LAS ESQUINAS DE LA EXCAVACIÓN DE PVC DE 4" DE DIÁMETRO Y 1.20M DE PROFUNDIDAD CON CODO DE 90° EN SU EXTREMOS Y RELLENO DE GRAVA PARA CONFORMACIÓN DEL DREN CON GRAVA DE 10CM DE ESPESOR PARA CONFORMACIÓN DEL CAJETE CON TIERRA VEGETAL, ARENA Y MATERIAL ORGÁNICO DE 1.10M DE ESPESOR Y EN PROPORCIONES 50:30:20 RESPECTIVAMENTE PARA SIEMBRA DEL ÁRBOL, TENSADO CON 3 LÍNEAS DE ALAMBRE PROTEGIENDO CON MANGUERA POLIDUCTO LOS PUNTOS DE CONTACTO CON EL ÁRBOL PARA RIEGO. | PZA | 20
1790 | 010.015.120.00192 | SUMINISTRO DE ALAMO CANADIENSE CON DIÁMETRO DE TRONCO DE 4", ALTURA MÍNIMA DE 4.00M CON TRONCO LIBRE DE 1.80M CON FOLLAJE DENSO Y ABIERTO CON TRONCO LIMPIO. | PZA | 20
1800 | 010.015.120.00194 | PLANTADO DE ALAMO CANADIENSE . INCLUYE: EXCAVACIÓN DE 1.50 X 1.50 X 1.20 MTS DE PROFUNDIDAD RETIRANDO EL PRODUCTO DE LA EXCAVACIÓN, COLOCACIÓN DE UN TUBO PERFORADO EN UNA DE LAS ESQUINAS DE LA EXCAVACIÓN DE PVC DE 4" DE DIÁMETRO Y 1.20M DE PROFUNDIDAD CON CODO DE 90° EN SU EXTREMOS Y RELLENO DE GRAVA PARA CONFORMACIÓN DEL DREN CON GRAVA DE 10CM DE ESPESOR PARA CONFORMACIÓN DEL CAJETE CON TIERRA VEGETAL, ARENA Y MATERIAL ORGÁNICO DE 1.10M DE ESPESOR Y EN PROPORCIONES 50:30:20 RESPECTIVAMENTE PARA SIEMBRA DEL ÁRBOL, TENSADO CON 3 LÍNEAS DE ALAMBRE PROTEGIENDO CON MANGUERA POLIDUCTO LOS PUNTOS DE CONTACTO CON EL ÁRBOL PARA RIEGO. | PZA | 20
ELECTRICO
1810 | 050.225.744.00462 | SALIDAS PARA CIELO CON CAJA METALICA OCTAGONAL POLIDUCTO Y CABLE #2 LONGITUD PROMEDIO 15MTS INCLUYE: MATERIAL, DESPERDICIO, EQUIPO, HERRAMIENTA, MANO DE OBRA Y TODO LO NECESARIO PARA SU CORRECTA INSTALACIÓN. | PZA | 27
1820 | 050.225.744.00464 | SALIDAS PARA APAGADOR CON CAJA METALICA DE 2X4" POLIDUCTO Y CABLE #2 LONGITUD PROMEDIO 15MTS INCLUYE: MATERIAL, DESPERDICIO, EQUIPO, HERRAMIENTA, MANO DE OBRA Y TODO LO NECESARIO PARA SU CORRECTA INSTALACIÓN. | PZA | 5
1830 | 050.225.704.01125 | CONTACTOS DOBLES ON CAJA METALICA DE 2X4" POLIDUCTO Y CABLE #2 LONGITUD PROMEDIO 15MTS INCLUYE: MATERIAL, DESPERDICIO, EQUIPO, HERRAMIENTA, MANO DE OBRA Y TODO LO NECESARIO PARA SU CORRECTA INSTALACIÓN. | PZA | 9
1840 | 050.225.704.12455 | SUMINISTRO E INSTALACIÓN DE TUBO CONDUIT PARED GRUESA DE 21 MM DE DIAMETRO. INCLUYE: SUMINISTRO DE MATERIALES, RANURA, RESANE, GUÍA DE ALAMBRE GALVANIZADO, CORTES, DESPERDICIOS HERRAMIENTA Y MANO DE OBRA | ML | 120
1850 | 050.225.720.00285 | SUMINISTRO E INSTALACIÓN DE CONECTOR TIPO CHUPON. INCLUYE: MATERIAL, EQUIPO, HERRAMIENTA, MANO DE OBRA Y TODO LO NECESARIO PARA SU CORRECTA INSTALACIÓN. | PZA | 30
1860 | 050.225.704.10355 | SUMINISTRO E INSTALACIÓN DE CENTRO DE CARGAS "P" 30 POLOS NEMA 3R TIPO INTEMPERIE, 3F 4H 220/127V. INCLUYE: PRUEBAS, CONEXIONES, PUESTA EN FUNCIONAMIENTO, HERRAMIENTA, EQUIPO, MANO DE OBRA, TUBERÍA CONDUIT, TIERRA FÍSICA Y TODO LO NECESARIO PARA SU CORRECTA INSTALACIÓN. | PZA | 1
1870 | 050.225.704.09765 | SUMINISTRO DE ENERGÍA ELÉCTRICA EN PREDIO, INCLUYENDO LA INSTALACIÓN DE ACOMETIDA DE MEDIA TENSIÓN DE 3 FASES 33KV, CONSTRUCCIÓN DE 430ML DE MEDIA TENSIÓN EN 3 FASES Y NEUTRO CON CABLE ACSR 1/0 33 KV, INSTALACIÓN DE MEDIDOR DE MEDIA TENSIÓN CON AUTOENCENDIDO, ELABORACIÓN DE PLANOS, TRAMITES ANTE OFICINAS DE CFE PARA FACTIBILIDAD DE SUMINISTRO ELÉCTRICO, PAGO DE APORTACIONES, UNIDAD VERIFICADORA, CONTRATO, HASTA LA PUESTA EN SERVICIO DEL SUMINISTRO DE ENERGÍA ELÉCTRICA INCLUYE: MATERIALES, ACCESORIOS, MAQUINARIA, EQUIPO, MANO DE OBRAS, Y TODO LO NECESARIO PARA SU CORRECTA EJECUCIÓN. (SERVICIO) | JGO | 1
ALUMBRADO Y CONTACTOS
1880 | 050.225.684.00120 | SUMINISTRO Y COLOCACION DE POLIDUCTO NARANJA DE (2") DE DIAMETRO (51 MM) A UNA PROFUNDIDAD DE 0.40M Y 0.10M DE ANCHO. INCLUYE: EXCAVACION, RELLENO Y COMPACTACION DE ZANJA, RETIRO DEL MATERIAL SOBRANTE PRODUCTO DE LA EXCAVACION, CONECTORES, ENCINTADO, INSTALACIÓN, HERRAMIENTAS, MANO DE OBRA Y TODO LO NECESARIO PARA SU CORRECTA INSTALACIÓN. | ML | 1111
1890 | 050.225.684.00250 | SUMINISTRO Y COLOCACION DE POLIDUCTO NARANJA DE (1 1/2") DE DIAMETRO (38 MM) A UNA PROFUNDIDAD DE 0.40M Y 0.10M DE ANCHO. INCLUYE: EXCAVACION, RELLENO Y COMPACTACION DE ZANJA, RETIRO DEL MATERIAL SOBRANTE PRODUCTO DE LA EXCAVACION, CONECTORES, ENCINTADO, INSTALACIÓN, HERRAMIENTAS, MANO DE OBRA Y TODO LO NECESARIO PARA SU CORRECTA INSTALACIÓN. | ML | 724
1900 | 050.225.684.00030 | SUMINISTRO Y COLOCACION DE POLIDUCTO NARANJA DE (1") DE DIAMETRO (25 MM) A UNA PROFUNDIDAD DE 0.40M Y 0.10M DE ANCHO. INCLUYE: EXCAVACION, RELLENO Y COMPACTACION DE ZANJA, RETIRO DEL MATERIAL SOBRANTE PRODUCTO DE LA EXCAVACION, CONECTORES, ENCINTADO, INSTALACIÓN, HERRAMIENTAS, MANO DE OBRA Y TODO LO NECESARIO PARA SU CORRECTA INSTALACIÓN. | ML | 1456
1910 | 050.225.712.00060 | SUMINISTRO E INSTALACION DE CABLE DE ALUMINIO CAL. # 1/0 AWG MARCA CONDUMEX O SIMILAR. INCLUYE: MATERIAL, DESPERDICIO , MANO DE OBRA, HERRAMIENTA, Y TODO LO NECESARIO PARA SU CORRECTA EJECUCIÓN. | ML | 2222
1920 | 050.225.712.00072 | SUMINISTRO E INSTALACION DE CABLE DE ALUMINIO CAL. # 1/0 AWG DESNUDO MARCA CONDUMEX O SIMILAR. INCLUYE: MATERIAL, DESPERDICIO , MANO DE OBRA, HERRAMIENTA, Y TODO LO NECESARIO PARA SU CORRECTA EJECUCIÓN. | ML | 1111
1930 | 050.225.712.00080 | SUMINISTRO E INSTALACION DE CABLE DE ALUMINIO CAL. # 2 AWG MARCA CONDUMEX O SIMILAR. INCLUYE: MATERIAL, DESPERDICIO , MANO DE OBRA, HERRAMIENTA, Y TODO LO NECESARIO PARA SU CORRECTA EJECUCIÓN. | ML | 1448
1940 | 050.225.712.00073 | SUMINISTRO E INSTALACION DE CABLE DE ALUMINIO CAL. # 2 AWG DESNUDO MARCA CONDUMEX O SIMILAR. INCLUYE: MATERIAL, DESPERDICIO , MANO DE OBRA, HERRAMIENTA, Y TODO LO NECESARIO PARA SU CORRECTA EJECUCIÓN. | ML | 724
1950 | 050.225.712.00120 | SUMINISTRO E INSTALACION DE CABLE DE ALUMINIO CAL. # 4 AWG MARCA CONDUMEX O SIMILAR. INCLUYE: MATERIAL, DESPERDICIO , MANO DE OBRA, HERRAMIENTA, Y TODO LO NECESARIO PARA SU CORRECTA EJECUCIÓN. | ML | 1184
1960 | 050.225.712.00074 | SUMINISTRO E INSTALACION DE CABLE DE ALUMINIO CAL. # 4 AWG DESNUDO MARCA CONDUMEX O SIMILAR. INCLUYE: MATERIAL, DESPERDICIO , MANO DE OBRA, HERRAMIENTA, Y TODO LO NECESARIO PARA SU CORRECTA EJECUCIÓN. | ML | 592
1970 | 050.225.712.00170 | SUMINISTRO E INSTALACION DE CABLE DE ALUMINIO CAL. # 6 AWG MARCA CONDUMEX O SIMILAR. INCLUYE: MATERIAL, DESPERDICIO , MANO DE OBRA, HERRAMIENTA, Y TODO LO NECESARIO PARA SU CORRECTA EJECUCIÓN. | ML | 656
1980 | 050.225.712.00070 | SUMINISTRO E INSTALACION DE CABLE DE ALUMINIO CAL. # 6 AWG DESNUDO MARCA CONDUMEX O SIMILAR. INCLUYE: MATERIAL, DESPERDICIO , MANO DE OBRA, HERRAMIENTA, Y TODO LO NECESARIO PARA SU CORRECTA EJECUCIÓN. | ML | 328
1990 | 050.225.712.00172 | SUMINISTRO E INSTALACION DE CABLE DE ALUMINIO CAL. # 8 AWG MARCA CONDUMEX O SIMILAR. INCLUYE: MATERIAL, DESPERDICIO , MANO DE OBRA, HERRAMIENTA, Y TODO LO NECESARIO PARA SU CORRECTA EJECUCIÓN. | ML | 232
2000 | 050.225.712.00075 | SUMINISTRO E INSTALACION DE CABLE DE ALUMINIO CAL. # 8 AWG DESNUDO MARCA CONDUMEX O SIMILAR. INCLUYE: MATERIAL, DESPERDICIO , MANO DE OBRA, HERRAMIENTA, Y TODO LO NECESARIO PARA SU CORRECTA EJECUCIÓN. | ML | 116
2010 | 050.225.712.00174 | SUMINISTRO E INSTALACION DE CABLE DE ALUMINIO CAL. # 10 AWG MARCA CONDUMEX O SIMILAR. INCLUYE: MATERIAL, DESPERDICIO , MANO DE OBRA, HERRAMIENTA, Y TODO LO NECESARIO PARA SU CORRECTA EJECUCIÓN. | ML | 140
2020 | 050.225.712.00076 | SUMINISTRO E INSTALACION DE CABLE DE ALUMINIO CAL. # 10 AWG DESNUDO MARCA CONDUMEX O SIMILAR. INCLUYE: MATERIAL, DESPERDICIO , MANO DE OBRA, HERRAMIENTA, Y TODO LO NECESARIO PARA SU CORRECTA EJECUCIÓN. | ML | 70
2030 | 050.225.744.01550 | SUMINISTRO E INSTALACIÓN DE POSTE CÓNICO CIRCULAR DE 12 METROS DE ALTURA, CON JUEGO DE ANCLAS DE 1” X 1.20 MTS. CON DOS CRUCETAS PARA TRES LUMINARIOS CADA UNA, Y CON SEIS LUMINARIO TIPO HIGH BAY, FABRICADOS EN INYECCIÓN DE ALUMINIO EN ALTA PRESIÓN, RECUBIERTOS CON PINTURA POLIESTER EN POLVO COLOR NEGRO. EQUIPADOS CON UNA FUENTE DE ALIMENTACIÓN DE 240W DE VOLTAJE UNIVERSAL 120- 277V Y CON MÓDULO DE LEDS DE ALTO FLUJO Y DESEMPEÑO (120º DE APERTURA), CON UNA POTENCIA DE 240W BLANCO FRÍO (5000-5500K)Y UN FLUJO LUMINOSO DE 31,200 LUMENES C/U | PZA | 21
2040 | 010.025.200.00122 | SUMINISTRO E INSTALACIÓN DE BASE PIRAMIDAL PARA POSTES DE 12.00M. SOBRE BANQUETAS, CAMELLONES Y PISOS DE 0.40X 0.40X 1.20MTS DE CONCRETO HECHO EN OBRA CON REVOLVEDORA DE F'C= 200 KG/CM2 ARMADO CON 4 VARILLA #4 Y ESTRIBOS #3 @ 20 CMS. INCLUYE. SUMINISTRO DE MATERIALES, INSTALACIÓN DE ANCLAS (4) DE 0.90M DE LARGO Y 5/8"Ø, MANO DE OBRA, EXCAVACIÓN, HABILITADO, CIMBRA, Y DESCIMBRA, ACABADO COMÚN, ARMADO, COLADO, VIBRADO, CURADO, RELLENO CON MATERIAL INERTE DE BANCO, COMPACTADO CON PISÓN DE MANO EN CAPAS DE 20 CMS. AL 90% PROCTOR, ACARREOS, DESPERDICIOS, HERRAMIENTA, EQUIPO, LIMPIEZA, Y RETIRO DE SOBRANTES FUERA DE LA OBRA. | PZA | 21
2050 | 010.015.124.00525 | SUMINISTRO E INSTALACIÓN DE POSTE LUMINICO MODELO DEL RIO 400 - N.T.BUS LINEA ACTTUAL, MARCA FIAMMA O EQUIVALENTE EN CALIDAD COLOR NEGRO, COMPUESTO POR CABEZAL FORMADO POR DOS PIEZAS (UNA BRIDA Y UNA CONTRA BIDA), 4 TUBOS DE ALUMINIO Y UN METACRILATO CILINDRICO OPALINO DE 5"; TUBO DE ALUMINIO EXTRUIDO LISO DE 6.625 "DE DIAMETRO EXTERIOR"; PLACA DE ANCLAJE DE ALUMINIO VACIADO. ALTURA TOTAL DE 4 MTS, EQUIPO ELECTRÓNICO DE LEDS PARA LUMINARIA TIPO ML-PL COMPUESTO POR DOS MODULOS DE LEDS LINEALES DE 2' Y DRIVER OPERANDO A UNA POTENCIA DE 50 W, DANDO COMO RESULTADO UN FLUJO LUMINOSO DE 6460 LM A UNA TEMPERATURA DE COLOR DE 40000K Y UN IRC DE 80. PREPARADO PARA CABEZAL DE 65 CM. INCLUYE SUPRESOR DE PICOS, FLETE, EQUIPO, HERRAMIENTA Y TODO LO NECESARIO PARA SU CORRECTA EJECUCIÓN. | PZA | 15
2060 | 010.025.200.00032 | SUMINISTRO E INSTALACIÓN DE BASE DE CONCRETO PARA ARBOTANTE METALICO DE 3 METROS, MEDIANTE ANCLAS METALICAS DE 3/4" INCLUYE, HERRAMIENTA, EQUIPO, Y MANO DE OBRA | PZA | 15
2070 | 050.225.720.00380 | SUMINISTRO Y COLOCACIÓN DE REGISTRO DE CONCRETO TIPO ALBAÑAL CON TAPA DE 30 X 60 CMS. INCLUYE: EXCAVACIONES, ACARREOS, RETIRO DE MATERIAL SOBRANTE PRODUCTO DE EXCAVACIÓN, MATERIAL, EQUIPO, HERRAMIENTA, MANO DE OBRA Y TODO LO NECESARIO PARA SU CORRECTA EJECUCIÓN. | PZA | 27
2080 | 010.030.268.00112 | SUMINISTRO E INSTALACIÓN DE REGISTRO PARA BAJA TENSION DE CONCRETO HIDRAULICO DE f'c=200kg/cm2 DE 50x80x75 cm EN BANQUETA TIPO 1 FABRICADO SEGÚN NORMA CFE RBTB1. INCLUYE: EXCAVACIONES, ACARREOS, RETIRO DE MATERIAL SOBRANTE PRODUCTO DE EXCAVACIÓN, MATERIAL, EQUIPO, HERRAMIENTA, MANO DE OBRA Y TODO LO NECESARIO PARA SU CORRECTA EJECUCIÓN. | PZA | 13
2090 | 050.225.712.00010 | SUMINISTRO Y TENDIDO DE CABLE DE ALUMINIO CAL. # 12 AWG (2+1) MARCA CONDUMEX O SIMILAR EN CIRCUITO DE LUMINARIAS, INCLUYE: MATERIAL, DESPERDICIO , MANO DE OBRA, HERRAMIENTA, Y TODO LO NECESARIO PARA SU CORRECTA EJECUCIÓN. | ML | 320
2100 | 050.225.712.00010 | SUMINISTRO Y TENDIDO DE CABLE DE ALUMINIO CAL. # 12 AWG (2+1) MARCA CONDUMEX O SIMILAR EN CIRCUITO DE LUMINARIAS, INCLUYE: MATERIAL, DESPERDICIO , MANO DE OBRA, HERRAMIENTA, Y TODO LO NECESARIO PARA SU CORRECTA EJECUCIÓN. | ML | 30
2110 | 050.225.744.01352 | SUMINISTRO E INSTALACIÓN DE LUMINARIA PARA USO DE INTERIORES MARCA MAGG 2X16W MODELO TRACK WAVE LED O SIMILAR. INCLUYE: MATERIAL, EQUIPO, HERRAMIENTA, MANO DE OBRA Y TODO LO NECESARIO PARA SU CORRECTA INSTALACIÓN. | PZA | 10
2120 | 050.225.704.13942 | SUMINISTRO E INSTALACIÓN DE LUMINARIA TIPO ROSETA PARA INTERIORES. INCLUYE: MATERIAL, EQUIPO, HERRAMIENTA, MANO DE OBRA Y TODO LO NECESARIO PARA SU CORRECTA INSTALACIÓN. | PZA | 4
2130 | 050.225.744.01340 | SUMINISTRO E INSTALACIÓN DE LUMINARIA TIPO WALLPACK EXTERIOR. INCLUYE: MATERIAL, EQUIPO, HERRAMIENTA, MANO DE OBRA Y TODO LO NECESARIO PARA SU CORRECTA INSTALACIÓN. | PZA | 2
2140 | 050.225.704.13780 | SUMINISTRO E INSTALACIÓN DE CAJA OCTAGONAL DE 4" X 4" DE LAMINA GALVANIZADA PARA SALIDA DE LUMINARIAS. INCLUYE: MATERIAL, EQUIPO, HERRAMIENTA, MANO DE OBRA Y TODO LO NECESARIO PARA SU CORRECTA INSTALACIÓN. | PZA | 12
2150 | 050.225.720.00450 | SUMINISTRO E INSTALACIÓN DE APAGADOR SENCILLO. INCLUYE: MATERIAL, EQUIPO, HERRAMIENTA, MANO DE OBRA Y TODO LO NECESARIO PARA SU CORRECTA INSTALACIÓN. | PZA | 10
2160 | 050.225.704.13770 | SUMINISTRO E INSTALACIÓN DE CAJA CHALUPA DE 2" X 4" DE LAMINA GALVANIZADA MARCA FEMSA PARED GRUESA PARA APAGADOR SENCILLO. INCLUYE: MATERIAL, EQUIPO, HERRAMIENTA, MANO DE OBRA Y TODO LO NECESARIO PARA SU CORRECTA INSTALACIÓN. | PZA | 9
2170 | 050.225.744.00500 | SUMINISTRO E INSTALACIÓN DE CAJA CUADRADA DE 4" X 4" DE LAMINA GALVANIZADA. INCLUYE: MATERIAL, EQUIPO, HERRAMIENTA, MANO DE OBRA Y TODO LO NECESARIO PARA SU CORRECTA INSTALACIÓN. | PZA | 3
2180 | 050.225.704.13770 | SUMINISTRO E INSTALACIÓN DE CAJA CHALUPA DE 2" X 4" DE LAMINA GALVANIZADA MARCA FEMSA PARED GRUESA PARA CONTACTOS POLARIZADOS DE 15 AMPERES, 127 VOLTS. TAPA MARCA BTCINO O SILIMAR. INCLUYE: MATERIAL, EQUIPO, HERRAMIENTA, MANO DE OBRA Y TODO LO NECESARIO PARA SU CORRECTA INSTALACIÓN. | PZA | 5
2190 | 050.225.720.00435 | SUMINISTRO E INSTALACIÓN DE CONTACTO POLARIZADO DE 15 AMPERES, 127 VOLTS. TAPA MARCA BTCINO O SILIMAR. INCLUYE: MATERIAL, EQUIPO, HERRAMIENTA, MANO DE OBRA Y TODO LO NECESARIO PARA SU CORRECTA INSTALACIÓN. | PZA | 5
2200 | 050.225.704.06882 | SUMINISTRO E INSTALACIÓN DE CONECTOR TIPO CHUPON. INCLUYE: MATERIAL, EQUIPO, HERRAMIENTA, MANO DE OBRA Y TODO LO NECESARIO PARA SU CORRECTA INSTALACIÓN. | PZA | 100
FUERZA
2210 | 050.200.704.00282 | SUMINISTRO E INSTALACIÓN DE SUBESTACIÓN TIPO POSTE, INCLUYE. POSTE DE CONCRETO DE 12.0 MTS, TRANSFORMADOR TRIFÁSICO DE 45 KVA, 34500-220/127 MARCA PROLEC O EQUIVALENTE, AISLADORES, APARTARAYOS, CORTACIRCUITOS, FUSIBLES , HERRAJES, SISTEMA DE TIERRA, CRUCETA PR-200, ABRAZADERA UL, MUFA DE 32MM, TUBO CONDUIT GALVANIZADO DE 32MM, BASE PARA MEDIDOR 5X100 AMP, TUBO FLEXIBLE LIQUIDTIGHT DE 32MM CON SUS CONECTORES, TUBO CONDUIT DE 51 MM. CON CODO DE 90, CONTRA Y MONITOR DE 51MM, CABLE DE ALUMINIO CAL. 2 AWG, CONECTAR PERICO 1/0. PINTURA DE TRANSFORMADOR PARA AMBIENTE CORROSIVO, INCLUYE: EQUIPO, ACARREO, MANO DE OBRA, ASESORIA, CEPA PARA HINCAR POSTE, ESTACA Y ANCLA DE RETENIDA, PARADO, NIVELADO, RELLENO, COMPACTADO, PRUEBA DE LOS EQUIPOS Y TODO LO NECESARIO PARA SU CORRECTA INSTALACIÓN Y FUNCIONAMIENTO. DEBERÁ OBSERVARSE LA NORMA DE DISTRIBUCIÓN VIGENTE. | PZA | 1
2220 | 050.200.704.00424 | SUMINISTRO E INSTALACIÓN DE INTERRUPTOR TERMOMAGNETICO, 1X20A, 127V, EN GABINETE NEMA 3R, INCLUYENDO: MATERIALES, CONEXIONES, MANO DE OBRA, HERRAMIENTA, SUPERVISION Y PRUEBAS. | PZA | 24
2230 | 050.200.704.00422 | SUMINISTRO E INSTALACIÓN DE INTERRUPTOR TERMOMAGNETICO, 1X15A, 127V, EN GABINETE NEMA 3R, INCLUYENDO: MATERIALES, CONEXIONES, MANO DE OBRA, HERRAMIENTA, SUPERVISION Y PRUEBAS. | PZA | 2
2240 | 050.225.684.00120 | SUMINISTRO Y COLOCACION DE POLIDUCTO NARANJA DE (2") DE DIAMETRO (51 MM) A UNA PROFUNDIDAD DE 0.40M Y 0.10M DE ANCHO. INCLUYE: EXCAVACION, RELLENO Y COMPACTACION DE ZANJA, RETIRO DEL MATERIAL SOBRANTE PRODUCTO DE LA EXCAVACION, CONECTORES, ENCINTADO, INSTALACIÓN, HERRAMIENTAS, MANO DE OBRA Y TODO LO NECESARIO PARA SU CORRECTA INSTALACIÓN. | ML | 40
2250 | 050.225.712.00080 | SUMINISTRO E INSTALACION DE CABLE DE ALUMINIO CAL. # 2/0 AWG MARCA CONDUMEX O SIMILAR. INCLUYE: MATERIAL, DESPERDICIO , MANO DE OBRA, HERRAMIENTA, Y TODO LO NECESARIO PARA SU CORRECTA EJECUCIÓN. | ML | 80
2260 | 050.225.712.00170 | SUMINISTRO E INSTALACION DE CABLE DE ALUMINIO CAL. # 6 AWG VERDE O DESNUDO MARCA CONDUMEX O SIMILAR. INCLUYE: MATERIAL, DESPERDICIO , MANO DE OBRA, HERRAMIENTA, Y TODO LO NECESARIO PARA SU CORRECTA EJECUCIÓN. | ML | 20
2270 | 110.335.860.00130 | REALIZACIÓN DE TRÁMITES Y PAGO DE APORTACIONES PARA INTERCONECCION ELECTRICA, CONTRATO ANTE CFE Y VERIFICACIÓN DE SUBESTACIONES POR PARTE DE LA SEMIP. | PZA | 1
WIFI
2280 | 060.240.760.02954 | SUMINISTRO E INSTALACION DE BOCINA EMPOTRADA EN MURO JBL MOELO CONTROL 128W O EQUIVALENTE WOOFER DE 8" Y TWEETER DE 1" DE 334 MM X 257 MM X 110 MM. INCLUYE: MATERIAL, MANO DE OBRA, CABLEADO, DUCTERIA, CONECTORES, REGISTROS, ACCESORIOS. | PZA | 16
2290 | 060.240.760.02952 | SUMINISTRO E INSTALACIONDE ADMINISTRADOR DE AUDIO SONY 7.2 CH MODELO STRDH750 O EQUIVALENTE. INCLUYE: MATERIAL, MANO DE OBRA, CABLEADO, DUCTERIA, CONECTORES, REGISTROS, ACCESORIOS. | PZA | 1
2300 | 060.240.760.00052 | SUMINISTRO Y FIJACION DE ACCES POINT PARA SEÑAL WIFI MODELO 318 SERIES MARCA ARUBA. INCLUYE: MATERIAL, CABLEADO, MANO DE OBRA, HERRAMIENTA, MONTAJE, INSTALACION. | PZA | 4
2310 | 060.240.760.03330 | SUMINISTRO E INSTALACION DE "SWITCHES" PARA CABLE ETHERNET CAL. 6 MODELO HPE OFFICE CONNECT 1420 SERIES MARCA ARUBA. INCLUYE: CABLEADO, MATERIAL, MANO DE OBRA, HERRAMIENTA, MONTAJE, INSTALACION. | PZA | 2
2320 | 060.240.772.00005 | SUMINISTRO E INSTALACION DE CABLE ETHERNET CAL. 6 DESDE CUARTO DE MAQUINA HASTA ACCES POINTS, EN ÁREAS SEÑALADAS EN PLANO. INCLUYE: CABLEADO, MATERIAL, MANO DE OBRA, HERRAMIENTA, MONTAJE, INSTALACION. | ML | 80
VARIOS
LIMPIEZA FINAL DE LA OBRA
2330 | 56100001 | LIMPIEZA FINAL DE LA OBRA Y DURANTE EL PERIODO DE EJECUCION DE LA MISMA. INCLUYE: RETIRO DE MATERIALES, SOBRANTES, DESPERDICIOS, ACARREOS, MATERIALES Y MANO DE OBRA. | M2
SUBTOTAL
IVA
TOTAL
IMPORTE TOTAL CON LETRA:
VARIOS
LIMPIEZA FINAL DE LA OBRA
1850 |  | LIMPIEZA FINAL DE LA OBRA Y DURANTE EL PERIODO DE EJECUCION DE LA MISMA. INCLUYE: RETIRO DE MATERIALES, SOBRANTES, DESPERDICIOS, ACARREOS, MATERIALES Y MANO DE OBRA. | M2 | 3770 |  |  | 0
[6 empty] | Subtotal | 0
[6 empty] | IVA | 0
[6 empty] | TOTAL | 0