## VESTÍBULO, OFICINAS
FOLIO No.
SECRETARIA DE INFRAESTRUCTURA
SUBSECRETARÍA DE CONSTRUCCIÓN
DIRECCIÓN DE PROYECTOS
| PROYECTO: | ADECUACIÓN AL TEATR DE ALLENDE (ÁREAS GENERALES Y COMPLEMENTARIAS)
| OBRA: | ÁREA DE VESTÍBULO, OFICINAS, SANITARIOS, TAQUILLA Y CAMERINOS |  |  |  |  | ANEXO E-03
| UBICACIÓN: | CALLE JUÁREZ ENTRE PRIVADA. MORELOS Y MORELOS
| MUNICIPIO: | ALLENDE, N.L.
[5 empty] | LICITACIÓN: | SINL-CPE-011-2020 | FECHA: JULIO 2020
CONSECUTIVO | No. CPTO. | CONCEPTO | UNID. | CANT. | P.U. | PRECIO CON LETRA | IMPORTE
PREELIMINARES
TRAZO Y NIVELACIÓN
10 |  | LIMPIEZA Y DESHIERBE DEL AREA POR MEDIOS MANUALES O MECANICOS,(ÁREA DE VESTÍBULO EXTERIOR) INCLUYE: MAQUINARIA, EQUIPO, CARGA, DESCARGA Y ACARREOS HASTA LUGAR INDICADO POR LA SUPERVICION HERRAMIENTA Y MANO DE OBRA. | M2 | 112.9 |  |  | 0
20 |  | TRAZO Y NIVELACION DEL AREA A CONSTRUIR ESTABLECIENDO EJES DE REFERENCIA. INCLUYE: LOCALIZACION DE INSTALACIONES HIDRAULICAS, SANITARIAS, BRIGADAS TOPOGRAFICAS A DISPOSICION DE LA SUPERVSION, EQUIPO, HERRAMIENTAS, MATERIALES DE CONSUMO, MANIOBRAS, ACARREOS, LIMPIEZA Y TODO LO NECESARIO PARA SU CORRECTA EJECUCION. | M2 | 112.9 |  |  | 0
DEMOLICIÓN, DESMANTELAMIENTO Y RETIRO
30 |  | DESMONTAJE DE MALLA CICLONICA CON RECUPERACION EN AREAS DE TRABAJO, INCLUYE: DEMOLICION DE TRABE DE CONCRETO, RETIRO DE POSTES TUBULARES, CARGA, TRASLADO A BODEGA AUTORIZADA POR LA DEPENDENCIA, DESCARGA, ESTIVA, HERRAMIENTA, EQUIPO, MANO DE OBRA Y TODO LO NECESARIO PARA SU CORRECTA EJEUCIÓN. | ML | 28.9 |  |  | 0
40 |  | DEMOLICION DE COLUMNAS DE CONCRETO REFORZADO POR MEDIOS MANUALES O MECANICOS, VOLUMEN MEDIDO EN SECCION. INCLUYE: ANDAMIOS, EQUIPO DE CORTE, MANO DE OBRA, MAQUINARIA, HERRAMIENTA, EQUIPO, TRASPALEO Y ACAMELLONAMIENTO DE MATERIAL PARA SU RETIRO. | ML | 9.2 |  |  | 0
50 |  | DEMOLICION DE MURO DE CONCRETO DE 4.40 MTS. DE DE ALTURA X 0.15 MTS. DE ANCHO. EN AREA A REMODELAR (INTERIOR). INCLUYE: SUMIINISTRO DE MATERIAL, RETIRO DE ESCOMBRO FUERA DE LA OBRA A TIRO LIBRE, LIMPIEZA, MANIOBRAS, FILETES, HERRAMIENTA, EQUIPO Y TODO LO NECESARIO PARA SU CORRECTA EJECUCION Y MANO DE OBRA. | M2 | 14.5 |  |  | 0
60 |  | DEMOLICION DE MURO DE CONCRETO APARENTE COLADO EN OBRA (EXTERIOR) MODULADO EN SECCIONES DE 1.22 X 2.44M. DE 0.30MTS DE ANCHO. INCLUYE: SUMIINISTRO DE MATERIAL, RETIRO DE ESCOMBRO FUERA DE LA OBRA A TIRO LIBRE, LIMPIEZA, MANIOBRAS, FILETES, HERRAMIENTA, EQUIPO Y TODO LO NECESARIO PARA SU CORRECTA EJECUCION Y MANO DE OBRA. | M2 | 65 |  |  | 0
70 |  | DEMOLICION DE MURO DE CONCRETO (PARA CONSTRUCCIÓN DE CELOSÍA). INCLUYE: SUMIINISTRO DE MATERIAL, RETIRO DE ESCOMBRO FUERA DE LA OBRA A TIRO LIBRE, LIMPIEZA, MANIOBRAS, FILETES, HERRAMIENTA, EQUIPO Y TODO LO NECESARIO PARA SU CORRECTA EJECUCION Y MANO DE OBRA. | M2 | 51.7 |  |  | 0
MOVIMIENTO DE TIERRAS
CARGA Y ACARREO
80 |  | CARGA, ACARREO Y DESCARGA DEL MATERIAL PRODUCTO DE LAS EXCAVACIONES, A TIRO LIBRE A SITIO APROBADO POR MUNICIPIO, VOLUMEN MEDIDO EN SECCION. INCLUYE: EQUIPO Y MANO DE OBRA Y TODO LO NECESARIO PARA LA CORRECTA EJECUCION DE LOS TRABAJOS. | M3 | 11.29 |  |  | 0
EXCAVACIONES Y PERFORACIONES
90 |  | CORTE EN MATERIAL TIPO I Y II, PARA NIVELES DE PROYECTO, POR MEDIOS MECÁNICOS, VOLUMEN MEDIDO EN SECCION, INCLUYE: MAQUINARIA, HERRAMIENTA, EQUIPO, MANO DE OBRA Y ACAMELLONAMIENTO PARA SU POSTERIOR RETIRO. | M3 | 11.29 |  |  | 0
RELLENOS Y TERRAPLENES
100 |  | RELLENO CON MATERIAL DE BANCO EN CAPAS DE 20 CM DE ESPESOR, COMPACTADAS AL 95% DE SU PVSM, VOLUMEN MEDIDO EN SECCION, INCLUYE: MATERIAL, AGUA, HOMOGENIZACIÓN, EQUIPO, HERRAMIENTAS Y MANO DE OBRA. VOLUMEN MEDIDO EN SECCION | M3 | 22.58 |  |  | 0
ALBAÑILERÍA
110 |  | SUMINISTRO E INSTALACIÓN DE MURO DE BLOCK DE CONCRETO DE 15X20X40 CM. ASENTADO CON MORTERO CEMENTO-ARENA PROP. 1:4. INCLUYE: SUMINISTRO Y COLOCACION DE MATERIALES, ACARREO, ELEVACIONES, ANDAMIAJES, TRAZOS, CORTES, DESPERDICIOS , RETIRO DE SOBRANTES FUERA DE LA OBRA, EQUIPO, HERRAMIENTA, MANO DE OBRA Y TODO LO NECESARIO PARA SU CORRECTA EJECUCIÓN. | M2 | 18.2 |  |  | 0
110.1 |  | SUMINISTRO E INSTALACIÓN DE MURO DE TABLAROCA DE 10 CMS DE ESPESOR A DOS CARAS, ALTURA DE 3.00 MTS. PARA DIVIDIR ÁREA DE CAMERINOS, CONFORMADO DE UNA ESTRUCTURA DE PERFILES GALVANIZADOS DE 6.35 CM. CAL. 26" SEPARADOS A CADA 60 CMS. ESTOS A SU VEZ INTRODUCIDOS EN CANALES DE AMARRE 6.35 CM CAL.26" LOS CUALES SE ANCLARÁN AL PISO Y LOSA CON FIJADORES (TORNILLOS FRAMER DE 1/2" Y DE 1") ESTA ESTRUCTURA ESTA REVESTIDA CON EL PANEL DE YESO DE 12.7 MM. INCLUYE: SUMINISTRO DE MATERIAL, ACABADO BONDEADO, PERFACINTAS NORMAL O FLEXIBLE SEGUN SE OCUPE, PERFIL Y CANAL CALIBRE 0.26 DE 6.35 CMS. DE ESPESOR, ESQUINEROS METÁLICOS Y REBORDES, REDIMIX, PANEL DE YESO, NIVELACION DE ALTURA EN MARCOS DE PUERTA, SUMINISTRO DE LOS MATERIALES, HERRAMIENTA, EQUIPO, FLETE, ACARREOS, MANO DE OBRA Y TODO LO NECESARIO PARA SU CORRECTA INSTALACIÓN. (VERIFICAR MEDIDAS EN OBRAS) | M2 | 18.9 |  |  | 0
120 |  | MURO DE CONCRETO PARA CELOSÍA CON HUECOS DE 0.30X0.30CMS (VER DETALLE EN PLANO). INCLUYE: SUMINISTRO Y COLOCACION DE MATERIALES, ACARREO, ELEVACIONES, ANDAMIAJES, TRAZOS, CORTES, DESPERDICIOS , RETIRO DE SOBRANTES FUERA DE LA OBRA, EQUIPO, HERRAMIENTA, MANO DE OBRA Y TODO LO NECESARIO PARA SU CORRECTA EJECUCIÓN. | M2 | 52.03 |  |  | 0
FIRMES
130 |  | FIRME DE 12CM DE ESPESOR , CONCRETO PREMEZCLADO EN PLANTA DOSIFICADORA DE FC=250 K/CM2, TAMAÑO MÁXIMO DE AGREGADO DE 19 MM, REFORZADO CON MALLA ELECTROSOLDADA 6X6- 4/4, ACABADO DEFINIDO POR LA DIRECCION DE OBRA. INCLUYE: AFINE DE MATERIAL DESCUBIERTO Y COMPACTADO AL 95% DE SU P.V.S.M., SUMINISTRO DE MATERIALES, TRANSPORTE, BOMBEO, COLOCACIÓN, VIBRADO, CURADO, AGUA, CORTES, DESPERDICIOS, TRASLAPES, ALAMBRE, SILLETAS, HERRAMIENTA, PRUEBAS DE LABORATORIO, JUNTAS, EQUIPO Y MANO DE OBRA. | M2 | 119.5 |  |  | 0
MUROS, DALAS Y CASTILLOS
140 |  | ZARPEO Y AFINE CON MORTERO CEMENTO ARENA 1:5, A PLOMO Y REGLA, REPELLADO FINO, 2 CM. DE ESPESOR PROMEDIO, INCLUYE: MATERIALES, FLETES , DESPERDICIO, ACARREO HASTA EL LUGAR DE SU UTILIZACIÓN, PICADO DE LAS ÁREAS DE CONCRETO, ELABORACIÓN DE MORTERO, MAESTREADO, PERFILADO, REMATES, EMBOQUILLADO, LIMPIEZA Y RETIRO DE SOBRANTES FUERA DE OBRA, EQUIPO DE SEGURIDAD, MANO DE OBRA,HERRAMIENTA Y EQUIPO, EN CUALQUIER NIVEL. | M2 | 52.03 |  |  | 0
150 |  | APLANADO DE YESO EN MUROS INTERIORES A PLOMO 2 CM DE ESPESOR PROMEDIO. INCLUYE: FILETEO EN VENTANAS Y MARCOS DE PUERTAS, PLOMEO, HERRAMIENTA, ANDAMIOS, ACARREOS, EQUIPO, MATERIALES DE CONSUMO, LIMPIEZA, MANO DE OBRA Y TODO LO NECESARIO PARA SU CORRECTA EJECUCION. | M2 | 381.92 |  |  | 0
RAMPA DE ACCESO Y JARDINERA
160 |  | RAMPA DE ACCESO PRINCIPAL DE 15 CM DE ESPESOR DE CONCRETO PREMEZCLADO EN PLANTA, FC=150 KG/CM2, T.M.A. 3/4", CON MALLA ELECTROSOLDADA 6X6-10/10, CON JUNTAS DE EXPANSION CADA 1.20M, ACABADO INTEGRAL AL COLADO DE ESCOBILLADO, SUPERFICIE ANTIDERRAPANTE, CON PENDIENTE MÁXIMA DEL 6%, ARISTAS REDONDEADAS, BARANDAL TUBULAR DE ACERO. INCLUYE: MATERIALES, EXCAVACIÓN, CIMBRA, DESCIMBRA, COMPENSACION Y NIVELACION DEL TERRENO, COMPACTADO DE LA SUPERFICIE AL 95% DE SU PVSM, CURADO CON MEMBRANA, HERRAMIENTA, MANO DE OBRA, EQUIPO Y TODO LO NECESARIO PARA SU CORRECTA EJECUCIÓN. | M2 | 16.3 |  |  | 0
170 |  | SUMINISTRO Y COLOCACIÓN DE MURO DE BLOCK DE CONCRETO PARA JARDINERA EN ACCESO, CURADO AL VAPOR DE 15 X 20 X 40 CM CON MORTERO CEMENTO-ARENA 1:5 A MEZCLA CORTADA. INCLUYE: MATERIALES, HERRAMIENTA, EQUIPO, ELEVACIONES, ACARREOS, ANDAMIAJES, MANO DE OBRA Y TODO LO NECESARIO PARA SU CORRECTA EJECUCIÓN. | M2 | 4.7 |  |  | 0
180 |  | SUMINISTRO Y COLOCACIÓN DE MURO DE BLOCK DE CONCRETO PARA JARDINERA EN ACCESO, CURADO AL VAPOR DE 10 X 20 X 40 CM CON MORTERO CEMENTO-ARENA 1:5 A MEZCLA CORTADA. INCLUYE: MATERIALES, HERRAMIENTA, EQUIPO, ELEVACIONES, ACARREOS, ANDAMIAJES, MANO DE OBRA Y TODO LO NECESARIO PARA SU CORRECTA EJECUCIÓN. | M2 | 1.455 |  |  | 0
SUPERESTRUCTURA
ACERO ESTRUCTURAL
190 |  | SUMINISTRO, FABRICACIÓN Y COLOCACION DE ESTRUCTURAS METÁLICAS A BASE DE PERFILES ESTRUCTURALES CERTIFICADO DE ACUERDO PLANOS, (CONSIDERAR LOS DESCALIBRES DE MATERIAL Y SOLDADURAS. EL VOLUMEN MEDIDO ES "PESO PLANO"). INCLUYE: CORTES, AGUJEROS, TALADRADOS, PLACAS, PLACAS DE APOYOS, ATIEZADORES SOLDADURA PARA PLACAS (SMAW), EQUIPO DE CORTE, MÁQUINAS DE SOLDAR, MANIOBRAS, LIMPIEZA DE LA ESTRUCTURA, PINTURA ANTICORROSIVA, PINTURA DE ESMALTE COLOR SEGUN MUESTRA, MANO DE OBRA, EQUIPOS PARA TALADRAR Y TODO LO NECESARIO PARA SU CORRECTA INSTALACION | KG | 21290 |  |  | 0
CARPINTERÍA
PUERTAS
200 |  | SUMINISTRO E INSTALACIÓN DE PUERTA BATIENTE DOBLE DE CRISTAL TEMPLADO (P-01), DE 9MM CON HERRAJES MARCA HIDELY O EQUIVALENTE EN CALIDAD, P-01, PARA VANO DE 2.40 DE ANCHO X 2.60M DE ALTO (ACCESO PRINCIPAL), COMPUESTO POR BISAGRAS DE PISO VAIVEN CERRADURAS A PISO Y JALADERAS DE ACERO INOXIDABLE TIPO H Y MARCO METÁLICO. INCLUYE: SUMINISTRO DE MATERIAL, HERRAMIENTA, EQUIPO, COLOCACION, CORTES, NIVELADO, CHAPA 2 JUEGOS DE LLAVES, MANO DE OBRA Y TODO LO NECESARIO PARA SU CORRECTA EJECUCION (VERIFICAR MEDIDAS EN OBRA). | PZA | 2 |  |  | 0
210 |  | SUMINISTRO E INSTALACIÓN DE PUERTA DE TAMBOR DE MADERA LAMINADA, P-04 PARA VANO DE 1.00M DE ANCHO X 2.20MTS DE ALTO. (ÁREA DE OFICINA, BODEGA, SNACK Y TAQUILLA) TONO: NOGAL. INCLUYE: RESANADO, SELLADO, CAHPA DE ACERO INOXIDABLE, BISAGRAS, MARCO DE MADERA, MATERIAL, HERRAMIENTA, ELEMENTOS DE FIJACIÓN , TORNILLERIA, MANO DE OBRA Y TODO LO NECESARIO PARA SU CORRECTA EJECUCIÓN (VERIFICAR MEDIDAS EN OBRA) | PZA | 10
220 |  | SUMINISTRO E INSTALACIÓN DE PUERTA DE TAMBOR DE MADERA LAMINADA, P-05 PARA VANO DE 0.90M DE ANCHO X 2.20MTS DE ALTO. (ÁREA DE SANITARIOS) TONO: NOGAL. INCLUYE: RESANADO, SELLADO PLACA DE EMPUJE, BISAGRAS, MARCO DE MADERA, MATERIAL, HERRAMIENTA, ELEMENTOS DE FIJACIÓN , TORNILLERIA, MANO DE OBRA Y TODO LO NECESARIO PARA SU CORRECTA EJECUCIÓN (VERIFICAR MEDIDAS EN OBRA) | PZA | 2
230 |  | SUMINISTRO E INSTALACIÓN DE PUERTA DE TAMBOR DE MADERA LAMINADA, P-09 PARA VANO DE 0.80M DE ANCHO X 2.20MTS DE ALTO. (BODEGA, SALA DE PROYECC. Y CAMERINOS) TONO: NOGAL. INCLUYE: RESANADO, SELLADO PLACA DE EMPUJE, BISAGRAS, MARCO DE MADERA, MATERIAL, HERRAMIENTA, ELEMENTOS DE FIJACIÓN , TORNILLERIA, MANO DE OBRA Y TODO LO NECESARIO PARA SU CORRECTA EJECUCIÓN (VERIFICAR MEDIDAS EN OBRA) | PZA | 4
240 |  | SUMINISTRO E INSTALACIÓN DE PUERTA DOBLE METÁLICA CAL.18, P-10 MARCA METALDOOR O EQUIVALENTE EN CALIDAD, PARA VANO DE 1.00 DE ANCHO X 2.20M DE ALTO (SALIDA DE SERVICIO) CON NÚCLEO HONEYCOMB O EQUIVALENTE, MARCO METÁLICO C16 PARA PUERTA DOBLE, CON TORNILLOS DE EXPANSIÓN, BISAGRAS, GUARDAPOLVO, CIERRAPUERTAS DE ALUMINIO, BARRA TAMPA, PASADOR, PINTURA EN POLVO ELECTROSTÁTICA TONO BEIGE ARENA 2530. INCLUYE: SUMINISTRO DE MATERIAL, HERRAMIENTA, EQUIPO, COLOCACION, CORTES, NIVELADO, 2 JUEGOS DE LLAVES, MANO DE OBRA Y TODO LO NECESARIO PARA SU CORRECTA EJECUCION (VERIFICAR MEDIDAS EN OBRA) | PZA | 1
MOBILIARIO
250 |  | SUMINISTRO E INSTALACIÓN DE BARRA PARA SNACK DE 2.90MTS DE PROF. X 4.60MTS DE LARGO X 1.15MTS DE ALTO. CON UN ANCHO DE 0.50MTS. FABRICADA CON PANEL DE DUROCK O EQUIVALENTE EN CALIDAD DE 13MM DE ESPESOR, SUJETO A BASTIDOR METÁLICOA BASE DE DE CANAL LISTÓN COLOCADO A CADA 60CMS Y CANALETAS DE CARGA CON SEPARACIÓN @1.20M Y ESTRUCTURA METÁLICA A BASE DE PERFILES DE PTR CAL. 20, PARA RECIBIR CUBIERTA DE GRANITO.INCLUYE: GABINETE Y CAJONERAS DE MELANINA (VER DETALLE EN PLANO), CORTES, DESPERDICIOS, ARMADO DE BASTIDOR, FIJACIÓN MATERIAL, MANO DE OBRA, HERRAMIENTA Y TODO LO NECESARIO PARA SU CORRECTA INSTALACIÓN. | PZA | 1
260 |  | SUMINISTRO E INSTALACIÓN DE CUBIERTA DE GRANITO NEGRO GALAXY, PARA BARRA DE SNACK. INCLUYE: MATERIAL, MANO DE OBRA, EQUIPO, HERRAMIENTA, CORTES, DESPERDICIOS Y TODO LO NECESARIO PARA SU CORRECTA INSTALACIÓN. | M2 | 5.57
CANCELERÍA
VENTANAS
270 |  | SUMINISTRO E INSTALACION DE FACHADA PARA MURO CORTINA, FABRICADA EN CON PERFIL BASICO DOBLE CLAVE61428 MARCA CUPRUM O EQUIVALENTE EN CALIDAD EN COLOR NATURAL Y CRISTAL DUOVENT CLARO DE 6MM TEMPLADO INTERIOR CON CLARO DE 6MM TEMPLADO. INCLUYE: HERRAJES, ELEMENTOS DE FIJACIÓN, SUMINISTRO DE MATERIALES, HERRAMIENTA, EQUIPO, MANO DE OBRA Y TODO LO NECESARIO PARA SU CORRECTA EJECUCIÓN. | M2 | 79.6853
280 |  | SUMINISTRO E INSTALACIÓN DE VENTANA DE CANCEL DE ALUMINIO CN-1, COLOR GRIS MATE DE 3"X3", CON CRISTAL CLARO DUOVENT O EQUIVALENTE EN CALIDAD DE 6MM DE ESPESOR. COMPUESTA DE 1 FIJO Y 1 CORREDIZO DE 1.05M DE ANCHO X 0.70MTS DE ALTO (VER DETALLE EN PLANO). INCLUYE: HERRAJES, ELEMENTOS DE FIJACIÓN, SUMINISTRO DE MATERIALES, HERRAMIENTA, EQUIPO, MANO DE OBRA Y TODO LO NECESARIO PARA SU CORRECTA EJECUCIÓN. | PZA | 2 |  |  | 0
290 |  | SUMINISTRO E INSTALACIÓN DE VENTANA DE CANCEL DE ALUMINIO CN-2, COLOR GRIS MATE DE 3"X3", CON CRISTAL CLARO DUOVENT O EQUIVALENTE EN CALIDAD DE 6MM DE ESPESOR. COMPUESTA DE 1 FIJO Y 1 CORREDIZO DE 1.30M DE ANCHO X 0.70MTS DE ALTO (VER DETALLE EN PLANO). INCLUYE: HERRAJES, ELEMENTOS DE FIJACIÓN, SUMINISTRO DE MATERIALES, HERRAMIENTA, EQUIPO, MANO DE OBRA Y TODO LO NECESARIO PARA SU CORRECTA EJECUCIÓN. | PZA | 3 |  |  | 0
300 |  | SUMINISTRO E INSTALACIÓN DE VENTANA FIJA DE CANCEL DE ALUMINIO CN-2A, COLOR GRIS MATE DE 3"X3", CON CRISTAL CLARO DUOVENT O EQUIVALENTE EN CALIDAD DE 6MM DE ESPESOR. DE 1.27 M DE ANCHO X 0.70MTS DE ALTO (VER DETALLE EN PLANO). INCLUYE: HERRAJES, ELEMENTOS DE FIJACIÓN, SUMINISTRO DE MATERIALES, HERRAMIENTA, EQUIPO, MANO DE OBRA Y TODO LO NECESARIO PARA SU CORRECTA EJECUCIÓN. | PZA | 1 |  |  | 0
310 |  | SUMINISTRO E INSTALACIÓN DE CRISTAL CALRO DUOVENT O EQUIVALENTE EN CALIDAD DE 9MM DE ESPESOR PARA ÁREA DE TAQUILLA, CON ORIFICIO DE COMUNICACIÓN, DE 1.30MTS DE ANCHO X 1.00MTS DE ALTO. (VER DETALLE EN PLANO). INCLUYE: CAJÓN DE ACERO INOXIDABLE, HERRAJES, ELEMENTOS DE FIJACIÓN, CANCELERÍA DE ALUMINIO COLOR NEGRO, SUMINISTRO DE MATERIALES, HERRAMIENTA, EQUIPO, MANO DE OBRA Y TODO LO NECESARIO PARA SU CORRECTA EJECUCIÓN. | PZA | 1 |  |  | 0
320 |  | SUMINISTRO E INSTALACIÓN DE MARCO DE ACCESO PRINCIPAL, FORMADO CON ESTRUCTURA DE PTR DE 2 X 2", CUBIERTA DE PLACA DE ACERO CAL. 8. MEDIAS DE MARCO 4.733MTS DE ANCHO X 2.60MTS DE ALTO. (VER DETALLE EN PLANO). INCLUYE: SUMINISTRO, MATERIAL, MANO DE OBRA, HERRAMIENTA, FIAJACIÓN, CORTES, EQUIPO Y TODO LO NECESARIO PARA SU CORRECTA INSTALACIÓN. | PZA | 1
ACABADOS
PISOS
320 |  | SUMINISTRO E INSTALACIÓN DE TERRAZO KISKO O EQUIVALENTE EN CALIDAD MODELO MOKA RUSTIK, ACABADO SELLADO, FORMATO 0.60 X 0.60 MTS. PARA EXPLANADA DE ACCESO. ASENTADO CON MORTERO MEJORADO .INCLUYE: MATERIAL, MANO DE OBRA, HERRAMIENTA Y TODO LO NECESARIO PARA SU CORRECTA INSTALACIÓN. | M2 | 90 |  |  | 0
330 |  | SUMINISTRO E INSTALACIÓN DE PISO PORCELANICO MARCA DALTAIL MODELO KATANIA, TONO: LIGTH GRAY, DE 80 X 160 CM. O EQUIVALENTE EN CALIDAD, RECTIFICADO, ACABADO PULIDO. COLOCADO CON ADHESIVO PARA PORCELÁNICO BLANCO, MARCA DALTILE O EQUIVALENTE EN CALIDAD Y BOQUILLA DE 2MM DE ESPESOR TONO GRIS ACERO. PARA ÁREA DE LOBBY INTERIOR, MONITOREO Y TAQUILLA. INCLUYE: SUMINISTRO DE MATERIALES, CORTES, DESPERDICIOS, ACARREOS, HERRAMIENTA, MATERIAL DE CONSUMO, LIMPIEZA, MANO DE OBRA Y TODO LO NECESARIO PARA SU CORRECTA INSTALACIÓN. | M2 | 112 |  |  | 0
340 |  | SUMINISTRO E INSTALACIÓN DE PISO PORCELANICO MARCA FIRENZE MODELOBIOLOGY WALNUT 19.3 X 119CM. O EQUIVALENTE EN CALIDAD, RECTIFICADO, ACABADO MATE, APARIENCIA MADERA. COLOCADO CON ADHESIVO PARA PORCELÁNICO Y BOQUILLA DE 2MM DE ESPESOR TONO DEL PISO. PARA ÁREA DE OFICINAS, CAMERINOS Y SALÓN POLIVALENTE. INCLUYE: SUMINISTRO DE MATERIALES, CORTES, DESPERDICIOS, ACARREOS, HERRAMIENTA, MATERIAL DE CONSUMO, LIMPIEZA, MANO DE OBRA Y TODO LO NECESARIO PARA SU CORRECTA INSTALACIÓN. | M2 | 108 |  |  | 0
350 |  | ACABADO PULIDO EN CUARTO DE LIMPIEZA, BODEGA Y ALMACÉN. INCLUYE: SUMINISTRO DE MATERIALES, HERRAMIENTA, EQUIPO, MANO DE OBRA Y TODO LO NECESARIO PARA SU CORRECTA EJECUCIÓN. | M2 | 10.9 |  |  | 0
MUROS
360 |  | SUMINISTRO Y COLOCACIÓN DE PINTURA VINÍLICA EN MUROS MARCA COMEX VINIMEX TOTAL O EQUIVALENTE EN CALIDAD, TONO POPCORN 003-1, PARA LOBBY INTERIOR, A DOS MANOS, INCLUYE: SUMINISTROS, PROTECCIÓN DE AREAS ADYACENTES, SELLADOR 5 X 1 MARCA COMEX O EQUIVALENTE, ANDAMIOS, DESPERDICIOS, HERRAMIENTA, EQUIPO, MATERIAL DE CONSUMO, MANO DE OBRA Y TODO LO NECESARIO PARA SU CORRECTA EJECUCIÓN. | M2 | 180 |  |  | 0
370 |  | SUMINISTRO Y COLOCACIÓN DE PINTURA VINÍLICA EN MUROS MARCA COMEX VINIMEX TOTAL O EQUIVALENTE EN CALIDAD, TONO ESPADA 313-03 PARA ÁREA DE TAQUILLA, A DOS MANOS, INCLUYE: SUMINISTROS, PROTECCIÓN DE AREAS ADYACENTES, SELLADOR 5 X 1 MARCA COMEX O EQUIVALENTE, ANDAMIOS, DESPERDICIOS, HERRAMIENTA, EQUIPO, MATERIAL DE CONSUMO, MANO DE OBRA Y TODO LO NECESARIO PARA SU CORRECTA EJECUCIÓN. | M2 | 23.92 |  |  | 0
380 |  | SUMINISTRO Y COLOCACIÓN DE PINTURA VINÍLICA EN MUROS MARCA COMEX VINIMEX TOTAL O EQUIVALENTE EN CALIDAD, TONO COLIFLOR-002-01, PARA OFICINAS,BODEGA, CAMERINOS Y SALÓN POLIVALENTE A DOS MANOS, INCLUYE: SUMINISTROS, PROTECCIÓN DE AREAS ADYACENTES, SELLADOR 5 X 1 MARCA COMEX O EQUIVALENTE, ANDAMIOS, DESPERDICIOS, HERRAMIENTA, EQUIPO, MATERIAL DE CONSUMO, MANO DE OBRA Y TODO LO NECESARIO PARA SU CORRECTA EJECUCIÓN. | M2 | 328 |  |  | 0
390 |  | SUMINISTRO Y COLOCACIÓN DE PINTURA VINÍLICA EN MUROS MARCA COMEX VINIMEX TOTAL O EQUIVALENTE EN CALIDAD, TONO BOMBILLA 005-02, PARA MURO EXTERIOR, A DOS MANOS, INCLUYE: SUMINISTROS, PROTECCIÓN DE AREAS ADYACENTES, SELLADOR 5 X 1 MARCA COMEX O EQUIVALENTE, ANDAMIOS, DESPERDICIOS, HERRAMIENTA, EQUIPO, MATERIAL DE CONSUMO, MANO DE OBRA Y TODO LO NECESARIO PARA SU CORRECTA EJECUCIÓN. | M2 | 1162.139 |  |  | 0
CIELOS Y PLAFONES
400 |  | PLAFON DE TABLARROCA EN LOBBY INTERIOR PB Y EXPLANADA EXTERIOR PA, 1 CARA DE PANEL DE YESO DE 1/2" DE ESPESOR. INC. CANALETA DE CARGA, CANAL LISTÓN CALIBRE 26 @ 45.7 CM, INCLUYE: ANGULO DE AMARRE, MATERIALES, CORTES, DESPERDICIOS, SELLO, CINTA, ELEMENTOS DE FIJACIÓN, ANDAMIOS, HERRAMIENTA, MANO DE OBRA Y TODO LO NECESARIO PARA SU CORRECTA EJECUCIÓN. INCLUYE ADEMÁS ACABADO REDIMIX AFINADO | M2 | 134.11 |  |  | 0
410 |  | SUMINISTRO Y APLICACIÓN DE PINTURA VINILICA LAVABLE PARA PLAFÓN DE TABLAROCA. INCLUYE: PREPAR Y RASPAR SUPERFICIE, REBABEAR, SELLADO DE POROSIDADES Y FONDEO CON SELLADOR PIGMENTADO, TRABAJO TERMINADO. | M2 | 134.11 |  |  | 0
420 |  | SUMINISTRO Y COLOCACION DE PLAFON RETICLAR ARMSTRONG DE 61 X 61 CMS MODELO CORTEGA 704. O EQUIVALENTE EN CALIDAD, EN ÁREA DE CAMERINOS, SALÓN POLIVALENTE, SANITARIOS, OFICINA, ALMACÉN Y PLANTA ALTA LOBBY INTERIOR. INCLUYE: SUMINISTRO DE MATERIALES HASTA SU LUGAR DE UTILIZACION, ANDAMIOS, PREPARACION DEL AREA, CORTES, ALAMBRE GALVANIZADO, ANCLAJES, PIJAS, TAQUETES, ESTRUCTURA DE SOPORTE Y SUSPENSIÓN, DESPERDICIOS, RETIRO DE SOBRANTES, MATERIAL, EQUIPO, HERRAMIENTA, MANO DE OBRA EN CUALQUIER NIVEL Y TODO LO NECESARIO PARA SU CORRECTA INSTALACIÓN. | M2 | 248.9 |  |  | 0
INSTALACIÓNES HIDRÁULICAS
TUBERÍA
430 |  | SUMINISTRO E INSTALACIÓN DE TUBERIA DE PVC DE 2 1/2" DIAM, DE PVC HIDRAULICO CEDULA 40 DE PRIMERA CALIDAD MARCA CHARLOTTE (CPVC). CON PZAS ESPECIALES SEGÚN ( PLANO------) EXCAVACION, DEMOLICION, CARGA Y RETIRO DE MATERIAL FUERA DE LA OBRA, RELLENO CON CNC. INCLUYE: ACARREO, CORTES, PEGAMENTO PARA PVC, LIJA, DESPERDICIOS, PRUEBAS DE HERMETICIDAD, HERRAMIENTA, EQUIPO, MANO DE OBRA Y TODO LO NECESARIO PARA SU CORRECTA EJECUCION. | ML | 10 |  |  | 0
440 |  | SUMINISTRO E INSTALACIÓN DE TUBERIA DE PVC DE 2" DIAM, DE PVC HIDRAULICO CEDULA 40 DE PRIMERA CALIDAD MARCA CHARLOTTE (CPVC). CON PZAS ESPECIALES SEGÚN ( PLANO------) EXCAVACION, DEMOLICION, CARGA Y RETIRO DE MATERIAL FUERA DE LA OBRA, RELLENO CON CNC. INCLUYE: ACARREO, CORTES, PEGAMENTO PARA PVC, LIJA, DESPERDICIOS, PRUEBAS DE HERMETICIDAD, HERRAMIENTA, EQUIPO, MANO DE OBRA Y TODO LO NECESARIO PARA SU CORRECTA EJECUCION. | ML | 10 |  |  | 0
SISTEMAS DE HIDRONEUMÁTICO
450 |  | SUMINISTRO DE EQUIPO PRESURIZADOR BASICO DUPLEX. MARCA ALTAMIRA O EQUIVALENTE EN CALIDAD , MODELO PD-P35323 , COMPUESTO POR DOS BOMBAS PRISMA 35-3 , DE 2 HP , 3/220 VOLTS , TABLERO ALTERNADOR-SIMULTANEADOR PARA CONTROLAR LAS DOS BOMBAS , PARA UN GASTO DE 65 GPM , Y UNA CARGA DE 35 MTS. TANQUE PRECARGADO , MARCA ALTAMIRA , MODELO A12051 62 , CON UNA CAPACIDAD DE 62 GALONES INCLUYE: CARGA Y ACARREOS , HERRAMIENTA, EQUIPO, MANO DE OBRA Y TODO LO NECESARIO PARA SU CORRECTA EJECUCIÓN. | PZA | 1 |  |  | 0
INSTALACIÓNES SANITARIAS
460 |  | CONSTRUCCION DE REGISTRO DE MAMPOSTERIA DE BLOCK CON MEDIDAS DE 60X60 CM Y HASTA 1.00 M DE PROFUNDIDAD. INCLUYE: SUMINISTRO Y MANO DE OBRA CALIFICADA, BLOCK CURADO A VAPOR DE 3 HUECOS, RELLENO CON CONCRETO POBRE 75 KG/CM2 Y VRS. NO. 3 @ 15 CM. ACABADO INTERIOR FINO CON ARENA NO. 5 ZARPEADO Y AFINADO, CONTRAMARCO DE ACERO PARA RECIBIR TAPA DE 60 CM X 60 CM DE DIAM.CON ANCLAS PERIMETRALES ; TAPA DE FO. FO. ALTA RESISTENCIA, PINTADA CON 2 CAPAS DE ESMALTE COLOR VERDE MARCA BEREL; SUPERVISION, FLETES, ACARREOS, MANIOBRAS, TRAZO, HABILITACION, NIVELACION, HERRAMIENTA, PRUEBAS HIDROSTATICAS SEGUN NORMAS VIEGENTES, LIMPIEZAS Y TODO LO NECESARIO PARA SU CORRECTA EJECUCION. | PZA | 1 |  |  | 0
470 |  | TUBERIA DE PVC DE 4" DIAM. SANITARIO CEDULA 40 TIPO DWV DE PRIMERA CALIDAD MARCA CHARLOTTE. CON PZAS ESPECIALES SEGÚN ( PLANO------) EXCAVACION, DEMOLICION, CARGA Y RETIRO DE MATERIAL FUERA DE LA OBRA, RELLENO CON CNC INCLUYE: LIMPIADOR C-65 WELD-ON (PRIMER) Y PEGAMENTO WELD ON NO. 705 ,SUMINISTRO Y MANO DE OBRA CALIFICADA, SUPERVISION, FLETES, ACARREOS, MANIOBRAS, TRAZO, HABILITACION, NIVELACION, LIMPIEZA, LIMA, ESTOPA, SEGUETAS Y DEMAS CONSUMIBLES, HERRAMIENTA, EQUIPO Y MAQUINARIA, EQUIPO DE SEGURIDAD, PRUEBAS HIDROSTATICAS SEGUN NORMAS VIGENTES, LIMPIEZAS Y TODO LO NECESARIO PARA SU CORRECTA INSTALACION | ML | 10 |  |  | 0
480 |  | CANCELACION DE SALIDAS HIDRAULICAS HASTA 1 1/4", INCLUYE: EQUIPO, HERRAMIENTA, RANURA, RESANE, TAPONAMIENTO DE LAS SALIDAS, PRUEBA DE HERMETICIDAD, LIMPIEZA, RETIRO DE MATERIALES PRODUCTO DE LA CANCELACION FUERA DE LA OBRA Y TODO LO NECESARIO PARA SU CORRECTA EJECUCION | PZA | 7 |  |  | 0
490 |  | CANCELACION DE SALIDAS SANITARIAS HASTA 4", INCLUYE: EQUIPO, HERRAMIENTA, RANURA, RESANE, TAPONAMIENTO DE LAS SALIDAS, PRUEBA DE HERMETICIDAD, LIMPIEZA, RETIRO DE MATERIALES PRODUCTO DE LA CANCELACION FUERA DE LA OBRA Y TODO LO NECESARIO PARA SU CORRECTA EJECUCION | PZA | 7 |  |  | 0
500 |  | ADAPTACION DE INSTALACION HIDROSANITARIA POR CAMBIO DE LUGAR EN SALIDAS TANTO HIDRAULICA COMO SANITARIA DE UN WC Y UN LAVABO EN LUGAR DE UN WC. INCLUYE RANURAS PARA LA LOCALIZACION DE LA TUBERIA ADAPTAR LA NUEVA INSTALACION CON LOS DIAMETROS NECESARIOS RESANES, EN PISO Y PARED INSTALACION DE LOSETAS NUEVAS DONDE SE REALIZO LA REPARACION | PZA. | 2 |  |  | 0
510 |  | EMPASTE E INSALACION DE LOSETAS DAÑADAS EN DONDE SE CANCELO LAS SALIDAS DE DESCARGAS SANITARIAS INCLUYE:MATERIAL HERRAMIENTA MANO DE OBRA, LECHADA DE LOSETA Y TODO LO NECESARIO PARA SU CORRECTA INSTALACION. | PZA | 5 |  |  | 0
520 |  | SUMINISTRO Y COLOCACION DE COLADERA DE PISO, UNA BOCA, CON REJILLA REDONDA MCA. HELVEX MOD. 24 O EQUIVALENTE INCLUYE: MATERIALES, MANO DE OBRA, HERRAMIENTA, ACARREO, FLETE A OBRA DEL MATERIAL, FIJACION Y RETIRO DE SOBRANTES FUERA DE OBRA. | PZA | 4 |  |  | 0
LÍNEA DE LLENADO DE CISTERNA
530 |  | TRAZO Y NIVELACION DE LA LINEA DE AGUA O DRENAJE DENTRO DE LA CONSTRUCCION, ESTABLECIENDO EJES DE REFERENCIA DEFINITIVO, DE ACUERDO A PLAN DE INSTALACION HIDRAULICA O SANITARIA, UTILIZANDO BANCO DE NIVELES, ESTACAS Y PUENTES, INCLUYE: BRIGADA DE TOPOGRAFIA DURANTE EL TIEMPO QUE DURE LA OBRA, EQUIPO, MATERIALES, HERRAMIENTA, MANO DE OBRA Y TODO LO NECESARIO PARA SU CORRECTA EJECUCION. | ML | 35 |  |  | 0
540 |  | EXCAVACION EN TODO TIPO DE MATERIAL CON MAQUINARIA Y/O A MANO PARA FORMACION DE LA ZANJA HASTA EL NIVEL DEL PROYECTO LAS RAZONES TECNICAS INDISPENSABLES PARA CONSERVAR NIVELS Y PROTECCION DE TUBERIA DE SERVICIOS EXISTENTES, INCLUYE: DEL MATERIAL PRODUCTO DEL CORTE, EQUIPO HERRAMIENTA Y MANO DE OBRA. | M3 | 3.15 |  |  | 0
550 |  | SUMINISTRO E INSTALACIÓN DE TUBO DE PVC HIDRÁULICO DE 25 MM (1") Ø CEDULA 40 INCLUYE: ACARREO, CORTES,PEGAMENTO PARA PVC, LIJA, DESPERDICIOS, PRUEBAS DE HERMETICIDAD, HERRAMIENTA, EQUIPO, MANO DE OBRA Y TODO LO NECESARIO PARA SU CORRECTA EJECUCION. | ML | 36 |  |  | 0
560 |  | SUMINISTRO E INSTALACIÓN DE CODO DE PVC HIDRÁULICO DE 90° X 25MM (1") Ø CEDULA 40 INCLUYE: ACARREO, CORTES,PEGAMENTO PARA PVC, LIJA, DESPERDICIOS, PRUEBAS DE HERMETICIDAD, HERRAMIENTA, EQUIPO, MANO DE OBRA Y TODO LO NECESARIO PARA SU CORRECTA EJECUCION. | PZA | 4 |  |  | 0
570 |  | SUMINISTRO E INSTALACIÓN DE VÁLVULA DE PASO DE ESFERA ROSCABLE DE 25MM (1")Ø SERIE 600WOG NO. DE CATALOGO VER 25C MARCA NACOBRE O EQUIVALENTE EN CALIDAD. INCLUYE: ACARREO, CORTES, MATERIAL, PRUEBAS DE HERMETICIDAD, HERRAMIENTA, EQUIPO, MANO DE OBRA Y TODO LO NECESARIO PARA SU CORRECTA EJECUCION. | PZA | 2 |  |  | 0
580 |  | SUMINISTRO E INSTALACIÓN DE ADAPTADOR ROSCA EXTERIOR DE PVC HIDRAULICO 25MM (1") Ø CEDULA 40. INCLUYE: ACARREO, CORTES,PEGAMENTO PARA PVC, LIJA, DESPERDICIOS, PRUEBAS DE HERMETICIDAD, HERRAMIENTA, EQUIPO, MANO DE OBRA Y TODO LO NECESARIO PARA SU CORRECTA EJECUCION. | PZA | 4 |  |  | 0
LÍNEA DE DESCARGA A REGISTRO (SANITARIO)
590 |  | TRAZO Y NIVELACION DE LA LINEA DE AGUA O DRENAJE DENTRO DE LA CONSTRUCCION, ESTABLECIENDO EJES DE REFERENCIA DE ACUERDO A PLAN DE INSTALACION HIDRAULICA O SANITARIA, UTILIZANDO BANCO DE NIVELES, ESTACAS Y PUENTES, INCLUYE: EQUIPO, MATERIALES, HERRAMIENTA Y MANO DE OBRA, PARA SU CORRECTA EJECUCION. | ML | 7 |  |  | 0
600 |  | EXCAVACION EN MATERIAL TIPO I Y II, CON MAQUINARIA Y/O A MANO PARA FORMACION DE LA ZANJA HASTA EL NIVEL DEL PROYECTO LAS RAZONES TECNICAS INDISPENSABLES PARA CONSERVAR NIVELS Y PROTECCION DE TUBERIA DE SERVICIOS EXISTENTES, INCLUYE: DEL MATERIAL PRODUCTO DEL CORTE, EQUIPO HERRAMIENTA Y MANO DE OBRA. | M3 | 2 |  |  | 0
610 |  | SUMINISTRO E INSTALACIÓN DE TUBO DE PVC SANITARIO DE 100 MM (4")Ø CEDULA 40 DWV MARCA CHARLOTTE O SIMILAR, INCLUYE: ACARREO, CORTES, PEGAMENTO WEL-DON 705 O SIMILAR, LIMPIADOR, DESPERDICIOS, PRUEBAS, SUPERVISION Y HERRAMIENTAS. | ML | 7 |  |  | 0
620 |  | SUMINISTRO E INSTALACIÓN DE CODO DE PVC SANITARIO DE 45° X 100 MM (4")Ø CEDULA 40 MARCA CHARLOTTE O SIMILAR, INCLUYE: ACARREO, PEGAMENTO, PRUEBAS Y HERRAMIENTA. | PZA | 2 |  |  | 0
630 |  | LOCALIZACION DE TUBERIA DE DESCARGA DE DRENAJE SANITARIO DEL EDIFICIO PARA LA CONEXIÓN A LA DESCARGA INCLUYE: HERRAMIENTA, EQUIPO, MANO DE OBRA, Y LO NECESARIO PARA SU UBICACIÓN. | PZA | 1 |  |  | 0
INFRAESTRUCTURA Y SERVICIOS URBANOS
ABASTECIMIENTO DE AGUA
640 |  | CONTRATACION DE SERVICIO DE AGUA POTABLE CON SUM DE 1" Ø INCLUYE: PERSONAL CERTIFICADO , HERRAMIENTA, EQUIPO, MANO DE OBRA Y TODO LO NECESARIO PARA SU CORRECTA EJECUCIÓN. | PZA | 1 |  |  | 0
650 |  | CONTRATACION DE SERVICIO DE DRENAJE SANITARIO PARA UNA TUBERIA 6" Ø. INCLUYE: PERSONAL CERTIFICADO , HERRAMIENTA, EQUIPO, MANO DE OBRA Y TODO LO NECESARIO PARA SU CORRECTA EJECUCIÓN. | PZA | 1 |  |  | 0
MUEBLES SANITARIOS
INODOROS Y MINGITORIOS
660 |  | SUMINISTRO E INSTALACIÓN DE INODORO MCA. AMERICAN STANDARD O EQUIVALENTE EN CALIDAD, LINEA CONVENIENT CADET FLUX MOD. 01231 EN COLOR BLANCO 020 TIPO EN ELONGADO O EQUIVALENTE, INCLUYE: MATERIALES, JUNTA DE CERA PRHOEL, FLUXÓMETROPARA INODORO, MANO DE OBRA, HERRAMIENTA, ACARREO, FLETE A OBRA DEL MATERIAL, FIJACION, PRUEBAS, AJUSTE, SOPORTES Y RETIRO DE SOBRANTES FUERA DE OBRA | PZA | 7 |  |  | 0
670 |  | SUMINISTRO E INSTALACIÓN DE MINGITORIO MCA. AMERICAN STANDARD, UNIVERSAL 0.5-3.0 LPD CASCADA, O SIMILAR EN COLOR BLANCO 020, CON FLUXÓMETRO CONDESCARGAAS DESDE 0.5 HASTA 3.8 LTS. INCLUYE: FLUXÓMETRO PARA MINGITORIO, MATERIALES, MANO DE OBRA, HERRAMIENTA, ACARREO, FLETE A OBRA DEL MATERIAL, FIJACION, PRUEBAS, AJUSTE, RETIRO DE SOBRANTES FUERA DE OBRA Y TODO LO NECESARIO PARA SU CORRECTA EJECUCIÓN. | PZA | 2 |  |  | 0
680 |  | SUMINISTRO E INSTALACIÓN DE LAVABO OVALYN GRANDE MCA. AMERICAN STANDAR O EQUIVALENTE EN CALIDAD, DE BAJOCUBIERTA CON REBOSADERO FRONTAL, COLOR .020 BLANCO. INCLUYE: ACCESORIOS DE INSTALACIÓN, TRAMPA PVC, COFFLEX, MATERIAL, DESAGÜE, MANO DE OBRA, HERRAMIENTA Y TODO LO NECESARIO PARA SU CORRECTA EJECUCIÓN Y FUNCIONAMIENTO. | PZA | 5 |  |  | 0
690 |  | SUMINISTRO E INSTALACIÓN DE LAVABO DE BAJOCUBIERTA MARCA AMERICAN STANDAR O EQUIVALENTE EN CALIDAD, MODELO: BOULEVARD DE 20 1/8" X 16"CON REBOSADERO FRONTAL, COLOR .020 BLANCO. INCLUYE: ACCESORIOS DE INSTALACIÓN, TRAMPA PVC, COFFLEX, MATERIAL, DESAGÜE, MANO DE OBRA, HERRAMIENTA Y TODO LO NECESARIO PARA SU CORRECTA EJECUCIÓN Y FUNCIONAMIENTO. | PZA | 2 |  |  | 0
700 |  | SUMINISTRO Y COLOCACIÓN DE MAMPARA ESTANDAR MARCA SANILOCK O EQUIVALENTE EN CALIDAD, MODELO 4200, ACABADO ACERO INOXIDABLE PARA SANITARIO DE 1.25MTS DE PROF. X 1.00 MTS. DE ANCHO (VER DETALLE EN PLANO). INCLUYE: PANELES LATERALES, PILASTRA, PUERTA STANDAR, BISAGRAS, MOLDURA PERIMETRAL DE ACERO INOXIDABLE, CHAPA, JALADERA, MATERIALES, MANO DE OBRA , ACARREO, FLETE A OBRA, FIJACIÓN, SOPORTES, CORTES, DESPERDICIOS, RETIRO DE SOBRANTES FUERA DE OBRA Y TODO LO NECESARIO PARA SU CORRECTA INSTALACIÓN. | PZA | 3 |  |  | 0
710 |  | SUMINISTRO Y COLOCACIÓN DE MAMPARA ESTANDAR MARCA SANILOCK O EQUIVALENTE EN CALIDAD, MODELO 4200, ACABADO ACERO INOXIDABLE PARA SANITARIO PARA PERSONA CON DISCAPACIDAD MOTORA (VER DETALLE EN PLANO). INCLUYE: PANELES LATERALES, PILASTRA, PUERTA STANDAR, BISAGRAS, MOLDURA PERIMETRAL DE ACERO INOXIDABLE, CHAPA, JALADERA, MATERIALES, MANO DE OBRA , ACARREO, FLETE A OBRA, FIJACIÓN, SOPORTES, CORTES, DESPERDICIOS, RETIRO DE SOBRANTES FUERA DE OBRA Y TODO LO NECESARIO PARA SU CORRECTA INSTALACIÓN. | PZA | 2 |  |  | 0
720 |  | SUMINISTRO Y COLOCACION DE MAMPARA ESTANDAR MARCA SANILOCK O EQUIVALNTE EN CALIDAD, MODELO: 4206-0 (MINGITORIO), DE 0.46X1.20 MTS. TIPO: PANEL LATERAL, ACABADO ACERO INOXIDABLE, INCLUYE: MATERIALES, MANO DE OBRA, ACARREO, FLETE A OBRA, FIJACION, SOPORTES, CORTES, DESPERDICIOS, RETIRO DE SOBRANTES FUERA DE OBRA Y TODO LO NECESARIO PARA SU CORRECTA INSTALACIÓN. | PZA | 2 |  |  | 0
LLAVES
730 |  | SUMINISTRO Y COLOCACIÓN DE LLAVE DE LAVABO TEMPORIZADORA A PARED DE CIERRE AUTOMÁTICO 1.9 "PUSH", MARCA HELVEX O EQUIVALENTE EN CALIDAD, MODELO TV121-1.9L, ACABADO CROMO. INCLUYE: MATERIALES, MANO DE OBRA, HERRAMIENTA, ACARREO, FLETE A OBRA DEL MATERIAL, FIJACION, PRUEBAS, AJUSTE Y RETIRO DE SOBRANTES FUERA DE OBRA Y TODO LO NECESARIO PARA SU CORRECTA INSTALACIÓN. | PZA | 7 |  |  | 0
740 |  | SUMINISTRO E INSTALACIÓN DE LLAVE CROMADA DE NARIZ MARCA URREA O EQUIVALENTE EN CALIDAD, MODELO: 19CR DE 13 MM (1/2") DE DIAMETRO CON ROSCA EN AREA DE LIMPIEZA. INCLUYE: SUMINISTRO, MANGUERA ALIMENTADORA, COLOCACIÓN, MATERIAL, EQUIPO, HERRAMIENTA, MANO DE OBRA Y TODO LO NECESARIO PARA SU CORRECTA EJECUCIÓN. | PZA | 1 |  |  | 0
ACCESORIOS SANITARIOS
750 |  | SUMINISTRO Y COLOCACIÓN DE DOSIFICADOR DE JABÓN EN ESPUMA, MARCA HELVEX O EQUIVALENTE EN CALIDAD, MODELO: MB-1101, ACABADO ALUMINIO ANONIZADO. INCLUYE: PAQUETE DE SUJECIÓN, LLAVES DE SEGURIDAD, MATERIALES, MANO DE OBRA, HERRAMIENTA, ACARREO, FLETE A OBRA DEL MATERIAL, FIJACION, PRUEBA, AJUSTE Y RETIRO DE SOBRANTES FUERA DE OBRA Y TODO LO NECESARIO PARA SU CORRECTA INSTALACIÓN. | PZA | 4 |  |  | 0
760 |  | SUMINISTRO Y COLOCACIÓN DE BARRA ANGULAR BOOMERANG MARCA HELVEX O EQUIVALENTE EN CALIDAD, MODELO: B-066-S, DE 305MM X 305MM, ACCESORIO DE SEMIEMPOTRAR. INCLUYE: PAQUETE DE SUJECIÓN, MATERIALES, MANO DE OBRA, HERRAMIENTA, ACARREO, FLETE A OBRA DEL MATERIAL, FIJACION, RETIRO DE SOBRANTES FUERA DE OBRA Y TODO LO NECESARIO PARA SU CORRECTA INSTALACIÓN. | PZA | 2 |  |  | 0
770 |  | SUMINISTRO Y FABRICACIÓN DE LOSA DE CONCRETO DE 2.00 X 0.60 MTS.PARA INSTALACIÓN DE 2 OVALINES DE 10 CMS DE ESPESOR, FABRICADO EN CONCRETO F'C=200 KG/CM2, ACERO DE REFUERZO DE 3/8" EN AMBOS SENTIDOS @ 15 CMS. INCLUYE: MATERIALES, ACABADO PULIDO, CON FALDON SUPERIOR DE 10 CMS E INFERIOR DE 15 CMS, REMATES, CHAFLANES, FILETES EN ESQUINAS, DESPERDICIOS, HABILITADO, ARMADO, COLADO, CURADO ACARREOS, HERRAMIENTA, EQUIPO, MATERIAL DE CONSUMO, MANO DE OBRA Y TODO LO NECESARIO PARA SU CORRECTA EJECUCION. | PZA | 1 |  |  | 0
780 |  | SUMINISTRO Y FABRICACIÓN DE LOSA DE CONCRETO DE 2.85 X 0.60 MTS.PARA INSTALACIÓN DE 3 OVALINES DE 10 CMS DE ESPESOR, FABRICADO EN CONCRETO F'C=200 KG/CM2, ACERO DE REFUERZO DE 3/8" EN AMBOS SENTIDOS @ 15 CMS. INCLUYE: MATERIALES, ACABADO PULIDO, CON FALDON SUPERIOR DE 10 CMS E INFERIOR DE 15 CMS, REMATES, CHAFLANES, FILETES EN ESQUINAS, DESPERDICIOS, HABILITADO, ARMADO, COLADO, CURADO ACARREOS, HERRAMIENTA, EQUIPO, MATERIAL DE CONSUMO, MANO DE OBRA Y TODO LO NECESARIO PARA SU CORRECTA EJECUCION. | PZA | 1 |  |  | 0
790 |  | SUMINISTRO Y FABRICACIÓN DE LOSA DE CONCRETO DE 0.80 X 0.60 MTS, DE 10 CMS DE ESPESOR PARA COLOCACION DE 1 LAVABO DE BAJOCUBIERTA, , FABRICADO EN CONCRETO F'C=200 KG/CM2, ACERO DE REFUERZO DE 3/8" EN AMBOS SENTIDOS @ 15 CMS. INCLUYE: MATERIALES, ACABADO PULIDO, CON FALDON SUPERIOR DE 10 CMS E INFERIOR DE 15 CMS, REMATES, CHAFLANES, FILETES EN ESQUINAS, DESPERDICIOS, HABILITADO, ARMADO, COLADO, CURADO ACARREOS, HERRAMIENTA, EQUIPO, MATERIAL DE CONSUMO, MANO DE OBRA Y TODO LO NECESARIO PARA SU CORRECTA EJECUCION. | PZA | 2 |  |  | 0
SISTEMA DE VOZ, DATOS, CCTV, WIFI
CANALIZACIONES
800 |  | SUMINISTRO Y COLOCACION DE TUBERIA CONDUIT PARED DELGADA DE 3/4" INCLUYE: MATERIAL, MANO DE OBRA, HERRAMIENTA, LIMPIEZAS Y LO NECESARIO PARA SU CORRECTA INSTALACION. | PZA | 31 |  |  | 0
810 |  | SUMINISTRO Y COLOCACION DE TUBERIA CONDUIT PARED DELGADA DE 1" INCLUYE: MATERIAL, MANO DE OBRA, HERRAMIENTA, LIMPIEZAS Y LO NECESARIO PARA SU CORRECTA INSTALACION. | PZA | 9 |  |  | 0
820 |  | SUMINISTRO Y COLOCACION DE TUBERIA CONDUIT PARED DELGADA DE 1 1/2" INCLUYE: MATERIAL, MANO DE OBRA, HERRAMIENTA, LIMPIEZAS Y LO NECESARIO PARA SU CORRECTA INSTALACION. | PZA | 13 |  |  | 0
830 |  | SUMINISTRO Y COLOCACION DE TUBERIA CONDUIT PARED DELGADA DE 2" INCLUYE: MATERIAL, MANO DE OBRA, HERRAMIENTA, LIMPIEZAS Y LO NECESARIO PARA SU CORRECTA INSTALACION. | PZA | 6 |  |  | 0
840 |  | SUMINISTRO Y COLOCACION DE COPLE CONDUIT PARED DELGADA DE 3/4" INCLUYE: MATERIAL, MANO DE OBRA, HERRAMIENTA, LIMPIEZAS Y LO NECESARIO PARA SU CORRECTA INSTALACION. | PZA | 61 |  |  | 0
850 |  | SUMINISTRO Y COLOCACION DE COPLE CONDUIT PARED DELGADA DE 1" INCLUYE: MATERIAL, MANO DE OBRA, HERRAMIENTA, LIMPIEZAS Y LO NECESARIO PARA SU CORRECTA INSTALACION. | PZA | 17 |  |  | 0
860 |  | SUMINISTRO Y COLOCACION DE COPLE CONDUIT PARED DELGADA DE 1 1/2" INCLUYE: MATERIAL, MANO DE OBRA, HERRAMIENTA, LIMPIEZAS Y LO NECESARIO PARA SU CORRECTA INSTALACION. | PZA | 26 |  |  | 0
870 |  | SUMINISTRO Y COLOCACION DE COPLE CONDUIT PARED DELGADA DE 2" INCLUYE: MATERIAL, MANO DE OBRA, HERRAMIENTA, LIMPIEZAS Y LO NECESARIO PARA SU CORRECTA INSTALACION. | PZA | 12 |  |  | 0
880 |  | SUMINISTRO Y COLOCACION DE CONECTOR CON ROSCA DE 3/4". INCLUYE: MATERIAL, MANO DE OBRA, HERRAMIENTA, LIMPIEZAS Y LO NECESARIO PARA SU CORRECTA INSTALACION. | PZA | 61 |  |  | 0
890 |  | SUMINISTRO Y COLOCACION DE CONECTOR CON ROSCA DE 1" INCLUYE: MATERIAL, MANO DE OBRA, HERRAMIENTA, LIMPIEZAS Y LO NECESARIO PARA SU CORRECTA INSTALACION. | PZA | 17 |  |  | 0
900 |  | SUMINISTRO Y COLOCACION DE CONECTOR CON ROSCA DE 1 1/2". INCLUYE: MATERIAL, MANO DE OBRA, HERRAMIENTA, LIMPIEZAS Y LO NECESARIO PARA SU CORRECTA INSTALACION. | PZA | 26 |  |  | 0
910 |  | SUMINISTRO Y COLOCACION DE CONECTOR CON ROSCA DE 2". INCLUYE: MATERIAL, MANO DE OBRA, HERRAMIENTA, LIMPIEZAS Y LO NECESARIO PARA SU CORRECTA INSTALACION. | PZA | 12 |  |  | 0
920 |  | SUMINISTRO Y COLOCACION DE REGISTRO CON TAPA 5X5". INCLUYE: MATERIAL, MANO DE OBRA, HERRAMIENTA, LIMPIEZAS Y LO NECESARIO PARA SU CORRECTA INSTALACION. | PZA | 12 |  |  | 0
930 |  | SUMINISTRO Y COLOCACION DE REGISTRO CON TAPA 7X7". INCLUYE: MATERIAL, MANO DE OBRA, HERRAMIENTA, LIMPIEZAS Y LO NECESARIO PARA SU CORRECTA INSTALACION. | PZA | 8 |  |  | 0
940 |  | SUMINISTRO Y COLOCACION DE HERRAS DE MONTAJE DE TUBERIAS. INCLUYE: MATERIAL, MANO DE OBRA, HERRAMIENTA, LIMPIEZAS Y LO NECESARIO PARA SU CORRECTA INSTALACION. | PZA | 44 |  |  | 0
CABLEADO ESTRUCTURADO
950 |  | CABLE UTP CAT.6 GRIS PANDIT VOZ & DATOS. INCLUYE: SUMINISTRO, MATERIAL, MANO DE OBRA, HERRAMIENTA, LIMPIEZA Y TODO LO NECESARIO PARA SU CORRECTA INSTALACION. | BOB | 4 |  |  | 0
960 |  | FACE PLATE DE 2 (o) 4 PTOS BCO PANDUIT. INCLUYE: SUMINISTRO, MATERIAL, MANO DE OBRA, HERRAMIENTA, LIMPIEZA Y TODO LO NECESARIO PARA SU CORRECTA INSTALACION. | PZA | 29 |  |  | 0
970 |  | INSERTO CIEGO PAQ. 10 BCO PANDUIT. INCLUYE: SUMINISTRO, MATERIAL, MANO DE OBRA, HERRAMIENTA, LIMPIEZA Y TODO LO NECESARIO PARA SU CORRECTA INSTALACION. | PAQ | 1 |  |  | 0
980 |  | CAJA APARENTE 2 x 4. INCLUYE: SUMINISTRO, MATERIAL, MANO DE OBRA, HERRAMIENTA, LIMPIEZA Y TODO LO NECESARIO PARA SU CORRECTA INSTALACION. | PZA | 17 |  |  | 0
990 |  | PANEL DE 24 PTOS CAT. 6 PANDUIT. INCLUYE: SUMINISTRO, MATERIAL, MANO DE OBRA, HERRAMIENTA, LIMPIEZA Y TODO LO NECESARIO PARA SU CORRECTA INSTALACION. | PZA | 2 |  |  | 0
1000 |  | JACK AZUL CAT. 6 PANDUIT. INCLUYE: SUMINISTRO, MATERIAL, MANO DE OBRA, HERRAMIENTA, LIMPIEZA Y TODO LO NECESARIO PARA SU CORRECTA INSTALACION. | PZA | 16 |  |  | 0
1010 |  | JACK ROJO CAT. 6 PANDUIT. INCLUYE: SUMINISTRO, MATERIAL, MANO DE OBRA, HERRAMIENTA, LIMPIEZA Y TODO LO NECESARIO PARA SU CORRECTA INSTALACION. | PZA | 14 |  |  | 0
1020 |  | PATCH CORD 5 FT CAT. 6 AZUL PANDUIT. INCLUYE: SUMINISTRO, MATERIAL, MANO DE OBRA, HERRAMIENTA, LIMPIEZA Y TODO LO NECESARIO PARA SU CORRECTA INSTALACION. | PZA | 20 |  |  | 0
1030 |  | PATCH CORD 7 FT CAT. 6 AZUL PANDUIT. INCLUYE: SUMINISTRO, MATERIAL, MANO DE OBRA, HERRAMIENTA, LIMPIEZA Y TODO LO NECESARIO PARA SU CORRECTA INSTALACION. | PZA | 16 |  |  | 0
1040 |  | RACK DE ALUMINIO 7´x19" (LIGERO) NORMAL 42 U.R. COLOR NEGRO. INCLUYE: SUMINISTRO, MATERIAL, MANO DE OBRA, HERRAMIENTA, LIMPIEZA Y TODO LO NECESARIO PARA SU CORRECTA INSTALACION. | PZA | 1 |  |  | 0
1050 |  | KIT DE HERRAJES DE MONTAJE DE RACK EN PISO. INCLUYE: SUMINISTRO, MATERIAL, MANO DE OBRA, HERRAMIENTA, LIMPIEZA Y TODO LO NECESARIO PARA SU CORRECTA INSTALACION. | PZA | 1 |  |  | 0
1060 |  | ORGANIZADOR DE CABLES DELANTERO Y POSTERIOR DE RACK, 2 UR. INCLUYE: SUMINISTRO, MATERIAL, MANO DE OBRA, HERRAMIENTA, LIMPIEZA Y TODO LO NECESARIO PARA SU CORRECTA INSTALACION. | PZA | 4 |  |  | 0
1070 |  | ORGANIZADOR DOBLE VERTICAL DELANTERO Y POSTERIOR DE RACK. INCLUYE: SUMINISTRO, MATERIAL, MANO DE OBRA, HERRAMIENTA, LIMPIEZA Y TODO LO NECESARIO PARA SU CORRECTA INSTALACION. | PZA | 2 |  |  | 0
1080 |  | BARRA HORIZONTAL DE 12 CONTACTOS CON PROTECCION 1UR. INCLUYE: SUMINISTRO, MATERIAL, MANO DE OBRA, HERRAMIENTA, LIMPIEZA Y TODO LO NECESARIO PARA SU CORRECTA INSTALACION. | PZA | 1 |  |  | 0
1090 |  | CHAROLA DE MONITOR DE 4 UR. INCLUYE: SUMINISTRO, MATERIAL, MANO DE OBRA, HERRAMIENTA, LIMPIEZA Y TODO LO NECESARIO PARA SU CORRECTA INSTALACION. | PZA | 2 |  |  | 0
1100 |  | BELCRO SUJETA-CABLES COLOR NEGRO DE 5 MTS. INCLUYE: SUMINISTRO, MATERIAL, MANO DE OBRA, HERRAMIENTA, LIMPIEZA Y TODO LO NECESARIO PARA SU CORRECTA INSTALACION. | PZA | 1 |  |  | 0
VARIOS
LIMPIEZA FINAL DE LA OBRA
1110 |  | LIMPIEZA FINAL DE LA OBRA Y DURANTE EL PERIODO DE EJECUCION DE LA MISMA. INCLUYE: RETIRO DE MATERIALES, SOBRANTES, DESPERDICIOS, ACARREOS, MATERIALES Y MANO DE OBRA. | M2 | 412.25 |  |  | 0
PLANOS DE OBRA TERMINADA
1120 |  | ELABORACIÓN DE PLANOS DE OBRA TERMINADA. ELABORADO EN AUTO CAD 2014, EN ARCHIVO ELECTRONICO (CD) E IMPRESO EN PAPEL TAMAÑO DOBLE CARTA. TODA LA PAPELERIA QUE SE ENTREGUE DEBE ESTAR DEBIDAMENTE FIRMADA POR EL REPRESENTANTE LEGAL. | JGO | 1 |  |  | 0
[6 empty] | SUBTOTAL | 0
[6 empty] | IVA | 0
[6 empty] | TOTAL | 0
IMPORTE TOTAL CON LETRA:

## ÁREA EXTERIOR
FOLIO No.
SECRETARIA DE INFRAESTRUCTURA
SUBSECRETARÍA DE CONSTRUCCIÓN
DIRECCIÓN DE PROYECTOS
| PROYECTO: | ADECUACIÓN AL TEATR DE ALLENDE (ÁREAS GENERALES Y COMPLEMENTARIAS)
| OBRA: | ÁREA EXTERIOR |  |  |  |  | ANEXO E-03
| UBICACIÓN: | CALLE JUÁREZ ENTRE PRIVADA. MORELOS Y MORELOS
| MUNICIPIO: | ALLENDE, N.L.
[5 empty] | LICITACIÓN: | SINL-CPE-011-2020 | FECHA: JULIO 2020
CONSECUTIVO | No. CPTO. | CONCEPTO | UNID. | CANT. | P.U. | PRECIO CON LETRA | IMPORTE
PREELIMINARES
TRAZO Y NIVELACIÓN
10 |  | TRAZO Y NIVELACIÓN DE LA OBRA, UTILIZANDO BANCOS DE NIVEL GEOREFRENCIADOS Y ESTABLECIENDO REFERENCIAS DE CAMPO, INCLUYE: BRIGADA DE TOPOGRAFIA DURANTE EL TIEMPO QUE DURE LA OBRA, EQUIPO, MATERIALES, HERRAMIENTA, MANO DE OBRA Y TODO LO NECESARIO PARA SU CORRECTA EJECUCIÓN. | M2 | 634.2 |  |  | 0
20 |  | SONDEO POR MEDIOS MECÁNICOS Y/O MANUALES PARA LOCALIZACIÓN DE INSTALACIONES EXISTENTES (AGUA, LUZ, GAS Y DRENAJE) EN CUALQUIER TIPO DE MATERIAL HASTA UNA PROFUNDIDAD DE 80 CENTÍMETROS RESPECTO AL NIVEL DE PAVIMENTO TERMINADO. INCLUYE: CORTES Y DEMOLICIONES EN PAVIMENTO, ACAMELLONAMIENTO DEL MATERIAL DONDE NO INTERFIERA CON LA OBRA, NI CON EL TRANSITO VEHICULAR, RELLENO Y COMPACTACIÓN CON MATERIALES DE CALIDAD ADECUADA, CARGA Y RETIRO DEL MATERIAL QUE SE DESPERDICIE A LOS LUGARES AUTORIZADOS POR LAS AUTORIDADES MUNICIPALES, ASISTENCIA DE LAS EMPRESAS PROPIETARIAS DE LAS INSTALACIONES PARA LA LOCALIZACIÓN DE LAS TUBERÍAS, TRABAJO EN TURNO DIURNO Y/O NOCTURNO Y TODO LO NECESARIO PARA SU CORRECTA EJECUCIÓN. | M3 |  |  |  | 0
PREELIMINARES
DEMOLICIÓN, DESMANTELAMIENTO Y RETIROS
30 |  | DEMOLICIÓN DE CORDONES O GUARNICIONES DE CONCRETO EXISTENTES, DE HASTA 15CMS DE ESPESOR, POR MEDIOS MECANICOS Y/O MANUALES. INCLUYE: MANO DE OBRA, MAQUINARIA, HERRAMIENTA, EQUIPO, TRASPALEO Y ACAMELLONAMIENTO DE MATERIAL PARA SU RETIRO, Y TODO LO NECESARIO PARA SU CORRECTA EJECUCIÓN. | ML | 90.95 |  |  | 0
40 |  | DEMOLICIÓN DE BANQUETA DE CONCRETO SIMPLE DE HASTA 10 CM DE ESPESOR, POR MEDIOS MECANICOS O MANUALES, VOLUMEN MEDIDO EN SECCION INCLUYE: MANO DE OBRA, MAQUINARIA, HERRAMIENTA, EQUIPO, EQUIPO DE CORTE, TRASPALEO Y ACAMELLONAMIENTO DE MATERIAL PARA SU RET | M2 | 188.78 |  |  | 0
50 |  | DEMOLICION DE CARPETA ASFALTICA DE ESPESOR VARIABLE DE 3 A 5 CM, INCLUYE: ACAMELLONAMIENTO DEL MATERIAL PRODUCTO DE LA DEMOLICION LISTO PARA SU RETIRO. EQUIPO, HERRAMIENTA, MANO DE OBRA MAQUINARIA Y TODO LO NECESARIO PARA SU CORRECTA EJECUCION. | M2 | 298.75 |  |  | 0
MOVIMIENTOS DE TIERRAS
EXCAVACIÓNES Y PERFORACIONES
60 |  | CORTE EN MATERIAL TIPO I Y II, PARA FORMACION DE CAJA, POR MEDIOS MECÁNICOS, VOLUMEN MEDIDO EN SECCION, INCLUYE: MAQUINARIA, HERRAMIENTA, EQUIPO, MANO DE OBRA Y ACAMELLONAMIENTO PARA SU POSTERIOR RETIRO. | M3 | 5.03 |  |  | 0
RELLENOS Y TERRAPLENES
70 |  | RELLENO Y COMPACTACIÓN CON MATERIAL DE BANCO EN CAPAS DE 20 CM DE ESPESOR, COMPACTADAS AL 95% DE SU PVSM, VOLUMEN MEDIDO EN SECCION, INCLUYE: SUMINISTRO DE MATERIAL, AGUA, HOMOGENIZACIÓN, VOLUMEN MEDIDO EN SECCION, HERRAMIENTA, EQUIPO, MANO DE OBRA Y TODO LO NECESARIO PARA SU CORRECTA EJECUCION. | M2 | 91.24 |  |  | 0
CARGA Y ACARREO
80 |  | CARGA Y ACARREO DEL 1ER KM, DEL MATERIAL PRODUCTO DE EXCAVACIONES Y CORTES, VOLUMEN MEDIDO EN SECCION. INCLUYE: MAQUINARIA, HERRAMIENTA, EQUIPO Y MANO DE OBRA. | M3 | 5.03 |  |  | 0
90 |  | ACARREO DE KM SUBSECUENTES Y DESCARGA DEL MATERIAL PRODUCTO EXCAVACIONES Y CORTES VOLUMEN MEDIDO EN SECCION, A TIRADEROS AUTORIZADOS POR MUNICIPIO, INCLUYE: MAQUINARIA, HERRAMIENTA, EQUIPO, MANO DE OBRA (SE INCLUYE PAGO DE REGALIAS). | M3/KM | 50.3 |  |  | 0
ALBAÑILERÍA
FIRMES
100 |  | FIRME 12CM DE ESPESOR, CONCRETO PREMEZCLADO EN PLANTA DOSIFICADORA DE F'C=200 KG/CM2, TAMAÑO MÁXIMO DE AGREGADO DE 19 MM, REFORZADO CON DOBLE MALLA ELECTROSOLDADA 6-6-10/10, . COLADO CON JUNTAS DE DILATACIÓN Y DE CONTROL, SEGÚN ESPECIFICACIONES DE PROYECTO, ACABADO ESTAMPADO (SIMILAR A LA PLAZA). INCLUYE: AFINE DE MATERIAL DESCUBIERTO Y COMPACTADO AL 95% DE SU P.V.S.M., SUMINISTRO DE MATERIALES, TRANSPORTE,CIMBRA, BOMBEO, COLOCACIÓN, VIBRADO, CURADO,FRAGUADO, AGUA, CORTES, DESPERDICIOS, TRASLAPES, ALAMBRE, SILLETAS, PRUEBAS DE LABORATORIO, JUNTAS, MOLDES PARA ESTAMPADO, LLANA, PISÓN, ENDURECEDOR, EQUIPO, MANO DE OBRA, HERRAMIENTA Y TODO LO NECESARIO PARA SU CORRECTA EJECUCIÓN. | M2 | 502 |  |  | 0
GUARNICIONES Y PARAPETOS
110 |  | GUARNICIÓN TIPO STANDARD, DE CONCRETO PREMEZCLADO EN PLANTA DOSIFICADORA f'c = 250 KG/CM² T.M.A. 3/4", JUNTAS @ 3.00 M, DE 15 X 20 CM (VER DETALLE EN PLANO), ACABADO INTEGRAL AL COLADO DE ESCOBILLADO, INCLUYE: MATERIAL, CIMBRADO Y DESIMBRADO, COLADO, VIBRADO, CURADO CON MEMBRANA, EQUIPO, MANO DE OBRA, HERRAMIENTA Y TODO LO NECESARIO PARA SU CORRECTA EJECUCIÓN. | ML | 26.78 |  |  | 0
120 |  | PASO POMPEYANO DE CONCRETO PREMEZCLADO EN PLANTA DOSIFICADORA DE F'C=200 KG/CM2, TAMAÑO MÁXIMO DE AGREGADO DE 19 MM, REFORZADO CON DOBLE MALLA ELECTROSOLDADA 6-6-10/10, . COLADO CON JUNTAS DE DILATACIÓN Y DE CONTROL, SEGÚN ESPECIFICACIONES DE PROYECTO, ACABADO ESTAMPADO, CON RAMPAS LATERALES PARA ACCESO VEHICULAR.INCLUYE: AFINE DE MATERIAL DESCUBIERTO Y COMPACTADO AL 95% DE SU P.V.S.M., SUMINISTRO DE MATERIALES, TRANSPORTE,CIMBRA, BOMBEO, COLOCACIÓN, VIBRADO, CURADO,FRAGUADO, AGUA, CORTES, DESPERDICIOS, TRASLAPES, ALAMBRE, SILLETAS, PRUEBAS DE LABORATORIO, JUNTAS, MOLDES PARA ESTAMPADO, LLANA, PISÓN, ENDURECEDOR, EQUIPO, MANO DE OBRA, HERRAMIENTA Y TODO LO NECESARIO PARA SU CORRECTA EJECUCIÓN. | M2 | 132.2 |  |  | 0
INFRAESTRUCTURA Y SERVICIOS URBANOS
RENIVELACION DE SERVICIOS
130 |  | RENIVELACION DE POZO DE VISTA PARA DAR NIVEL DE RASANTE. INCLUYE: SUMINISTRO Y COLOCACION DE CONCRETOS, MORTEROS, LADRILLO PLUS, CIMBRADO, DESCIMBRADO ASI COMO TAPA Y BROCAL DE CONCRETO POLIMERICO NUEVO, ADEMAS DE LA CARGA Y ACARREO A TIRO LIBRE, MATERIALES, MANO DE OBRA, EQUIPO Y HERRAMIENTA NECESARIOS PARA SU BUENA EJECUCION Y FUNCIONAMIENTO. | PZA | 1 |  |  | 0
140 |  | RENIVELACION DE REGISTRO EXISTENTE. INCLUYE: MATERIALES, HERRAMIENTA, MANO DE OBRA, EQUIPO Y TODO LO NECESARIO PAR SU CORRECTA EJECUCIÓN. | PZA | 1 |  |  | 0
ABASTECIMIENTO DE AGUA
150 |  | REPOSICION DE TOMAS CORTA SENCILLA DOMICILIARIAS DE AGUA POTABLE DAÑADAS EN LA CONSTRUCCION, INCLUYENDO TUBERIA DE POLIETILENO RETICULADO PEX 3/4" (18X2), PIEZAS ESPECIALES, ETC., MATERIAL AUTORIZADO POR EL INGENIERO SUPERVISOR DE S.A.D.M., EN DIAMETROS DE ACUERDO AL EXISTENTE. SEGUN ESPECIFICACIONES DE AGUA Y DRENAJE DE MONTERREY M-01 | PZA | 4 |  |  | 0
160 |  | REPOSICION DE TOMAS LARGA SENCILLA DOMICILIARIAS DE AGUA POTABLE DAÑADAS EN LA CONSTRUCCION, INCLUYENDO TUBERIA DE POLIETILENO RETICULADO PEX 3/4" (18X2), PIEZAS ESPECIALES, ETC., MATERIAL AUTORIZADO POR EL INGENIERO SUPERVISOR DE S.A.D.M., EN DIAMETROS DE ACUERDO AL EXISTENTE. SEGUN ESPECIFICACIONES DE AGUA Y DRENAJE DE MONTERREY M-01 | PZA. | 3 |  |  | 0
EQUIPAMIENTO URBANO
MOBILIARIO URBANO
170 |  | SUMINISTRO E INSTALACIÓN DE BOTE DE BASURA MARCA BKT O EQUIVALENTE EN CALIDAD, MODELO BKT-BA-003/ME, SENCILLO, FABRICADO CON ACERO AL CARBÓN , ACABADOS: ACERO FOSFATIZADO Y PINTURA POLIÉSTER, ANCLADO CON DADO DE CONCRETO F´C=150 KG/CM² DE 20X40CMS Y 4 TAQUETES EXPANSIVOS. INCLUYE: MATERIAL, MANO DE OBRA, HERRAMIENTA Y TODO LO NECESARIO PARA SU CORRECTA INSTALACIÓN. | PZA. | 2 |  |  | 0
180 |  | SUMINITRO E INSTALACIÓN DE BANCA MARCA BKT O EQUIVALENTE EN CALIDAD, MODELO: MXR-ALM-P-A05, DE 103 X 64 X 75 CMS COM REPOSABRAZOS, FABRICADA EN ALUMINIO 100% RECICLADO, ACABADOS: PINTURA POLIÉSTER DE APLICACIÓN ELECTROSTÁTICA COLOR: ANTRACITA, ANCLADA CON DADO DE CONCRETO F´C=150KG/CM² DE 25X25 CMS, CON ANCLAJE QUÍMICO HILTI HIT-MM PLUS O SIMILAR. INCLUYE: MATERIAL, MANO DE OBRA, HERRAMIENTA Y TODO LO NECESARIO PARA SU CORRECTA INSTALACIÓN. | PZA. | 8 |  |  | 0
190 |  | SUMINISTRO E INSTALACIÓN DE BOLARDO MARCA BKT O EQUIVALENTE EN CALIDAD, MODELO BKT-BO-004/AHOGADO, FABRICADO CON TUBO CÉDULA 30 CON CABEZAL DE ALUMINIO, COLOR GRIS OBSCURO, ACABADO GALVANIZADO EN FRÍO, PINTURA POLIÉSTER, ANCLAJE POR AHOGAMIENTO CON DADO DE CONCRETO F´C=150KG/CM² DE 40 X 40CMS. INCLUYE: MATERIAL, MANO DE OBRA, HERRAMIENTA Y TODO LO NECESARIO PARA SU CORRECTA INSTALACIÓN. | PZA. | 7 |  |  | 0
200 |  | SUMINISTRO E INSTALACIÓN DE MACETERO MARCA NEKO O EQUIVALENTE EN CALIDAD, MODELO SKU:PDG-17-08, LÍNEA PEDREGAL, FABRICADO DE CONCRETO Y PLACA DE ACERO, ACABADO PULIDO EN CONCRETO COLOR GRIS CLAROY PLACA CON PINTURA ELECTROSTÁTICA. MEDIDAS L:0.75 A:0.75 Y H:0.80M. INCLUYE: MATERIAL, MANO DE OBRA, HERRAMIENTA Y TODO LO NECESARIO PARA SU CORRECTA INSTALACIÓN. | PZA. | 10 |  |  | 0
INFRAESTRUCTURA Y SERVICIOS URBANOS
ALUMBRADO
210 |  | SUMINISTRO E INSTALACIÓN DE POSTE CON DOS BRAZOS, MARCA ODIN HISTORIC O EQUIVALENTE EN CALIDAD, MODELO MÉRIDA, CON CAÑA RECTA CIRUCLAR DE 6.5 MTS DE ALTURA, DE 3# DE DIAM. DE ACERO. BASE REDONDA DE 78 CMS DE ALTURA DE MATERIAL DE ALUMINIO. ACABADO EN PINTURA EN POLVO DE RESINAS POLIÉSTER, ANTIGRAFITI, APLICADA MEDIANTE PROCESO ELECTROSTÁTICO Y HORNEADO, TONO NEGRO. INCLUYE: MATERIAL, MANO DE OBRA, HERRAMIENTA Y TODO LO NECESARIO PARA SU CORRECTA INSTALACIÓN. | PZA. | 2 |  |  | 0
220 |  | SUMINISTRO E INSTALACIÓN DE LUMINARIO MARCA ODIN HISTORIC O EQUIVALENTE EN CALIDAD, MODELO 1900, FABRICADO EN FUNDICIÓN DE ALUMINI, ACABADO EN PINTURA EN POLVO DE RESINAS POLIÉSTER ANTIGRAFITI, RESISTENTE A LOS RAYOS UV, APLICADA MEDIANTE PROCESOS ELECTROSTÁTICOS Y HORNEADO. DE 104 CMS DE ALTO POR 55CMS DE ANCHO. CON LUMINARIA LED. INCLUYE: MATERIAL, MANO DE OBRA, HERRAMIENTA Y TODO LO NECESARIO PARA SU CORRECTA INSTALACIÓN. | PZA. | 4 |  |  | 0
VARIOS
LIMPIEZA FINAL DE LA OBRA
230 |  | LIMPIEZA FINAL DE LA OBRA Y DURANTE EL PERIODO DE EJECUCION DE LA MISMA. INCLUYE: RETIRO DE MATERIALES, SOBRANTES, DESPERDICIOS, ACARREOS, MATERIALES Y MANO DE OBRA. | M2 | 634.2 |  |  | 0
[6 empty] | SUBTOTAL | 0
[6 empty] | IVA | 0
[6 empty] | TOTAL | 0
IMPORTE TOTAL CON LETRA:

## CISTERNA, CUARTO MAQ. ESCALERAS
FOLIO No.
SECRETARIA DE INFRAESTRUCTURA
SUBSECRETARÍA DE CONSTRUCCIÓN
DIRECCIÓN DE PROYECTOS
| PROYECTO: | ADECUACIÓN AL TEATR DE ALLENDE (ÁREAS GENERALES Y COMPLEMENTARIAS)
| OBRA: | CISTERNA, CUARTO DE MÁQUINAS Y ESCALERAS |  |  |  |  | ANEXO E-03
| UBICACIÓN: | CALLE JUÁREZ ENTRE PRIVADA. MORELOS Y MORELOS
| MUNICIPIO: | ALLENDE, N.L.
[5 empty] | LICITACIÓN: | SINL-CPE-011-2020 | FECHA: JULIO 2020
CONSECUTIVO | No. CPTO. | CONCEPTO | UNID. | CANT. | P.U. | PRECIO CON LETRA | IMPORTE
PREELIMINARES
CISTERNA Y CUARTO DE MÁQUINAS
10 |  | EXCAVACION , CON RETROEXCAVADORA EN MATERIAL TIPO "II" DE 0.00 A 2.00 M. DE PROFUNDIDADA LINEAS DE PROYECTO, AFINE DE TALUDES Y FONDO, INCLUYE: MANO DE OBRA, HERRAMIENTA, SOBREXCAVACION, RETIRO DEL MATERIAL FUERA DE LA OBRA Y TODO LO NECESARIO PARA SU CORRECTA EJECUCIÓN. | M3 | 157.5 |  |  | 0
20 |  | CARGA, ACARREO Y DESCARGA DEL MATERIAL PRODUCTO DE LAS EXCAVACIONES, A TIRO LIBRE A SITIO APROBADO POR MUNICIPIO, VOLUMEN MEDIDO EN SECCION. INCLUYE: EQUIPO Y MANO DE OBRA Y TODO LO NECESARIO PARA LA CORRECTA EJECUCION DE LOS TRABAJOS. | M3 | 117.5 |  |  | 0
30 |  | RELLENO CON MATERIAL PRODUCTO DE LA EXCAVACION SELECCIONADO Y EN CAPAS NO MAYORES DE 20 CM DE ESPESOR, COMPACTADAS AL 95% DE SU PVSM, VOLUMEN MEDIDO EN SECCION, INCLUYE: MATERIAL, AGUA, HOMOGENIZACIÓN, EQUIPO, HERRAMIENTAS Y MANO DE OBRA. | M3 | 40 |  |  | 0
40 |  | PLANTILLAS DE CONCRETO SIMPLE F'c=100 KG/CM2 DE 5CM DE ESPESOR , SOBRE LA EXCAVACIÓN RECIENTE, APISONANDO LA SUPERFICIE DE LA EXCAVACIÓN CON PISÓN MECANICO. INCLUYE: MATERIALES, AGUA, DESPERDICIOS, EQUIPO, HERRAMIENTA Y MANO DE OBRA. | M2 | 150 |  |  | 0
50 |  | CONCRETO PREMEZCLADO EN PLANTA DOSIFICADORA DE FC=250 KG/CM2, TMA 3/4", REVENIMIENTO DE 16-18 CM, COLADO SEGÚN LAS NORMAS DEL ACI, CURADO CON MEMBRANA. INCLUYE: SUMINISTRO, COLOCACIÓN, VIBRADO, BOMBEO, DESPERDICIOS, CON ADITIVO IMPERMEABILIZANTE INTREGAL AL COLADO, CURADO, MANO DE OBRA, HERRAMIENTAS Y EQUIPO. | M3 | 33 |  |  | 0
60 |  | CIMBRA Y DESCIMBRA COMÚN MEDIDA A LINEAS DE PROYECTO, UTILIZANDO MADERA, LOS TROQUELES Y DEMAS REFUERZOS SERÁN DISEÑADOS POR EL CONTRATISTA, ASI COMO MOLDURAS Y CHAFLANES RESPETANDO LA GEOMETRIA DE LAS MISMAS, INCLUYE: TRAZO, FABRICACIÓN, CORTE, HABILITACION, DESPERDICIOS, COLOCACION, MATERIALES, MANO DE OBRA, EQUIPO Y OBRA FALSA | M2 | 105.75 |  |  | 0
70 |  | CIMBRA Y DESCIMBRA APARENTE, MEDIDA A LINEAS DE PROYECTO, UTILIZANDO MADERA, LOS TROQUELES Y DEMAS REFUERZOS SERÁN DISEÑADOS POR EL CONTRATISTA, ASI COMO MOLDURAS Y CHAFLANES RESPETANDO LA GEOMETRIA DE LAS MISMAS, INCLUYE: TRAZO, FABRICACIÓN, CORTE, HABILITACION, DESPERDICIOS, COLOCACION, MATERIALES, MANO DE OBRA, EQUIPO Y OBRA FALSA | M2 | 132 |  |  | 0
80 |  | ACERO DE REFUERZO A BASE DE VARILLAS CORRUGADAS DE Fy=4,200 KG/CM2, AMARRADO EN EL LUGAR CON ALAMBRE RECOCIDO, INCLUYE: MATERIALES, CORTES, DESPERDICIOS, TRASLAPES (VER DETALLES DEL REFUERZO EN PLANOS), HABILITADO, COLOCACIÓN, ACARREOS, GANCHOS, SILLETAS, HERRAMIENTA, EQUIPO Y MANO DE OBRA | KG | 3790 |  |  | 0
90 |  | BANDA OJILLADA DE P.V.C. DE 6". INCLUYE: MATERIALES, DESPERDICIOS, CORTES, ELEMENTOS DE FIJACION, HERRAMIENTA, EQUIPO Y MANO DE OBRA. | ML | 15 |  |  | 0
100 |  | CIMBRA Y DESCIMBRA COMUN PARA PEDESTAL Y VIGA DE CIMENTACION, MEDIDA A LINEAS DE PROYECTO, UTILIZANDO TRIPLAY DE PINO DE 3/4" DE ESPESOR, LOS TROQUELES Y DEMAS REFUERZOS SERÁN DISEÑADOS POR EL CONTRATISTA, ASI COMO MOLDURAS Y CHAFLANES RESPETANDO LA GEOMETRIA DE LAS MISMAS. INCLUYE: TRAZO, FABRICACIÓN, CORTES, DESPERDICIOS, HABILITACION, COLOCACION, MATERIALES, MANO DE OBRA, EQUIPO Y OBRA FALSA | M2 | 26.2 |  |  | 0
110 |  | ACERO DE REFUERZO EN PEDESTAL Y VIGA DE CIMENTACION, CON ACERO CORRUGADO DE FY=4,200 KG/CM2, AMARRADO EN EL LUGAR CON ALAMBRE RECOCIDO. INCLUYE: MATERIALES, CORTES, DESPERDICIOS, TRASLAPES (VER DETALLES DEL REFUERZO EN PLANOS), HABILITADO, COLOCACIÓN, ACARREOS, GANCHOS, SILLETAS, HERRAMIENTA, EQUIPO Y MANO DE OBRA. | KG | 238 |  |  | 0
120 |  | CONCRETO PREMEZCLADO EN PEDESTAL Y VIGA DE CIMENTACION CON ADITIVO SUPERFLUIDIZANTE Y/O REDUCTOR DE AGUA DE ALTO RANGO, DE F'C=250 KG/CM2, TMA 3/4", COLADO SEGÚN LAS NORMAS DEL ACI, CURADO CON MEMBRANA. INCLUYE: SUMINISTRO, COLOCACIÓN, VIBRADO, BOMBEO, DESPERDICIOS, MANO DE OBRA Y EQUIPO. | M3 | 2.2 |  |  | 0
130 |  | SUMINISTRO Y COLOCACIÓN DE JUEGO DE 4 ANCLAS DE CIMENTACIÓN DE 5/8" EN l DE 50 X 10 CMS DE ACUERDO A ESPECIFICACIONES EN PLANO . INCLUYE SUMINISTRO, MANO DE OBRA, HERRAMIENTA, EQUIPO, CORTES, CONSUMIBLES Y TODO LO NECESARIO PARA SU INSTALACIÓN. | JGO | 3 |  |  | 0
140 |  | SUMINISTRO Y APLICACIÓN DE IMPERMEABILIZANTE CEMENTOSO MARCA COMEX, CEMENTOP UH PARA CISTERNA O SIMILAR INCLUYE: RETIRO DE GRASA EN SUPERFICIE DE CONCRETO, LIMPIEZA PROFINDA, EQUIPO MENOR, HERRAMIENTA, ACARREOS DE MATERIAL, MANO DE OBRA Y TODO LO NECESARIO PARA SU CORRECTA EJECUCION. | M2 | 200 |  |  | 0
150 |  | TAPA EN CISTERNA LÁMINA MARCA GALVADECK O EQUIVALENTE EN CALIDAD, CAL.24, DIMENSIONES DE ACUERDO A PROYECTO (70 X 70 CMS), INCLUYE: TRAZO Y NIVELACIÓN SUMINISTRO Y CONSTRUCCIÓN, BASTIDOR METALICO DE SOPORTE, A BASE DE ANGULO DE 4" X 1/2" TORNILLERÍA, MORTERO GROUT PARA RECIBIR ANGULO DE SOPORTE, MATERIALES, DESPERDICIOS, ALMACENAJE, AMARRES, ACARREOS, HABILITADO, COLOCACION, TRASLAPES, GANCHOS, SILLETAS, ALAMBRE P/AMARRES, FLETES, EQUIPOS, HERRAMIENTAS, MANO DE OBRA, PROTECCIONES Y LIMPIEZA DE AREAS ADYACENTES DURANTE Y AL FINAL DE LOS TRABAJOS, Y TODO LO NECESARIO PARA SU CORRECTA EJECUCIÓN. | PZA | 2 |  |  | 0
ESTRUCTURA EN ESCALERAS INTERIORES Y EXTERIORES
160 |  | SUMINISTRO, FABRICACIÓN Y COLOCACION DE ESTRUCTURAS METÁLICAS A BASE DE PERFILES ESTRUCTURALES ASTM CERTIFICADO, DE ACUERDO PLANOS, (CONSIDERAR LOS DESCALIBRES DE MATERIAL Y SOLDADURAS. EL VOLUMEN MEDIDO ES "PESO PLANO"). INCLUYE: CORTES, AGUJEROS, TALADRADOS, PLACAS, PLACAS DE APOYOS, ATIEZADORES SOLDADURA PARA PLACAS (SMAW), EQUIPO DE CORTE, MÁQUINAS DE SOLDAR, MANIOBRAS, LIMPIEZA DE LA ESTRUCTURA, PINTURA DE ESMALTE ALQUIDALICO ANTICORROSIVO PREMIUM COMEX 100 O SIMILAR, MANO DE OBRA, EQUIPOS PARA TALADRAR Y TODO LO NECESARIO PARA SU CORRECTA INSTALACION | KG | 8658 |  |  | 0
170 |  | LAMINA ANTIDERRAPANTE PARA CUBIERTA DE ESCALONES Y DESCANSOS DE ESCALERAS, INCLUYE: SUMINISTRO DE MATERIALES, DESPERDICIOS, TRASLAPE, ACARREOS AL LUGAR DE SU UTILIZACION, ELEMENTOS DE FIJACION, PINTURA DE ESMALTE ALQUIDALICO ANTICORROSIVO PREMIUM COMEX 100 O SIMILAR, ANDAMIOS, HERRAMIENTA, NIVELACION, MANO DE OBRA Y TODO LO NECESARIO PARA SU CORRECTA EJECUCION | M2 | 3825 |  |  | 0
[6 empty] | SUBTOTAL | 0
[6 empty] | IVA | 0
[6 empty] | TOTAL | 0
IMPORTE TOTAL CON LETRA:

## ELÉCTRICO E ILUMINACIÓN
FOLIO No.
SECRETARIA DE INFRAESTRUCTURA
SUBSECRETARÍA DE CONSTRUCCIÓN
DIRECCIÓN DE PROYECTOS
| PROYECTO: | ADECUACIÓN AL TEATR DE ALLENDE (ÁREAS GENERALES Y COMPLEMENTARIAS)
| OBRA: | ELÉCTRICO E ILUMINACIÓN |  |  |  |  | ANEXO E-03
| UBICACIÓN: | CALLE JUÁREZ ENTRE PRIVADA. MORELOS Y MORELOS
| MUNICIPIO: | ALLENDE, N.L.
[5 empty] | LICITACIÓN: | SINL-CPE-011-2020 | FECHA: JULIO 2020
CONSECUTIVO | No. CPTO. | CONCEPTO | UNID. | CANT. | P.U. | PRECIO CON LETRA | IMPORTE
INSTALACIONES ELÉCTRICAS
ACOMETIDA DE ALTA TENSIÓN 13.2 KV
10 |  | SUMINISTRO E INSTALACIÓN DE POSTE DE CONCRETO C-11-700. INCLUYE: ACARREO, MATERIAL, MANO DE OBRA, HERRAMIENTA Y TODO LO NECESARIO PARA SU CORRECTA INSTALACIÓN. | PZA | 1 |  |  | 0
20 |  | SUMINISTRO E INSTALACIÓN DE CURCETA C4T. INCLUYE: MATERIAL, EQUIPO, HERRAMIENTA, MANO DE OBRA Y TODO LO NECESARIO PARA SU CORRECTA INSTALACIÓN. | PZA | 2 |  |  | 0
30 |  | SUMINISTRO E INSTALACIÓN DE CABLE DE ACERO GALVANIZADO. INCLUYE: MATERIAL, EQUIPO, HERRAMIENTA, MANO DE OBRA Y TODO LO NECESARIO PARA SU CORRECTA INSTALACIÓN. | MTS | 12 |  |  | 0
40 |  | SUMINISTRO E INSTALACIÓN DE AISLADOR PARA RETENIDA 3R. INCLUYE: MATERIAL, EQUIPO, HERRAMIENTA, MANO DE OBRA Y TODO LO NECESARIO PARA SU CORRECTA INSTALACIÓN. | PZA | 1 |  |  | 0
50 |  | SUMINISTRO E INSTALACIÓN DE PREFROMADO DE REMATE PARA CABLE DE ACERO. INCLUYE: MATERIAL, EQUIPO, HERRAMIENTA, MANO DE OBRA Y TODO LO NECESARIO PARA SU CORRECTA INSTALACIÓN. | PZA | 1 |  |  | 0
60 |  | SUMINISTRO E INSTALACIÓN DE GRAPA PARARLELO. INCLUYE: MATERIAL, EQUIPO, HERRAMIENTA, MANO DE OBRA Y TODO LO NECESARIO PARA SU CORRECTA INSTALACIÓN. | PZA | 2 |  |  | 0
70 |  | SUMINISTRO E INSTALACIÓN DE GRAPA PERRO. INCLUYE: MATERIAL, EQUIPO, HERRAMIENTA, MANO DE OBRA Y TODO LO NECESARIO PARA SU CORRECTA INSTALACIÓN. | PZA | 2 |  |  | 0
80 |  | SUMINISTRO E INSTALACIÓN DE PERNO 1PA. INCLUYE: MATERIAL, EQUIPO, HERRAMIENTA, MANO DE OBRA Y TODO LO NECESARIO PARA SU CORRECTA INSTALACIÓN. | PZA | 3 |  |  | 0
90 |  | SUMINISTRO E INSTALACIÓN DE ANCLA CONICA DE CONCRETO CT. INCLUYE: MATERIAL, EQUIPO, HERRAMIENTA, MANO DE OBRA Y TODO LO NECESARIO PARA SU CORRECTA INSTALACIÓN. | PZA | 1 |  |  | 0
100 |  | SUMINISTRO E INSTALACIÓN DE ARANDELA 2C INCLUYE: MATERIAL, EQUIPO, HERRAMIENTA, MANO DE OBRA Y TODO LO NECESARIO PARA SU CORRECTA INSTALACIÓN. | PZA | 2 |  |  | 0
110 |  | SUMINISTRO E INSTALACIÓN DE AISLADOR 6S INCLUYE: MATERIAL, EQUIPO, HERRAMIENTA, MANO DE OBRA Y TODO LO NECESARIO PARA SU CORRECTA INSTALACIÓN. | PZA | 9 |  |  | 0
120 |  | SUMINISTRO E INSTALACIÓN DE MOLDURA RE INCLUYE: MATERIAL, EQUIPO, HERRAMIENTA, MANO DE OBRA Y TODO LO NECESARIO PARA SU CORRECTA INSTALACIÓN. | PZA | 3 |  |  | 0
130 |  | SUMINISTRO E INSTALACIÓN DE HORQUILLA DE GUARDACABO INCLUYE: MATERIAL, EQUIPO, HERRAMIENTA, MANO DE OBRA Y TODO LO NECESARIO PARA SU CORRECTA INSTALACIÓN. | PZA | 3 |  |  | 0
140 |  | SUMINISTRO E INSTALACIÓN DE PERONO DOBLE ROSCA DE 16 X 356 MM INCLUYE: MATERIAL, EQUIPO, HERRAMIENTA, MANO DE OBRA Y TODO LO NECESARIO PARA SU CORRECTA INSTALACIÓN. | PZA | 3 |  |  | 0
150 |  | SUMINISTRO E INSTALACIÓN DE ARANDELA 1AC INCLUYE: MATERIAL, EQUIPO, HERRAMIENTA, MANO DE OBRA Y TODO LO NECESARIO PARA SU CORRECTA INSTALACIÓN. | PZA | 12 |  |  | 0
160 |  | SUMINISTRO E INSTALACIÓN DE CONECTOR PARA LINEA PRIMARIA INCLUYE: MATERIAL, EQUIPO, HERRAMIENTA, MANO DE OBRA Y TODO LO NECESARIO PARA SU CORRECTA INSTALACIÓN. | PZA | 3 |  |  | 0
170 |  | SUMINISTRO E INSTALACIÓN DE APARTARRAYOS 12 KV, CLASE DISTRIBUCION INCLUYE: MATERIAL, EQUIPO, HERRAMIENTA, MANO DE OBRA Y TODO LO NECESARIO PARA SU CORRECTA INSTALACIÓN. | PZA | 3 |  |  | 0
180 |  | SUMINISTRO E INSTALACIÓN DE ALAMBRE DE COBRE DESNUDO NO 4 AWG INCLUYE: MATERIAL, EQUIPO, HERRAMIENTA, MANO DE OBRA Y TODO LO NECESARIO PARA SU CORRECTA INSTALACIÓN. | KG | 10 |  |  | 0
190 |  | SUMINISTRO E INSTALACIÓN DE CORTACIRCUITO FUSIBLE 15 KV-100 AMP INCLUYE: MATERIAL, EQUIPO, HERRAMIENTA, MANO DE OBRA Y TODO LO NECESARIO PARA SU CORRECTA INSTALACIÓN. | PZA | 3 |  |  | 0
200 |  | SUMINISTRO E INSTALACIÓN DE MUFA DE 4 ¨ INCLUYE: MATERIAL, EQUIPO, HERRAMIENTA, MANO DE OBRA Y TODO LO NECESARIO PARA SU CORRECTA INSTALACIÓN. | PZA | 1 |  |  | 0
210 |  | SUMINISTRO E INSTALACIÓN DE TUBO CONDUIT DE 4 ¨DE ACERO GALVANIZADO INCLUYE: MATERIAL, EQUIPO, HERRAMIENTA, MANO DE OBRA Y TODO LO NECESARIO PARA SU CORRECTA INSTALACIÓN. | PZA | 1 |  |  | 0
220 |  | SUMINISTRO E INSTALACIÓN DE CONECTOR COPLE DE 4¨ A TUBO CONDUIT INCLUYE: MATERIAL, EQUIPO, HERRAMIENTA, MANO DE OBRA Y TODO LO NECESARIO PARA SU CORRECTA INSTALACIÓN. | PZA | 1 |  |  | 0
230 |  | SUMINISTRO E INSTALACIÓN DE CABLE COBLE DE #2, XLP-15 KV, 100 % INCLUYE: MATERIAL, EQUIPO, HERRAMIENTA, MANO DE OBRA Y TODO LO NECESARIO PARA SU CORRECTA INSTALACIÓN. | MTS | 45 |  |  | 0
240 |  | SUMINISTRO E INSTALACIÓN DE TERMINALES TERMOCONTRACTILES DE 15 KV INCLUYE: MATERIAL, EQUIPO, HERRAMIENTA, MANO DE OBRA Y TODO LO NECESARIO PARA SU CORRECTA INSTALACIÓN. | PZA | 3 |  |  | 0
250 |  | SUMINISTRO E INSTALACIÓN DE TUBO CONDUIT PPG DE 4 INCLUYE: MATERIAL, EQUIPO, HERRAMIENTA, MANO DE OBRA Y TODO LO NECESARIO PARA SU CORRECTA INSTALACIÓN. | PZA | 2 |  |  | 0
260 |  | SUMINISTRO E INSTALACIÓN DE ABRAZADERAS OMEGA DE 4¨ INCLUYE: MATERIAL, EQUIPO, HERRAMIENTA, MANO DE OBRA Y TODO LO NECESARIO PARA SU CORRECTA INSTALACIÓN. | PZA | 4 |  |  | 0
270 |  | SUMINISTRO E INSTALACIÓN DE REGISTRO ELECTRICO MAMOSTERIA, CFE-TM-RMTB3 DE 116 X 116 X 116 CM INCLUYE: MATERIAL, EQUIPO, HERRAMIENTA, MANO DE OBRA Y TODO LO NECESARIO PARA SU CORRECTA INSTALACIÓN. | PZA | 1 |  |  | 0
280 |  | SUMINISTRO E INSTALACIÓN DE CONDUCTOR DE COBRE DESNUDO DE 4/0, INCLUYE: MATERIAL, EQUIPO, HERRAMIENTA, MANO DE OBRA Y TODO LO NECESARIO PARA SU CORRECTA INSTALACIÓN. | PZA | 45 |  |  | 0
290 |  | SUMINISTRO E INSTALACIÓN DE SOLDADURA CADWELL INCLUYE: MATERIAL, EQUIPO, HERRAMIENTA, MANO DE OBRA Y TODO LO NECESARIO PARA SU CORRECTA INSTALACIÓN. | PZA | 5 |  |  | 0
300 |  | SUMINISTRO E INSTALACIÓN DE SOLDADURA CADWELL A VARILLA INCLUYE: MATERIAL, EQUIPO, HERRAMIENTA, MANO DE OBRA Y TODO LO NECESARIO PARA SU CORRECTA INSTALACIÓN. | PZA | 5 |  |  | 0
310 |  | SUMINISTRO E INSTALACIÓN DE VRILLAS COPERWELD DE 19MM X 3 MTS DE LARGO INCLUYE: MATERIAL, EQUIPO, HERRAMIENTA, MANO DE OBRA Y TODO LO NECESARIO PARA SU CORRECTA INSTALACIÓN. | PZA | 4 |  |  | 0
320 |  | SUMINISTRO E INSTALACIÓN DE CODOS TERMINAL DE 15 KV-200 AMPERES INCLUYE: MATERIAL, EQUIPO, HERRAMIENTA, MANO DE OBRA Y TODO LO NECESARIO PARA SU CORRECTA INSTALACIÓN. | PZA | 3 |  |  | 0
330 |  | SUMINISTRO E INSTALACIÓN DE INSERTO PARA TERMINAL DE 15 KV DE TRANSFORMADOR INCLUYE: MATERIAL, EQUIPO, HERRAMIENTA, MANO DE OBRA Y TODO LO NECESARIO PARA SU CORRECTA INSTALACIÓN. | PZA | 3 |  |  | 0
EQUIPO ELECTRICO Y ALIMENTADOR PRINCIPAL
340 |  | SUMINISTRO E INSTALACIÓN DE TABLERO DE DISTRIBUCIÓN TIPO I-LINE DE INTERRUPTOR PRINCIPAL DE 600 AMP DE 14 CIRCUITOS CAT. MG600M182B MARCA SQUARED 480/277 VCA, 3F, 4H, CON LOS SIGUIENTES INTERRUPTORES DERIVADOS: 1.- INTERRUPTOR TERMOMAGNETICO DE 3 X 100 AMP (HD36150) 2 PZA 2.- INTERRUPTOR TERMOMAGNETICO DE 3 X 125 AMP (HD36150) 1 PZA 3.- INTERRUPTOR TERMOMAGNETICO DE 3 X 150 AMP (HD36150) 3 PZA INCLUYE: MATERIAL, EQUIPO, HERRAMIENTA, MANO DE OBRA Y TODO LO NECESARIO PARA SU CORRECTA INSTALACIÓN. | PZA | 1 |  |  | 0
350 |  | SUMINISTRO E INSTALACIÓN DE TABLERO DE DISTRIBUCIÓN TIPO NQ DE INTERRUPTOR PRINCIPAL DE 125 AMP DE 24 POLOS CAT. NQ034AB10014 MARCA SQUARED 220/127 VCA, 3F, 4H, 35 KAMP CON LOS SIGUIENTES INTERRUPTORES DERIVADOS: 1.-INTERRUPTOR TERMOMAGNETICO DE 2 X30 AMP (QO120) 4 PZA. 2.- INTERRUPTOR TERMOMAGNETICO DE 2 X30 AMP (QO120) 4 PZA. INCLUYE: MATERIAL, EQUIPO, HERRAMIENTA, MANO DE OBRA Y TODO LO NECESARIO PARA SU CORRECTA INSTALACIÓN. | PZA | 1 |  |  | 0
360 |  | SUMINISTRO E INSTALACIÓN DE TABLERO DE DISTRIBUCIÓN TIPO NQ DE INTERRUPTOR PRINCIPAL DE 100 AMP DE 30 POLOS CAT. NQ034AB10014 MARCA SQUARED 220/127 VCA, 3F, 4H, 35 KAMP CON LOS SIGUIENTES INTERRUPTORES DERIVADOS: 1.- INTERRUPTOR TERMOMAGNETICO DE 3 X 20 AMP (QO120) 30 PZA. INCLUYE: MATERIAL, EQUIPO, HERRAMIENTA, MANO DE OBRA Y TODO LO NECESARIO PARA SU CORRECTA INSTALACIÓN. | PZA | 1 |  |  | 0
370 |  | SUMINISTRO E INSTALACIÓN DE TABLERO DE DISTRIBUCIÓN TIPO NQ DE INTERRUPTOR PRINCIPAL DE 100 AMP DE 42 POLOS CAT. NQ034AB10014 MARCA SQUARED 220/127 VCA, 3F, 4H, 35 KAMP CON LOS SIGUIENTES INTERRUPTORES DERIVADOS: 1.- INTERRUPTOR TERMOMAGNETICO DE 3 X 20 AMP (QO120) 30 PZA. INCLUYE: MATERIAL, EQUIPO, HERRAMIENTA, MANO DE OBRA Y TODO LO NECESARIO PARA SU CORRECTA INSTALACIÓN. | PZA | 1 |  |  | 0
380 |  | SUMINISTRO E INSTALACIÓN DE TRANFORMADOR TIPO PEDESTAL DE 225 KVA, 13.2 KV/220-127 VOLTS, +2 Y -2 TAPS, MARCA SQUARE D, O SIMILAR INCLUYE: MATERIAL, EQUIPO, HERRAMIENTA, MANO DE OBRA Y TODO LO NECESARIO PARA SU CORRECTA INSTALACIÓN. | PZA | 2 |  |  | 0
390 |  | SUMINISTRO E INSTALACIÓN DE ZAPATA TERMINAL DE COBRE DE 2 CONDUCTORES PARA TERMINALES SECUNDARIAS DEL TRANSFORMADOR P/CONDUCTOR DE 250 KCM INCLUYE: MATERIAL, EQUIPO, HERRAMIENTA, MANO DE OBRA Y TODO LO NECESARIO PARA SU CORRECTA INSTALACIÓN. | PZA | 4 |  |  | 0
400 |  | SUMINISTRO E INSTALACIÓN DE CAJA PARA MEDICION EN BAJA TENSION PARA ALOJAR TRANSFORMADORES DE CORRIENTE DE CFE INCLUYE: MATERIAL, EQUIPO, HERRAMIENTA, MANO DE OBRA Y TODO LO NECESARIO PARA SU CORRECTA INSTALACIÓN. | PZA | 1 |  |  | 0
410 |  | SUMINISTRO E INSTALACIÓN DE CONDUCTOR DE COBRE 250 KCM AISLADO A 600V, THHW-LS INCLUYE: MATERIAL, EQUIPO, HERRAMIENTA, MANO DE OBRA Y TODO LO NECESARIO PARA SU CORRECTA INSTALACIÓN. | MTS | 160 |  |  | 0
420 |  | SUMINISTRO E INSTALACIÓN DE CONECTOR PARA CABLE 250 KCM INCLUYE: MATERIAL, EQUIPO, HERRAMIENTA, MANO DE OBRA Y TODO LO NECESARIO PARA SU CORRECTA INSTALACIÓN. | PZA | 4 |  |  | 0
430 |  | SUMINISTRO E INSTALACIÓN DE BASE PARA MEDIDOR TRIFASICA DE 7 TERMINALES INCLUYE: MATERIAL, EQUIPO, HERRAMIENTA, MANO DE OBRA Y TODO LO NECESARIO PARA SU CORRECTA INSTALACIÓN. | PZA | 1 |  |  | 0
440 |  | SUMINISTRO E INSTALACIÓN DE CAJA PARA MEDIOCION PARA ALOJAR TRANSFORMADORES DE CORRIENTE 75X60X40 CON BASE DE MADERA INCLUYE: MATERIAL, EQUIPO, HERRAMIENTA, MANO DE OBRA Y TODO LO NECESARIO PARA SU CORRECTA INSTALACIÓN. | PZA | 2 |  |  | 0
DISTRIBUCIÓN DE ALUMBRADO
450 |  | SUMINISTRO E INSTALACIÓN DE CABLE THW-LS # 2, NEGRO INCLUYE: MATERIAL, EQUIPO, HERRAMIENTA, MANO DE OBRA Y TODO LO NECESARIO PARA SU CORRECTA INSTALACIÓN. | MTS | 60 |  |  | 0
460 |  | SUMINISTRO E INSTALACIÓN DE CABLE THW-LS # 2, BLANCO INCLUYE: MATERIAL, EQUIPO, HERRAMIENTA, MANO DE OBRA Y TODO LO NECESARIO PARA SU CORRECTA INSTALACIÓN. | MTS | 20 |  |  | 0
470 |  | SUMINISTRO E INSTALACIÓN DE CABLE THW-LS# 8 VERDE INCLUYE: MATERIAL, EQUIPO, HERRAMIENTA, MANO DE OBRA Y TODO LO NECESARIO PARA SU CORRECTA INSTALACIÓN. | MTS | 20 |  |  | 0
480 |  | SUMINISTRO E INSTALACIÓN DE TUBERIA DE PARED DELGADA DE 1 1/4 INCLUYE: MATERIAL, EQUIPO, HERRAMIENTA, MANO DE OBRA Y TODO LO NECESARIO PARA SU CORRECTA INSTALACIÓN. | PZA | 7 |  |  | 0
490 |  | SUMINISTRO E INSTALACIÓN DE CONECTORES PARED DELGADA DE 1 1/4¨ INCLUYE: MATERIAL, EQUIPO, HERRAMIENTA, MANO DE OBRA Y TODO LO NECESARIO PARA SU CORRECTA INSTALACIÓN. | PZA | 7 |  |  | 0
500 |  | SUMINISTRO E INSTALACIÓN DE CONECTOR DE PARED DELGADA DE 1 1/4¨ INCLUYE: MATERIAL, EQUIPO, HERRAMIENTA, MANO DE OBRA Y TODO LO NECESARIO PARA SU CORRECTA INSTALACIÓN. | PZA | 7 |  |  | 0
510 |  | SUMINISTRO E INSTALACIÓN DE CABLE THW-LS# 12 NEGRO INCLUYE: MATERIAL, EQUIPO, HERRAMIENTA, MANO DE OBRA Y TODO LO NECESARIO PARA SU CORRECTA INSTALACIÓN. | MTS | 1320 |  |  | 0
520 |  | SUMINISTRO E INSTALACIÓN DE CABLE THW-LS# 12BLANCO INCLUYE: MATERIAL, EQUIPO, HERRAMIENTA, MANO DE OBRA Y TODO LO NECESARIO PARA SU CORRECTA INSTALACIÓN. | MTS | 1320 |  |  | 0
530 |  | SUMINISTRO E INSTALACIÓN DE CABLE THW-LS# 12 VERDE INCLUYE: MATERIAL, EQUIPO, HERRAMIENTA, MANO DE OBRA Y TODO LO NECESARIO PARA SU CORRECTA INSTALACIÓN. | MTS | 1320 |  |  | 0
540 |  | SUMINISTRO E INSTALACIÓN DE TUBERIA DE PARED DELGADA DE 1/2 INCLUYE: MATERIAL, EQUIPO, HERRAMIENTA, MANO DE OBRA Y TODO LO NECESARIO PARA SU CORRECTA INSTALACIÓN. | PZA | 440 |  |  | 0
550 |  | SUMINISTRO E INSTALACIÓN DE CONECTORES PARED DELGADA DE 1/2¨ INCLUYE: MATERIAL, EQUIPO, HERRAMIENTA, MANO DE OBRA Y TODO LO NECESARIO PARA SU CORRECTA INSTALACIÓN. | PZA | 440 |  |  | 0
560 |  | SUMINISTRO E INSTALACIÓN DE CONECTOR DE PARED DELGADA DE 1/2¨ INCLUYE: MATERIAL, EQUIPO, HERRAMIENTA, MANO DE OBRA Y TODO LO NECESARIO PARA SU CORRECTA INSTALACIÓN. | PZA | 160 |  |  | 0
570 |  | SUMINISTRO E INSTALACIÓN DE CAJAS REGISTRO DE 4X4, INCLUYE: MATERIAL, EQUIPO, HERRAMIENTA, MANO DE OBRA Y TODO LO NECESARIO PARA SU CORRECTA INSTALACIÓN. | PZA | 80 |  |  | 0
580 |  | SUMINISTRO E INSTALACIÓN DE UNICANAL DE 2X4 INCLUYE: MATERIAL, EQUIPO, HERRAMIENTA, MANO DE OBRA Y TODO LO NECESARIO PARA SU CORRECTA INSTALACIÓN. | PZA | 120 |  |  | 0
590 |  | SUMINISTRO E INSTALACIÓN DE LAMPARAS DE 2X4, LED, 40 W, MARCA LITHONIA CAT.EPANL 24 40 L 35 K M2, PARA EMPOTRAR EN PLAFON (L3) INCLUYE: MATERIAL, EQUIPO, HERRAMIENTA, MANO DE OBRA Y TODO LO NECESARIO PARA SU CORRECTA INSTALACIÓN. | PZA | 15 |  |  | 0
600 |  | SUMINISTRO E INSTALACIÓN DE LAMPARAS TOPI DOWN LIGHT PARA SOBREPONER EN PLAFON CON LAMPARA LED DE 42 W, 4000 K, MARCA MAGG CAT, L1945-1F0, (L7) INCLUYE: MATERIAL, EQUIPO, HERRAMIENTA, MANO DE OBRA Y TODO LO NECESARIO PARA SU CORRECTA INSTALACIÓN. | PZA | 38 |  |  | 0
610 |  | SUMINISTRO E INSTALACIÓN DE LAMPARA LINEAL DE EMPOTRAR EN PLAFON CON UNA LAMPARA DE 40 W, LED, 3000 K DE 127 VOLTS, COLOR BLANCO, MARCA CONSTRULITA, CAT, OP1052B41A (L8) INCLUYE: MATERIAL, EQUIPO, HERRAMIENTA, MANO DE OBRA Y TODO LO NECESARIO PARA SU CORRECTA INSTALACIÓN. | PZA | 20 |  |  | 0
620 |  | SUMINISTRO E INSTALACIÓN DE LUMINARIA TIPO CAMPANA PARA SUSPENDER CON UNA LAMPARA DE ADITIVOS METALICOS DE 200 W, 5000 K DE 120 V, CAMPANA DE 22¨MARCA LITHONIA CAT. TH 200 MP PA22 120 SCWA, (L15) INCLUYE: MATERIAL, EQUIPO, HERRAMIENTA, MANO DE OBRA Y TODO LO NECESARIO PARA SU CORRECTA INSTALACIÓN. | PZA | 4 |  |  | 0
630 |  | SUMINISTRO E INSTALACIÓN DE LUMINARIA UP RIGHT PARA EMPOTRAR EN PISO CON TECNOLOGIA LED DE 9 W, 4100 K, OPERA DE 100 -305 VOLTS, ACABADO EN ACERO INOXIDABLE, MARCA MAGG, CAT. L7320-922, (L13) INCLUYE: MATERIAL, EQUIPO, HERRAMIENTA, MANO DE OBRA Y TODO LO NECESARIO PARA SU CORRECTA INSTALACIÓN. | PZA | 10 |  |  | 0
640 |  | SUMINISTRO E INSTALACIÓN DE LUMINARIA UP RIGHT PARA EMPOTRAR EN PISO CON TECNOLOGIA LED DE 18 W, 4100 K, OPERA DE 100 -305 VOLTS, ACABADO EN ACERO INOXIDABLE, MARCA MAGG, CAT. L7330-922, (L12) INCLUYE: MATERIAL, EQUIPO, HERRAMIENTA, MANO DE OBRA Y TODO LO NECESARIO PARA SU CORRECTA INSTALACIÓN. | PZA | 3 |  |  | 0
650 |  | SUMINISTRO E INSTALACIÓN DE LUMINARIA TIPO STEP LIGH PARA EMPOTRAR EN MURO CON TECNOLOGIA LED DE 1.6 W, 2700 K, OPERA DE 100-400 VOLTS, ACABADO EN COLOR BLANCO MARCA LITHONIA, CAT. (L5) INCLUYE: MATERIAL, EQUIPO, HERRAMIENTA, MANO DE OBRA Y TODO LO NECESARIO PARA SU CORRECTA INSTALACIÓN. | PZA | 14 |  |  | 0
660 |  | SUMINISTRO E INSTALACIÓN DE TIRA LUMINOSA EN CAJILLO CON TECNOLOGIA LED DE 24 WATTS, 3000K, OPERA A 12 VOLTS, Y CON DRIVER PARA OPERAR, MARCA TECNOLIFE, CAT, MLED-60-4.8 -5, (L6) INCLUYE: MATERIAL, EQUIPO, HERRAMIENTA, MANO DE OBRA Y TODO LO NECESARIO PARA SU CORRECTA INSTALACIÓN. | PZA | 46 |  |  | 0
670 |  | SUMINISTRO E INSTALACIÓN DE LAMPARA DE EMERGENCIA TIPO BRAKET CON TECNOLOGIA LED DE 5 WATTS, 4100 K, OPERA A 120V, CON DRIVER, MARCA LITHONIA, CAT. ELM2 LED, (L17) INCLUYE: MATERIAL, EQUIPO, HERRAMIENTA, MANO DE OBRA Y TODO LO NECESARIO PARA SU CORRECTA INSTALACIÓN. | PZA | 20 |  |  | 0
680 |  | SUMINISTRO E INSTALACIÓN DE LAMPARA DOWN LIGTH AREA DEL PUBLICO, 24 W, DOS FOCOS LED, MARCA LITHONIA, CAT. MS30-2H-75-NFL, (L21) INCLUYE: MATERIAL, EQUIPO, HERRAMIENTA, MANO DE OBRA Y TODO LO NECESARIO PARA SU CORRECTA INSTALACIÓN. | PZA | 2 |  |  | 0
690 |  | SUMINISTRO E INSTALACIÓN DE LUMINARIA TIPO PROYECTOR LINEAL PARA SOBREPONER EN PISO CON LAMPARAS LED DE 70W, SISTEMA RGB, Y SUS EQUIPOS AUXILIARES, MARCA PHILIPS, CAT, MLES60-IP680-12, (L18) INCLUYE: MATERIAL, EQUIPO, HERRAMIENTA, MANO DE OBRA Y TODO LO NECESARIO PARA SU CORRECTA INSTALACIÓN. | PZA | 39 |  |  | 0
DISTRIBUCIÓN DE CONTACTOS
700 |  | SUMINISTRO E INSTALACIÓN DE CABLE THW-LS # 2, NEGRO INCLUYE: MATERIAL, EQUIPO, HERRAMIENTA, MANO DE OBRA Y TODO LO NECESARIO PARA SU CORRECTA INSTALACIÓN. | MTS | 30 |  |  | 0
710 |  | SUMINISTRO E INSTALACIÓN DE CABLE THW-LS # 2, BLANCO INCLUYE: MATERIAL, EQUIPO, HERRAMIENTA, MANO DE OBRA Y TODO LO NECESARIO PARA SU CORRECTA INSTALACIÓN. | MTS | 10 |  |  | 0
720 |  | SUMINISTRO E INSTALACIÓN DE CABLE THW-LS# 8 VERDE INCLUYE: MATERIAL, EQUIPO, HERRAMIENTA, MANO DE OBRA Y TODO LO NECESARIO PARA SU CORRECTA INSTALACIÓN. | MTS | 10 |  |  | 0
730 |  | SUMINISTRO E INSTALACIÓN DE TUBERIA DE PARED DELGADA DE 1 1/4¨ INCLUYE: MATERIAL, EQUIPO, HERRAMIENTA, MANO DE OBRA Y TODO LO NECESARIO PARA SU CORRECTA INSTALACIÓN. | PZA | 7 |  |  | 0
740 |  | SUMINISTRO E INSTALACIÓN DE CONECTORES PARED DELGADA DE 1 1/4¨ INCLUYE: MATERIAL, EQUIPO, HERRAMIENTA, MANO DE OBRA Y TODO LO NECESARIO PARA SU CORRECTA INSTALACIÓN. | PZA | 7 |  |  | 0
750 |  | SUMINISTRO E INSTALACIÓN DE CONECTOR DE PARED DELGADA DE 1 1/4¨ INCLUYE: MATERIAL, EQUIPO, HERRAMIENTA, MANO DE OBRA Y TODO LO NECESARIO PARA SU CORRECTA INSTALACIÓN. | PZA | 7 |  |  | 0
760 |  | SUMINISTRO E INSTALACIÓN DE CABLE THW-LS# 12 NEGRO INCLUYE: MATERIAL, EQUIPO, HERRAMIENTA, MANO DE OBRA Y TODO LO NECESARIO PARA SU CORRECTA INSTALACIÓN. | MTS | 740 |  |  | 0
770 |  | SUMINISTRO E INSTALACIÓN DE CABLE THW-LS# 12BLANCO INCLUYE: MATERIAL, EQUIPO, HERRAMIENTA, MANO DE OBRA Y TODO LO NECESARIO PARA SU CORRECTA INSTALACIÓN. | MTS | 740 |  |  | 0
780 |  | SUMINISTRO E INSTALACIÓN DE CABLE THW-LS# 12 VERDE INCLUYE: MATERIAL, EQUIPO, HERRAMIENTA, MANO DE OBRA Y TODO LO NECESARIO PARA SU CORRECTA INSTALACIÓN. | MTS | 740 |  |  | 0
790 |  | SUMINISTRO E INSTALACIÓN DE TUBERIA DE PARED DELGADA DE 1/2¨ INCLUYE: MATERIAL, EQUIPO, HERRAMIENTA, MANO DE OBRA Y TODO LO NECESARIO PARA SU CORRECTA INSTALACIÓN. | PZA | 230 |  |  | 0
800 |  | SUMINISTRO E INSTALACIÓN DE CONECTORES PARED DELGADA DE 1/2¨ INCLUYE: MATERIAL, EQUIPO, HERRAMIENTA, MANO DE OBRA Y TODO LO NECESARIO PARA SU CORRECTA INSTALACIÓN. | PZA | 230 |  |  | 0
810 |  | SUMINISTRO E INSTALACIÓN DE CONECTOR DE PARED DELGADA DE 1/2¨ INCLUYE: MATERIAL, EQUIPO, HERRAMIENTA, MANO DE OBRA Y TODO LO NECESARIO PARA SU CORRECTA INSTALACIÓN. | PZA | 100 |  |  | 0
820 |  | SUMINISTRO E INSTALACIÓN DE CAJAS REGISTRO DE 4X4, INCLUYE: MATERIAL, EQUIPO, HERRAMIENTA, MANO DE OBRA Y TODO LO NECESARIO PARA SU CORRECTA INSTALACIÓN. | PZA | 50 |  |  | 0
830 |  | SUMINISTRO E INSTALACIÓN DE CONTACTOS ELECTRICOS DE 180 VA, 120V, DUPLEX INCLUYE: MATERIAL, EQUIPO, HERRAMIENTA, MANO DE OBRA Y TODO LO NECESARIO PARA SU CORRECTA INSTALACIÓN. | PZA | 60 |  |  | 0
840 |  | SUMINISTRO E INSTALACIÓN DE CABLE USO RUDO 3X20, THW LS INCLUYE: MATERIAL, EQUIPO, HERRAMIENTA, MANO DE OBRA Y TODO LO NECESARIO PARA SU CORRECTA INSTALACIÓN. | MTS | 50 |  |  | 0
850 |  | SUMINISTRO E INSTALACIÓN DE CAJAS REGISTRO DE 4X4, INCLUYE: MATERIAL, EQUIPO, HERRAMIENTA, MANO DE OBRA Y TODO LO NECESARIO PARA SU CORRECTA INSTALACIÓN. | PZA | 50 |  |  | 0
860 |  | SUMINISTRO E INSTALACIÓN DE UNICANAL DE 2X4 INCLUYE: MATERIAL, EQUIPO, HERRAMIENTA, MANO DE OBRA Y TODO LO NECESARIO PARA SU CORRECTA INSTALACIÓN. | PZA | 90 |  |  | 0
FUERZA HVAC
870 |  | SUMINISTRO E INSTALACIÓN DE SWITCH DE SEGURIDAD DE 200 AMPERES, 240 V, NEMA 3R INCLUYE: MATERIAL, EQUIPO, HERRAMIENTA, MANO DE OBRA Y TODO LO NECESARIO PARA SU CORRECTA INSTALACIÓN. | PZA | 3 |  |  | 0
880 |  | SUMINISTRO E INSTALACIÓN DE SWITCH DE SEGURIDAD DE 100 AMPERES, 240 V, NEMA 3R INCLUYE: MATERIAL, EQUIPO, HERRAMIENTA, MANO DE OBRA Y TODO LO NECESARIO PARA SU CORRECTA INSTALACIÓN. | PZA | 2 |  |  | 0
890 |  | SUMINISTRO E INSTALACIÓN DE SWITCH DE SEGURIDAD DE 60 AMPERES, 240 V, NEMA 3R INCLUYE: MATERIAL, EQUIPO, HERRAMIENTA, MANO DE OBRA Y TODO LO NECESARIO PARA SU CORRECTA INSTALACIÓN. | PZA | 4 |  |  | 0
900 |  | SUMINISTRO E INSTALACIÓN DE SWITCH DE SEGURIDAD DE 30 AMPERES, 240 V, NEMA 3R INCLUYE: MATERIAL, EQUIPO, HERRAMIENTA, MANO DE OBRA Y TODO LO NECESARIO PARA SU CORRECTA INSTALACIÓN. | PZA | 4 |  |  | 0
910 |  | SUMINISTRO E INSTALACIÓN DE CABLE THW-LS # 2, NEGRO INCLUYE: MATERIAL, EQUIPO, HERRAMIENTA, MANO DE OBRA Y TODO LO NECESARIO PARA SU CORRECTA INSTALACIÓN. | MTS | 450 |  |  | 0
920 |  | SUMINISTRO E INSTALACIÓN DE CABLE THW-LS # 2, BLANCO INCLUYE: MATERIAL, EQUIPO, HERRAMIENTA, MANO DE OBRA Y TODO LO NECESARIO PARA SU CORRECTA INSTALACIÓN. | MTS | 450 |  |  | 0
930 |  | SUMINISTRO E INSTALACIÓN DE CABLE THW-LS# 8 VERDE INCLUYE: MATERIAL, EQUIPO, HERRAMIENTA, MANO DE OBRA Y TODO LO NECESARIO PARA SU CORRECTA INSTALACIÓN. | MTS | 450 |  |  | 0
940 |  | SUMINISTRO E INSTALACIÓN DE TUBERIA DE PARED DELGADA DE 1 1/4¨ INCLUYE: MATERIAL, EQUIPO, HERRAMIENTA, MANO DE OBRA Y TODO LO NECESARIO PARA SU CORRECTA INSTALACIÓN. | PZA | 7 |  |  | 0
950 |  | SUMINISTRO E INSTALACIÓN DE CONECTORES PARED DELGADA DE 1 1/4¨ INCLUYE: MATERIAL, EQUIPO, HERRAMIENTA, MANO DE OBRA Y TODO LO NECESARIO PARA SU CORRECTA INSTALACIÓN. | PZA | 7 |  |  | 0
960 |  | SUMINISTRO E INSTALACIÓN DE CONECTOR DE PARED DELGADA DE 1 1/4¨ INCLUYE: MATERIAL, EQUIPO, HERRAMIENTA, MANO DE OBRA Y TODO LO NECESARIO PARA SU CORRECTA INSTALACIÓN. | PZA | 7 |  |  | 0
970 |  | SUMINISTRO E INSTALACIÓN DE CABLE THW-LS# 6 NEGRO INCLUYE: MATERIAL, EQUIPO, HERRAMIENTA, MANO DE OBRA Y TODO LO NECESARIO PARA SU CORRECTA INSTALACIÓN. | MTS | 420 |  |  | 0
980 |  | SUMINISTRO E INSTALACIÓN DE CABLE THW-LS# 6 BLANCO INCLUYE: MATERIAL, EQUIPO, HERRAMIENTA, MANO DE OBRA Y TODO LO NECESARIO PARA SU CORRECTA INSTALACIÓN. | MTS | 420 |  |  | 0
990 |  | SUMINISTRO E INSTALACIÓN DE CABLE THW-LS# 10 VERDE INCLUYE: MATERIAL, EQUIPO, HERRAMIENTA, MANO DE OBRA Y TODO LO NECESARIO PARA SU CORRECTA INSTALACIÓN. | MTS | 420 |  |  | 0
1000 |  | SUMINISTRO E INSTALACIÓN DE TUBERIA DE PARED DELGADA DE 3/4¨ INCLUYE: MATERIAL, EQUIPO, HERRAMIENTA, MANO DE OBRA Y TODO LO NECESARIO PARA SU CORRECTA INSTALACIÓN. | PZA | 140 |  |  | 0
1010 |  | SUMINISTRO E INSTALACIÓN DE CONECTORES PARED DELGADA DE 3/4¨ INCLUYE: MATERIAL, EQUIPO, HERRAMIENTA, MANO DE OBRA Y TODO LO NECESARIO PARA SU CORRECTA INSTALACIÓN. | PZA | 140 |  |  | 0
1020 |  | SUMINISTRO E INSTALACIÓN DE CONECTOR DE PARED DELGADA DE 3/4¨ INCLUYE: MATERIAL, EQUIPO, HERRAMIENTA, MANO DE OBRA Y TODO LO NECESARIO PARA SU CORRECTA INSTALACIÓN. | PZA | 140 |  |  | 0
1030 |  | SUMINISTRO E INSTALACIÓN DE CAJAS REGISTRO DE 4X4, INCLUYE: MATERIAL, EQUIPO, HERRAMIENTA, MANO DE OBRA Y TODO LO NECESARIO PARA SU CORRECTA INSTALACIÓN. | PZA | 12 |  |  | 0
1040 |  | SUMINISTRO E INSTALACIÓN DE UNICANAL DE 2X4 INCLUYE: MATERIAL, EQUIPO, HERRAMIENTA, MANO DE OBRA Y TODO LO NECESARIO PARA SU CORRECTA INSTALACIÓN. | PZA | 15 |  |  | 0
1050 |  | SUMINISTRO E INSTALACIÓN DE CABLE THW-LS# 10 NEGRO INCLUYE: MATERIAL, EQUIPO, HERRAMIENTA, MANO DE OBRA Y TODO LO NECESARIO PARA SU CORRECTA INSTALACIÓN. | MTS | 420 |  |  | 0
1060 |  | SUMINISTRO E INSTALACIÓN DE CABLE THW-LS# 10 BLANCO INCLUYE: MATERIAL, EQUIPO, HERRAMIENTA, MANO DE OBRA Y TODO LO NECESARIO PARA SU CORRECTA INSTALACIÓN. | MTS | 420 |  |  | 0
1070 |  | SUMINISTRO E INSTALACIÓN DE CABLE THW-LS# 10 VERDE INCLUYE: MATERIAL, EQUIPO, HERRAMIENTA, MANO DE OBRA Y TODO LO NECESARIO PARA SU CORRECTA INSTALACIÓN. | MTS | 420 |  |  | 0
1080 |  | SUMINISTRO E INSTALACIÓN DE TUBERIA DE PARED DELGADA DE 1/2¨ INCLUYE: MATERIAL, EQUIPO, HERRAMIENTA, MANO DE OBRA Y TODO LO NECESARIO PARA SU CORRECTA INSTALACIÓN. | PZA | 140 |  |  | 0
1090 |  | SUMINISTRO E INSTALACIÓN DE CONECTORES PARED DELGADA DE 1/2¨ INCLUYE: MATERIAL, EQUIPO, HERRAMIENTA, MANO DE OBRA Y TODO LO NECESARIO PARA SU CORRECTA INSTALACIÓN. | PZA | 140 |  |  | 0
1100 |  | SUMINISTRO E INSTALACIÓN DE CONECTOR DE PARED DELGADA DE 1/2¨ INCLUYE: MATERIAL, EQUIPO, HERRAMIENTA, MANO DE OBRA Y TODO LO NECESARIO PARA SU CORRECTA INSTALACIÓN. | PZA | 140 |  |  | 0
1110 |  | SUMINISTRO E INSTALACIÓN DE CAJAS REGISTRO DE 4X4, INCLUYE: MATERIAL, EQUIPO, HERRAMIENTA, MANO DE OBRA Y TODO LO NECESARIO PARA SU CORRECTA INSTALACIÓN. | PZA | 12 |  |  | 0
1120 |  | SUMINISTRO E INSTALACIÓN DE UNICANAL DE 2X4 INCLUYE: MATERIAL, EQUIPO, HERRAMIENTA, MANO DE OBRA Y TODO LO NECESARIO PARA SU CORRECTA INSTALACIÓN. | PZA | 15 |  |  | 0
[6 empty] | SUBTOTAL | 0
[6 empty] | IVA | 0
[6 empty] | TOTAL | 0
IMPORTE TOTAL CON LETRA: