## N3 AL N9
SECRETARIA DE INFRAESTRUCTURA
SUBSECRETARIA DE CONSTRUCCION
DIRECCION DE PROYECTOS
| PROYECTO: ADECUACIÓN DEL ANTIGUO PALACIO FEDERAL PARA LA INSTALACIÓN DE LABORATORIO CULTURAL NUEVO LEÓN, EN EL MUNICIPIO DE MONTERREY, NUEVO LEÓN (NIVEL 3 AL NIVEL9) | [5 empty] | ANEXO E3
| OBRA: ADECUACIÓN DEL ANTIGUO PALACIO FEDERAL PARA LA INSTALACIÓN DE LABORATORIO CULTURAL NUEVO LEÓN, EN EL MUNICIPIO DE MONTERREY, NUEVO LEÓN (NIVEL 3 AL NIVEL9) | [5 empty] | 2a. JUNTA
UBICACION : WASHINGTON OTE. 648, CENTRO
MUNICIPIO : MONTERREY, N.L.
[5 empty] | LICITACIÓN: | SINL-CPE-009-2020 | 16 DE JUNIO DE 2020
CONSECUTIVO | No. CPTO. | CONCEPTO | UNID. | CANT. | P.U. | IMPORTE | PRECIO CON LETRA
1 | PRE | PRELIMINARES
2 | PRE.HVAC | AIRE ACONDICIONADO
3 | PRE.HVAC-01 | RETIRO DE DUCTO DE INYECCION DE LAMINA GALVANIZADA ( VARIAS MEDIDAS), INCLUYE: CARGA Y RETIRO DE ESCOMBRO FUERA DE LA OBRA A TIRO LIBRE, MANIOBRAS, LIMPIEZA, HERRAMIENTA, EQUIPO, MANO DE OBRA Y TODO LO NECESARIO PARA SU CORRECTA EJECUCIÓN. SE DEBERÁ LLEVAR A CABO UN PROCESO DE DESMANTELAMIENTO ORDENADO Y SIN DAÑAR VIGAS NI MOLDURAS DE VIGAS.(SIN RECUPERACION) | ML | 173.4
4 | PRE.HVAC-02 | RETIRO DE DUCTO DE EXTRACCION (BAÑOS) DE LAMINA GALVANIZADA (VARIAS MEDIDAS), INCLUYE: CARGA Y RETIRO DE ESCOMBRO FUERA DE LA OBRA A TIRO LIBRE, MANIOBRAS, LIMPIEZA, HERRAMIENTA, EQUIPO, MANO DE OBRA Y TODO LO NECESARIO PARA SU CORRECTA EJECUCIÓN. SE DEBERÁ LLEVAR A CABO UN PROCESO DE DESMANTELAMIENTO ORDENADO Y SIN DAÑAR VIGAS NI MOLDURAS DE VIGAS.(SIN RECUPERACION) | ML | 45
5 | PRE.HVAC-03 | RETIRODE DUCTO FLEXIBLE DE INYECCION , INCLUYE: CARGA Y RETIRO DE ESCOMBRO FUERA DE LA OBRA A TIRO LIBRE, MANIOBRAS, LIMPIEZA, HERRAMIENTA, EQUIPO, MANO DE OBRA Y TODO LO NECESARIO PARA SU CORRECTA EJECUCIÓN. SE DEBERÁ LLEVAR A CABO UN PROCESO DE DESMANTELAMIENTO ORDENADO Y SIN DAÑAR VIGAS NI MOLDURAS DE VIGAS.(SIN RECUPERACION) | ML | 144
6 | PRE.HVAC-04 | RETIRO DE UNIDAD MANEJADORA DE AIRE OCULTA EN PLAFON, INCLUYE: CARGA Y RETIRO AL LUGAR INDICADO POR EL SUPERVISOR DE LA SOP, MANIOBRAS, LIMPIEZA, HERRAMIENTA, EQUIPO, MANO DE OBRA Y TODO LO NECESARIO PARA SU CORRECTA EJECUCIÓN. SE DEBERÁ LLEVAR A CABO UN PROCESO DE DESMANTELAMIENTO ORDENADO Y SIN DAÑAR COLUMNAS NI MOLDURAS DE COLUMNAS. | PZA | 14
7 | PRE.HVAC-05 | RETIRO DE ESTRACTOR DE AIRE EN BAÑOS Y COMEDOR, INCLUYE: CARGA Y RETIRO AL LUGAR INDICADO POR EL SUPERVISOR DE LA SOP, MANIOBRAS, LIMPIEZA, HERRAMIENTA, EQUIPO, MANO DE OBRA Y TODO LO NECESARIO PARA SU CORRECTA EJECUCIÓN. SE DEBERÁ LLEVAR A CABO UN PROCESO DE DESMANTELAMIENTO ORDENADO Y SIN DAÑAR COLUMNAS NI MOLDURAS DE COLUMNAS. | PZA | 8
8 | PRE.HVAC-06 | RETIRO DE TUBERIA DE ACERO SOLDABLE DE 2" DE DIAM. PARA INYECCION Y RETORNO DE AGUA HELADA, INCLUYE: CARGA Y RETIRO DE ESCOMBRO FUERA DE LA OBRA A TIRO LIBRE, MANIOBRAS, LIMPIEZA, HERRAMIENTA, EQUIPO, MANO DE OBRA Y TODO LO NECESARIO PARA SU CORRECTA EJECUCIÓN. SE DEBERÁ LLEVAR A CABO UN PROCESO DE DESMANTELAMIENTO ORDENADO Y SIN DAÑAR VIGAS NI MOLDURAS DE VIGAS.(SIN RECUPERACION) | PZA | 176
9 | PRE.HVAC-07 | RETIRO DE TUBERIA DE PVC HIDRAULICODE 1" PARA DESAGUE DE CONDESADOS , INCLUYE: CARGA Y RETIRO DE ESCOMBRO FUERA DE LA OBRA A TIRO LIBRE, MANIOBRAS, LIMPIEZA, HERRAMIENTA, EQUIPO, MANO DE OBRA Y TODO LO NECESARIO PARA SU CORRECTA EJECUCIÓN. SE DEBERÁ LLEVAR A CABO UN PROCESO DE DESMANTELAMIENTO ORDENADO Y SIN DAÑAR VIGAS NI MOLDURAS DE VIGAS.(SIN RECUPERACION) | ML | 83.7
10 | PRE.HVAC-08 | CANCELACION DE TUBERIA DE INYECCION Y RETORNO DE AGUA HELADA CONSIDERANDO TAPON DE FIERRO FUNDIDO, INCLUYE: CARGA Y RETIRO DE ESCOMBRO FUERA DE LA OBRA A TIRO LIBRE, MANIOBRAS, LIMPIEZA, HERRAMIENTA, EQUIPO, MANO DE OBRA Y TODO LO NECESARIO PARA SU CORRECTA EJECUCIÓN. SE DEBERÁ LLEVAR A CABO UN PROCESO DE DESMANTELAMIENTO ORDENADO Y SIN DAÑAR VIGAS NI MOLDURAS DE VIGAS.(SIN RECUPERACION) | PZA | 2
11 | PRE.EL | ELECTRICO
12 | PRE.EL-01 | RETIRO DE TAPAS, CONTACTOS Y APAGADORES, INCLUYE: CARGA Y RETIRO DE ESCOMBRO FUERA DE LA OBRA A TIRO LIBRE, MANIOBRAS, LIMPIEZA, HERRAMIENTA, EQUIPO, MANO DE OBRA Y TODO LO NECESARIO PARA SU CORRECTA EJECUCIÓN. SE DEBERÁ LLEVAR A CABO UN PROCESO DE DESMANTELAMIENTO ORDENADO Y SIN DAÑAR VIGAS NI MOLDURAS DE VIGAS. | PZA | 432
13 | PRE.VYD | VOZ Y DATOS
14 | PRE.VYD-01 | RETIRO DE NODOS DE VOZ Y DATOS, INCLUYE: CARGA Y RETIRO DE ESCOMBRO FUERA DE LA OBRA A TIRO LIBRE, MANIOBRAS, LIMPIEZA, HERRAMIENTA, EQUIPO, MANO DE OBRA Y TODO LO NECESARIO PARA SU CORRECTA EJECUCIÓN. SE DEBERÁ LLEVAR A CABO UN PROCESO DE DESMANTELAMIENTO ORDENADO Y SIN DAÑAR VIGAS NI MOLDURAS DE VIGAS. | PZA | 22.5
15 | PRE.HS | HIDROSANITARIO
16 | PRE.HS-01 | DESMANTELAMIENTO DE SALIDA SANITARIA DE TUBERIA DE FIERRO FUNDIDO DE 4" A 2" DE DIAMETRO SOLO EN PISO SE CONSERVA COLUMNA VERTICAL INCLUYE: CARGA Y RETIRO DE ESCOMBRO FUERA DE LA OBRA A TIRO LIBRE, MANIOBRAS, LIMPIEZA, HERRAMIENTA, EQUIPO, MANO DE OBRA Y TODO LO NECESARIO PARA SU CORRECTA EJECUCIÓN. SE DEBERÁ LLEVAR A CABO UN PROCESO DE DESMANTELAMIENTO ORDENADO Y SIN DAÑAR VIGAS NI MOLDURAS DE VIGAS. (SIN RECUPERACIO) | SAL | 38
17 | PRE.HS-02 | DESMANTELAMIENTA DE SALIDA HIDRAULICA DE TUBERIA GALVANIZADA 2" A 1/2" DE DIAMETRO, SOLO EN PISO SE CONSERVA COLUMNA VERTICAL INCLUYE: CARGA Y RETIRO DE ESCOMBRO FUERA DE LA OBRA A TIRO LIBRE, MANIOBRAS, LIMPIEZA, HERRAMIENTA, EQUIPO, MANO DE OBRA Y TODO LO NECESARIO PARA SU CORRECTA EJECUCIÓN. SE DEBERÁ LLEVAR A CABO UN PROCESO DE DESMANTELAMIENTO ORDENADO Y SIN DAÑAR VIGAS NI MOLDURAS DE VIGAS.(SIN RECUPERACIO) | SAL | 38
18 | PRE.HS-03 | DESMANTELAMIENTA DE SALIDA DE VENTILACION SANITARIA DE TUBERIA DE PVC SANITARIO DE 2" DE DIAMETRO, SOLO EN PISO SE CONSERVA COLUMNA VERTICAL INCLUYE: CARGA Y RETIRO DE ESCOMBRO FUERA DE LA OBRA A TIRO LIBRE, MANIOBRAS, LIMPIEZA, HERRAMIENTA, EQUIPO, MANO DE OBRA Y TODO LO NECESARIO PARA SU CORRECTA EJECUCIÓN. SE DEBERÁ LLEVAR A CABO UN PROCESO DE DESMANTELAMIENTO ORDENADO Y SIN DAÑAR VIGAS NI MOLDURAS DE VIGAS.(SIN RECUPERACIO) | SAL | 6.75
19 | MA | MANTENIMIENTO
20 | MA.ELE | ELEVADORES
21 | MA.ELE-01 | MANTENIMIENTO, LIMPIEZA Y ACONDICIONAMIENTO DE ELEVADOR DE PASAJEROS CENTRAL, MARCA OTIS GEN 2 630 KG 8 PERSONAS 2002 5ZKE9419. INCLUYE ACCESORIOS (VENTILADOR, ALARMA, LUZ DE EMERGENCIA, INTERCOMUNICADOR Y SISTEMA DETECTOR BIDIMENSIONAL DE RAYOS INFRARROJOS PARA PROTECCIÓN DE USUARIOS EN PUERTAS). INCLUYE: MATERIALES DE CONSUMO PARA INSTALACIÓN, LIMPIEZA DE FOSA, REVISÓN DE FRENO, CONTROL DE NIVELES DE ACEITE Y FUGAS, LIMPIEZA Y REVISIÓN DE PUESTAS DE CABINA, LIMPIEZA Y REVISIÓN GENERAL DE CUADROS PROTECTORES,INCLUYE EQUIPO Y MANO DE OBRA ESPECIALIZADA, FLETE A OBRA, ACARREO Y MANIOBRAS HASTA EL LUGAR DE SU UTILIZACIÓN, INSTALACIONES ESPECIFICAS, COLOCACIÓN, MONTAJE, PRUEBAS, CONEXIONES, LIMPIEZA Y RETIRO DE SOBRANTES FUERA DE LA OBRA. | PZA | 1
22 | VAR | VARIOS
23 | VAR.LIMPO | LIMPIEZA DURANTE LA OBRA
24 | VAR.LIMPO-01 | Limpieza gruesa durante la obra. Incluye: mano de obra, herramienta, equipo y todo lo necesario para su correcta ejecución a entera satisfacción del cliente. | M² | 429.38
25 | VAR.LIMPO-02 | Acarreo en camión de material producto de demolición y/o limpieza fuera de la obra. Incluye: Carga manual, herramienta, equipo y todo lo necesario para su correcta ejecución a entera satisfacción del cliente. | VIAJE | 25
26 | VAR.LIMPF | LIMPIEZA FINA
27 | VAR.LIMPF-01 | Limpieza fina de la obra para entrega. Incluye: Mano de obra, herramienta, equipo y todo lo necesario para su correcta ejecución a entera satisfacción del cliente. | M² | 429.38
28 | VAR.LIMPF-02 | Acarreo en camión de material producto de demolición y/o limpieza fuera de la obra. Incluye: Carga manual, herramienta, equipo y todo lo necesario para su correcta ejecución a entera satisfacción del cliente. | VIAJE | 25
29 | A | ACABADOS
30 | A.P | PISOS
31 | A.P.N3 | PLANTA N3
32 | A.P.N3-01 | Mosaico de pasta de cemento existente (llevar a cabo un proceso de limpieza a profundidad y tratamiento de restauración de acuerdo a memoria arquitectónica Vol. 1). Incluye: Material, mano de obra, herramienta, equipo y todo lo necesario para su correcta ejecución a entera satisfacción del cliente. | M² | 1118.9112
33 | A.P.N3-02 | Mosaico cerámico color negro 6521 acabado mate diseño tipo sólido formato de 5 x 5 cms. con espesor de 6.5 mm en malla de 30 x 60 cm., línea Permatones marca Daltile;Instalación con adhesivo Daltile cerámico 1.0 gris ó 1.1 blanco con boquilla de 2 mm min/max. color negro. Incluye: Material, mano de obra, herramienta, equipo y todo lo necesario para su correcta ejecución a entera satisfacción del cliente. | M² | 44.1474
34 | A.P.N3-03 | Trinchera de 100 x 20 x 7.50 cm a base de ángulo de acero de 1 1/2" pijado a losa, ángulo de 1" soldado a ángulo de 1 1/2", placa de acero inoxidable de 3/16" y un sellador estructural transparente flexible. Incluye: Material, mano de obra, herramienta, equipo y todo lo necesario para su correcta ejecución a entera satisfacción del cliente. | PZA | 6
35 | A.P.N4 | PLANTA N4
36 | A.P.N4-01 | Mosaico de pasta de cemento existente (llevar a cabo un proceso de limpieza a profundidad y tratamiento de restauración de acuerdo a memoria arquitectónica Vol. 1). Incluye: Material, mano de obra, herramienta, equipo y todo lo necesario para su correcta ejecución a entera satisfacción del cliente. | M² | 344.3873
37 | A.P.N4-02 | Mosaico cerámico color negro 6521 acabado mate diseño tipo sólido formato de 5 x 5 cms. con espesor de 6.5 mm en malla de 30 x 60 cm., línea Permatones marca Daltile;Instalación con adhesivo Daltile cerámico 1.0 gris ó 1.1 blanco con boquilla de 2 mm min/max. color negro. Incluye: Material, mano de obra, herramienta, equipo y todo lo necesario para su correcta ejecución a entera satisfacción del cliente. | M² | 31.0515
38 | A.P.N4-03 | Sistmea de piso falso flotante Harlequin activity, marca Harlequin floors a base de capas de poiuretano y superficie de vinilo de alto rendimiento modelo Harlequin studio de 1.5 mm de peralte color gris claro (STU) 156. Incluye: Material, mano de obra, herramienta, equipo y todo lo necesario para su correcta ejecución a entera satisfacción del cliente. | M² | 472.9824
39 | A.P.N5 | PLANTA N5
40 | A.P.N5-01 | Mosaico de pasta de cemento existente (llevar a cabo un proceso de limpieza a profundidad y tratamiento de restauración de acuerdo a memoria arquitectónica Vol. 1). Incluye: Material, mano de obra, herramienta, equipo y todo lo necesario para su correcta ejecución a entera satisfacción del cliente. | M² | 83.2
41 | A.P.N5-02 | Mosaico cerámico color negro 6521 acabado mate diseño tipo sólido formato de 5 x 5 cms. con espesor de 6.5 mm en malla de 30 x 60 cm., línea Permatones marca Daltile;Instalación con adhesivo Daltile cerámico 1.0 gris ó 1.1 blanco con boquilla de 2 mm min/max. color negro. Incluye: Material, mano de obra, herramienta, equipo y todo lo necesario para su correcta ejecución a entera satisfacción del cliente. | M² | 5.461
42 | A.P.N6 | PLANTA N6
43 | A.P.N6-01 | Mosaico de pasta de cemento existente (llevar a cabo un proceso de limpieza a profundidad y tratamiento de restauración de acuerdo a memoria arquitectónica Vol. 1). Incluye: Material, mano de obra, herramienta, equipo y todo lo necesario para su correcta ejecución a entera satisfacción del cliente. | M² | 83.1859
44 | A.P.N6-02 | Mosaico cerámico color negro 6521 acabado mate diseño tipo sólido formato de 5 x 5 cms. con espesor de 6.5 mm en malla de 30 x 60 cm., línea Permatones marca Daltile;Instalación con adhesivo Daltile cerámico 1.0 gris ó 1.1 blanco con boquilla de 2 mm min/max. color negro. Incluye: Material, mano de obra, herramienta, equipo y todo lo necesario para su correcta ejecución a entera satisfacción del cliente. | M² | 44.042
45 | A.P.N7 | PLANTA N7
46 | A.P.N7-01 | Mosaico de pasta de cemento existente (llevar a cabo un proceso de limpieza a profundidad y tratamiento de restauración de acuerdo a memoria arquitectónica Vol. 1). Incluye: Material, mano de obra, herramienta, equipo y todo lo necesario para su correcta ejecución a entera satisfacción del cliente. | M² | 83.1999
47 | A.P.N7-02 | Mosaico cerámico color negro 6521 acabado mate diseño tipo sólido formato de 5 x 5 cms. con espesor de 6.5 mm en malla de 30 x 60 cm., línea Permatones marca Daltile;Instalación con adhesivo Daltile cerámico 1.0 gris ó 1.1 blanco con boquilla de 2 mm min/max. color negro. Incluye: Material, mano de obra, herramienta, equipo y todo lo necesario para su correcta ejecución a entera satisfacción del cliente. | M² | 5.461
48 | A.P.N8 | PLANTA N8
49 | A.P.N8-01 | Mosaico de pasta de cemento existente (llevar a cabo un proceso de limpieza a profundidad y tratamiento de restauración de acuerdo a memoria arquitectónica Vol. 1). Incluye: Material, mano de obra, herramienta, equipo y todo lo necesario para su correcta ejecución a entera satisfacción del cliente. | M² | 83.191
50 | A.P.N8-02 | Mosaico cerámico color negro 6521 acabado mate diseño tipo sólido formato de 5 x 5 cms. con espesor de 6.5 mm en malla de 30 x 60 cm., línea Permatones marca Daltile;Instalación con adhesivo Daltile cerámico 1.0 gris ó 1.1 blanco con boquilla de 2 mm min/max. color negro. Incluye: Material, mano de obra, herramienta, equipo y todo lo necesario para su correcta ejecución a entera satisfacción del cliente. | M² | 5.461
51 | A.M | MUROS
52 | A.M.N3 | PLANTA N3
53 | A.M.N3-01 | Recubrimiento Lisso Corev clave LS02 tipo cemento pulido. Llevar a cabo la aplicación total del sistema Corev completo: sellador, sottofondo 1000 Corev, alisador MasCorev XT. Al finalizar aplicación del acabado Lisso se deberá lijar el área con lija de agua 220 para eliminar imperfecciones. Incluye: Material, mano de obra, herramienta, equipo y todo lo necesario para su correcta ejecución a entera satisfacción del cliente. | M² | 98.9736
54 | A.M.N3-02 | Recubrimiento Lisso Corev clave LS03 tipo cemento pulido. Llevar a cabo la aplicación total del sistema Corev completo: sellador sottofondo 1000 Corev, alisador MasCorev XT. Al finalizar aplicación del acabado Lisso se deberá lijar el área con lija de agua 220 para eliminar imperfecciones. Incluye: Material, mano de obra, herramienta, equipo y todo lo necesario para su correcta ejecución a entera satisfacción del cliente. | M² | 390.8551
55 | A.M.N3-03 | Pasta textura extra fina marca Comex o de similar calidad, acabado pintura vinílica marca Comex línea Vinimex color Tudor clave K5-04, aplicado a 2 manos según muestra aprobada y de acuerdo a especificación de aplicación por parte del fabricante. Deberá ser revisada especificación de composición de muro en planos de albañilería. Incluye: Material, mano de obra, herramienta, equipo y todo lo necesario para su correcta ejecución a entera satisfacción del cliente. | M² | 573.2642
56 | A.M.N3-04 | Mosaico cerámico color negro 6521 acabado mate diseño tipo sólido formato de 5 x 5 cms. con espesor de 6.5 mm en malla de 30 x 60 cm., línea Permatones marca Daltile;Instalación con adhesivo Daltile cerámico 1.0 gris ó 1.1 blanco con boquilla de 2 mm min/max. color negro. Incluye: Material, mano de obra, herramienta, equipo y todo lo necesario para su correcta ejecución a entera satisfacción del cliente. | M² | 257.6728
57 | A.M.N4 | PLANTA N4
58 | A.M.N4-01 | Recubrimiento Lisso Corev clave LS03 tipo cemento pulido. Llevar a cabo la aplicación total del sistema Corev completo: sellador sottofondo 1000 Corev, alisador MasCorev XT. Al finalizar aplicación del acabado Lisso se deberá lijar el área con lija de agua 220 para eliminar imperfecciones. Incluye: Material, mano de obra, herramienta, equipo y todo lo necesario para su correcta ejecución a entera satisfacción del cliente. | M² | 166.91
59 | A.M.N4-02 | Pasta textura extra fina marca Comex o de similar calidad, acabado pintura vinílica marca Comex línea Vinimex color Tudor clave K5-04, aplicado a 2 manos según muestra aprobada y de acuerdo a especificación de aplicación por parte del fabricante. Deberá ser revisada especificación de composición de muro en planos de albañilería. Incluye: Material, mano de obra, herramienta, equipo y todo lo necesario para su correcta ejecución a entera satisfacción del cliente. | M² | 684.8103
60 | A.M.N4-03 | Mosaico cerámico color negro 6521 acabado mate diseño tipo sólido formato de 5 x 5 cms. con espesor de 6.5 mm en malla de 30 x 60 cm., línea Permatones marca Daltile;Instalación con adhesivo Daltile cerámico 1.0 gris ó 1.1 blanco con boquilla de 2 mm min/max. color negro. Incluye: Material, mano de obra, herramienta, equipo y todo lo necesario para su correcta ejecución a entera satisfacción del cliente. | M² | 93.522
61 | A.M.N5 | PLANTA N5
62 | A.M.N5-01 | Pasta textura extra fina marca Comex o de similar calidad, acabado pintura vinílica marca Comex línea Vinimex color Tudor clave K5-04, aplicado a 2 manos según muestra aprobada y de acuerdo a especificación de aplicación por parte del fabricante. Deberá ser revisada especificación de composición de muro en planos de albañilería. Incluye: Material, mano de obra, herramienta, equipo y todo lo necesario para su correcta ejecución a entera satisfacción del cliente. | M² | 222.8509
63 | A.M.N5-02 | Mosaico cerámico color negro 6521 acabado mate diseño tipo sólido formato de 5 x 5 cms. con espesor de 6.5 mm en malla de 30 x 60 cm., línea Permatones marca Daltile; instalación con adhesivo Daltile cerámico 1.0 gris ó 1.1 blanco con boquilla de 2 mm min/max. color negro. Incluye: Material, mano de obra, herramienta, equipo y todo lo necesario para su correcta ejecución a entera satisfacción del cliente. | M² | 40.565
64 | A.M.N6 | PLANTA N6
65 | A.M.N6-01 | Pasta textura extra fina marca Comex o de similar calidad, acabado pintura vinílica marca Comex línea Vinimex color Tudor clave K5-04, aplicado a 2 manos según muestra aprobada y de acuerdo a especificación de aplicación por parte del fabricante. Deberá ser revisada especificación de composición de muro en planos de albañilería. Incluye: Material, mano de obra, herramienta, equipo y todo lo necesario para su correcta ejecución a entera satisfacción del cliente. | M² | 238.6282
66 | A.M.N6-02 | Mosaico cerámico color negro 6521 acabado mate diseño tipo sólido formato de 5 x 5 cms. con espesor de 6.5 mm en malla de 30 x 60 cm., línea Permatones marca Daltile; instalación con adhesivo Daltile cerámico 1.0 gris ó 1.1 blanco con boquilla de 2 mm min/max. color negro. Incluye: Material, mano de obra, herramienta, equipo y todo lo necesario para su correcta ejecución a entera satisfacción del cliente. | M² | 44.042
67 | A.M.N7 | PLANTA N7
68 | A.M.N7-01 | Pasta textura extra fina marca Comex o de similar calidad, acabado pintura vinílica marca Comex línea Vinimex color Tudor clave K5-04, aplicado a 2 manos según muestra aprobada y de acuerdo a especificación de aplicación por parte del fabricante. Deberá ser revisada especificación de composición de muro en planos de albañilería. Incluye: Material, mano de obra, herramienta, equipo y todo lo necesario para su correcta ejecución a entera satisfacción del cliente. | M² | 239.0424
69 | A.M.N7-02 | Mosaico cerámico color negro 6521 acabado mate diseño tipo sólido formato de 5 x 5 cms. con espesor de 6.5 mm en malla de 30 x 60 cm., línea Permatones marca Daltile; instalación con adhesivo Daltile cerámico 1.0 gris ó 1.1 blanco con boquilla de 2 mm min/max. color negro. Incluye: Material, mano de obra, herramienta, equipo y todo lo necesario para su correcta ejecución a entera satisfacción del cliente. | M² | 44.042
70 | A.M.N8 | PLANTA N8
71 | A.M.N8-01 | Pasta textura extra fina marca Comex o de similar calidad, acabado pintura vinílica marca Comex línea Vinimex color Tudor clave K5-04, aplicado a 2 manos según muestra aprobada y de acuerdo a especificación de aplicación por parte del fabricante. Deberá ser revisada especificación de composición de muro en planos de albañilería. Incluye: Material, mano de obra, herramienta, equipo y todo lo necesario para su correcta ejecución a entera satisfacción del cliente. | M² | 195.7632
72 | A.M.N8-02 | Mosaico cerámico color negro 6521 acabado mate diseño tipo sólido formato de 5 x 5 cms. con espesor de 6.5 mm en malla de 30 x 60 cm., línea Permatones marca Daltile; instalación con adhesivo Daltile cerámico 1.0 gris ó 1.1 blanco con boquilla de 2 mm min/max. color negro. Incluye: Material, mano de obra, herramienta, equipo y todo lo necesario para su correcta ejecución a entera satisfacción del cliente. | M² | 36.0681
73 | A.C | CIELOS
74 | A.C.N3 | PLANTA N3
75 | A.C.N3-01 | Plafón a base de tablero de yeso tipo X de 15.9 mm ó 5/8" fijo con tornillo tipo S 1" @ 30.5 cm. máximo a estructura a base de canal listón cal. 26 @ 61 cm. máximo sujeto a canaleta de carga @ 1.22 m máximo con alambre galvanizado No. 16 fijo a estructura con clavo Hilti o ancla adecuada @ 1.22 m máximo. Tratamiento de juntas con cinta de papel y nivel de acabado 4, pintura vinílica Gris I mate según muestra aprobada. Incluye: Material, mano de obra, herramienta, equipo y todo lo necesario para su correcta ejecución a entera satisfacción del cliente. | M² | 235.5158
76 | A.C.N3-02 | Plafón a base de tablero de yeso tipo X de 15.9 mm ó 5/8" fijo con tornillo tipo S 1" @ 30.5 cm. máximo a estructura a base de canal listón cal. 26 @ 61 cm. máximo sujeto a canaleta de carga @ 1.22 m máximo con alambre galvanizado No. 16 fijo a estructura con clavo Hilti o ancla adecuada @ 1.22 m máximo. Tratamiento de juntas con cinta de papel y nivel de acabado 4, pintura vinílica Gris II mate según muestra aprobada. Incluye: Material, mano de obra, herramienta, equipo y todo lo necesario para su correcta ejecución a entera satisfacción del cliente. | M² | 113.16
77 | A.C.N3-03 | Plafón a base de tablero de yeso tipo X de 15.9 mm ó 5/8" fijo con tornillo tipo S 1" @ 30.5 cm. máximo a estructura a base de canal listón cal. 26 @ 61 cm. máximo sujeto a canaleta de carga @ 1.22 m máximo con alambre galvanizado No. 16 fijo a estructura con clavo Hilti o ancla adecuada @ 1.22 m máximo. Tratamiento de juntas con cinta de papel y nivel de acabado 4, pintura vinílica Blanca mate según muestra aprobada. Incluye: Material, mano de obra, herramienta, equipo y todo lo necesario para su correcta ejecución a entera satisfacción del cliente. | M² | 61.8525
78 | A.C.N3-04 | Plafón a base de tablero de yeso tipo X de 15.9 mm ó 5/8" fijo con tornillo tipo S 1" @ 30.5 cm. máximo a estructura a base de canal listón cal. 26 @ 61 cm. máximo sujeto a canaleta de carga @ 1.22 m máximo con alambre galvanizado No. 16 fijo a estructura con clavo Hilti o ancla adecuada @ 1.22 m máximo. Tratamiento de juntas con cinta de papel y nivel de acabado 4, pintura vinílica Gris mate según muestra aprobada. Incluye: Material, mano de obra, herramienta, equipo y todo lo necesario para su correcta ejecución a entera satisfacción del cliente. | M² | 75.6868
79 | A.C.N3-05 | Plafón de control de sonido a base de doble capa de tablero de yeso tipo X de 15.9 mm ó 5/8", primera capa fija con tornillo tipo S 1" @ 30.5 cm. máximo y 2ª capa fija con tornillo tipo S 1 5/8" @ 30.5 cm. máximo estructura a base de canal listón cal. 20 @ 61 cm. sujeto a canaleta de carga cal. 22 @ 90 cm. máximo con 2" de aislante Fiberglass en traslape de canaletas, suspensión con alambre galvanizado No. 12 a conectores colgantes NC-95 marca Manauta anclados con alambre galvanizado No.12 a estructura con clavo Hilti o ancla adecuada @ 90 cm. máximo, tratamiento de juntas con cinta de papel y nivel de acabado 4. Pintura vinílica Gris I mate según muestra aprobada. Incluye: Material, mano de obra, herramienta, equipo y todo lo necesario para su correcta ejecución a entera satisfacción del cliente. | M² | 118.8225
80 | A.C.N3-05 | Plafón falso existente. Llevar a cabo un proceso de limpieza a profundidad y tratamiento de restauración superficial de acuerdo a recomendación del especialista en patrimonio cultural. Deberá acabarse en pintura vinílica color Gris mate según muestra aprobada. Incluye: Material, mano de obra, herramienta, equipo y todo lo necesario para su correcta ejecución a entera satisfacción del cliente. | M² | 356.27
81 | A.C.N3-06 | Plafón falso existente. Llevar a cabo un proceso de limpieza a profundidad y tratamiento de restauración superficial de acuerdo a recomendación del especialista en patrimonio cultural. Deberá acabarse con aplicación nivel de acabado 5 y aplicación de pintura vinílica color Gris mate según muestra aprobada. Incluye: Material, mano de obra, herramienta, equipo y todo lo necesario para su correcta ejecución a entera satisfacción del cliente. | M² | 203.84
82 | A.C.N3-07 | Detalle de forjado en molde a base de yeso de acuerdo de dimensiones 0.62M de peralte y 0.715M de diámetro, acabado en pintura vinínlica marca Comex línea Vinimex color Tudor clave K5-04, aplicado a 2 manos según muestra aprobada. Deberá llevarse a cabo una muestra para la aprobación parte de Dirección de Patrimonio del edificio. Incluye: Material, mano de obra, herramienta, equipo y todo lo necesario para su correcta ejecución a entera satisfacción del cliente. | PZA | 10
83 | A.C.N4 | PLANTA N4
84 | A.C.N4-01 | Plafón de tablero de yeso tipo X anti-moho de 15.9 mm ó 5/8" fijo con tornillo tipo S 1" @ 30.5 cms max a estructura a base de canal listón cal. 26 @ 61 cms más sujeto a canaleta de carga @ 1.22 max con alambre galvanizado no. 16 fijo a estructuracon clave Hilti o ancla adecuada @1.22. Tratamiento de juntas con cinta de papel y nivel de acabado 4, pintura vinílica blanca mate S.M.A. Incluye: Material, mano de obra, herramienta, equipo y todo lo necesario para su correcta ejecución a entera satisfacción del cliente. | M² | 31.184
85 | A.C.N4-02 | Losa sólida de concreto existente. Se deberá llevar a cabo un proceso de limpieza a profundidad y tratamiento de restauración de acuerdo a recomendación del calculista responsable del proyecto y acabarse en pintura vinílica color gris mate S.M.A. Incluye: Material, mano de obra, herramienta, equipo y todo lo necesario para su correcta ejecución a entera satisfacciòn del cliente. | M² | 499.3751
86 | A.C.N5 | PLANTA N5
87 | A.C.N5-01 | Plafón de tablero de yeso tipo X anti-moho de 15.9 mm ó 5/8" fijo con tornillo tipo S 1" @ 30.5 cms max a estructura a base de canal listón cal. 26 @ 61 cms más sujeto a canaleta de carga @ 1.22 max con alambre galvanizado no. 16 fijo a estructuracon clave Hilti o ancla adecuada @1.22. Tratamiento de juntas con cinta de papel y nivel de acabado 4, pintura vinílica blanca mate S.M.A. Incluye: Material, mano de obra, herramienta, equipo y todo lo necesario para su correcta ejecución a entera satisfacción del cliente. | M² | 9.4806
88 | A.C.N5-02 | Losa sólida de concreto existente. Se deberá llevar a cabo un proceso de limpieza a profundidad y tratamiento de restauración de acuerdo a recomendación del calculista responsable del proyecto y acabarse en pintura vinílica color gris mate S.M.A. Incluye: Material, mano de obra, herramienta, equipo y todo lo necesario para su correcta ejecución a entera satisfacciòn del cliente. | M² | 107.5428
89 | A.C.N6 | PLANTA N6
90 | A.C.N6-01 | Plafón de tablero de yeso tipo X anti-moho de 15.9 mm ó 5/8" fijo con tornillo tipo S 1" @ 30.5 cms max a estructura a base de canal listón cal. 26 @ 61 cms más sujeto a canaleta de carga @ 1.22 max con alambre galvanizado no. 16 fijo a estructuracon clave Hilti o ancla adecuada @1.22. Tratamiento de juntas con cinta de papel y nivel de acabado 4, pintura vinílica blanca mate S.M.A. Incluye: Material, mano de obra, herramienta, equipo y todo lo necesario para su correcta ejecución a entera satisfacción del cliente. | M² | 7.7256
91 | A.C.N6-02 | Losa sólida de concreto existente. Se deberá llevar a cabo un proceso de limpieza a profundidad y tratamiento de restauración de acuerdo a recomendación del calculista responsable del proyecto y acabarse en pintura vinílica color gris mate S.M.A. Incluye: Material, mano de obra, herramienta, equipo y todo lo necesario para su correcta ejecución a entera satisfacciòn del cliente. | M² | 109.2978
92 | A.C.N7 | PLANTA N7
93 | A.C.N7-01 | Plafón de tablero de yeso tipo X anti-moho de 15.9 mm ó 5/8" fijo con tornillo tipo S 1" @ 30.5 cms max a estructura a base de canal listón cal. 26 @ 61 cms más sujeto a canaleta de carga @ 1.22 max con alambre galvanizado no. 16 fijo a estructuracon clave Hilti o ancla adecuada @1.22. Tratamiento de juntas con cinta de papel y nivel de acabado 4, pintura vinílica blanca mate S.M.A. Incluye: Material, mano de obra, herramienta, equipo y todo lo necesario para su correcta ejecución a entera satisfacción del cliente. | M² | 7.7256
94 | A.C.N7-02 | Losa sólida de concreto existente. Se deberá llevar a cabo un proceso de limpieza a profundidad y tratamiento de restauración de acuerdo a recomendación del calculista responsable del proyecto y acabarse en pintura vinílica color gris mate S.M.A. Incluye: Material, mano de obra, herramienta, equipo y todo lo necesario para su correcta ejecución a entera satisfacciòn del cliente. | M² | 120.4246
95 | A.C.N8 | PLANTA N8
96 | A.C.N8-01 | Plafón de tablero de yeso tipo X anti-moho de 15.9 mm ó 5/8" fijo con tornillo tipo S 1" @ 30.5 cms max a estructura a base de canal listón cal. 26 @ 61 cms más sujeto a canaleta de carga @ 1.22 max con alambre galvanizado no. 16 fijo a estructuracon clave Hilti o ancla adecuada @1.22. Tratamiento de juntas con cinta de papel y nivel de acabado 4, pintura vinílica blanca mate S.M.A. Incluye: Material, mano de obra, herramienta, equipo y todo lo necesario para su correcta ejecución a entera satisfacción del cliente. | M² | 7.7256
97 | A.C.N8-02 | Losa sólida de concreto existente. Se deberá llevar a cabo un proceso de limpieza a profundidad y tratamiento de restauración de acuerdo a recomendación del calculista responsable del proyecto y acabarse en pintura vinílica color gris mate S.M.A. Incluye: Material, mano de obra, herramienta, equipo y todo lo necesario para su correcta ejecución a entera satisfacciòn del cliente. | M² | 117.1477
98 | A.Z | ZOCLOS
99 | A.Z.N3 | PLANTA N3
100 | A.Z.N3-01 | Mosaico de pasta de cemento existente (llevar a cabo un proceso de limpieza a profundidad y tratamiento de restauración de acuerdo a memoria arquitectónica Vol. 1). Incluye: Material, mano de obra, herramienta, equipo y todo lo necesario para su correcta ejecución a entera satisfacción del cliente. | ML | 366.2318
101 | A.Z.N3-02 | Mosaico de pasta de cemento en color rojo Pompeyano, Pantone 202C según una muestra aprobada deberá verificarse una apariencia cromática similar al zoclo existente con clave Z-03. Incluye: Material, mano de obra, herramienta, equipo y todo lo necesario para su correcta ejecución a entera satisfacción del cliente. | ML | 18.45
102 | A.Z.N4 | PLANTA N4
103 | A.Z.N4-01 | Mosaico de pasta de cemento existente (llevar a cabo un proceso de limpieza a profundidad y tratamiento de restauración de acuerdo a memoria arquitectónica Vol. 1). Incluye: Material, mano de obra, herramienta, equipo y todo lo necesario para su correcta ejecución a entera satisfacción del cliente. | ML | 248.9276
104 | A.Z.N4-02 | Mosaico de pasta de cemento en color rojo Pompeyano, Pantone 202C según una muestra aprobada deberá verificarse una apariencia cromática similar al zoclo existente con clave Z-03. Incluye: Material, mano de obra, herramienta, equipo y todo lo necesario para su correcta ejecución a entera satisfacción del cliente. | ML | 2.03
105 | A.Z.N5 | PLANTA N5
106 | A.Z.N5-01 | Zoclo a base de solera de aluminio anodizado natural marca Indalum, clave 8556, de 20 cm. x 1.01 cm. con un peso de 5.46 kg/m2 sujeto a muro con tornillo Allen de cabeza vellanada de acero inoxidable. Incluye: Material, mano de obra, herramienta, equipo y todo lo necesario para su correcta ejecución a entera satisfacción del cliente. | ML | 2.2
107 | A.Z.N5-02 | Mosaico de pasta de cemento existente (llevar a cabo un proceso de limpieza a profundidad y tratamiento de restauración de acuerdo a memoria arquitectónica Vol. 1). Incluye: Material, mano de obra, herramienta, equipo y todo lo necesario para su correcta ejecución a entera satisfacción del cliente. | ML | 67.6058
108 | A.Z.N6 | PLANTA N6
109 | A.Z.N6-01 | Zoclo a base de solera de aluminio anodizado natural marca Indalum, clave 8556, de 20 cm. x 1.01 cm. con un peso de 5.46 kg/m2 sujeto a muro con tornillo Allen de cabeza vellanada de acero inoxidable. Incluye: Material, mano de obra, herramienta, equipo y todo lo necesario para su correcta ejecución a entera satisfacción del cliente. | ML | 2.82
110 | A.Z.N6-02 | Mosaico de pasta de cemento existente (llevar a cabo un proceso de limpieza a profundidad y tratamiento de restauración de acuerdo a memoria arquitectónica Vol. 1). Incluye: Material, mano de obra, herramienta, equipo y todo lo necesario para su correcta ejecución a entera satisfacción del cliente. | ML | 66.4202
111 | A.Z.N7 | PLANTA N7
112 | A.Z.N7-01 | Zoclo a base de solera de aluminio anodizado natural marca Indalum, clave 8556, de 20 cm. x 1.01 cm. con un peso de 5.46 kg/m2 sujeto a muro con tornillo Allen de cabeza vellanada de acero inoxidable. Incluye: Material, mano de obra, herramienta, equipo y todo lo necesario para su correcta ejecución a entera satisfacción del cliente. | ML | 2.82
113 | A.Z.N7-02 | Mosaico de pasta de cemento existente (llevar a cabo un proceso de limpieza a profundidad y tratamiento de restauración de acuerdo a memoria arquitectónica Vol. 1). Incluye: Material, mano de obra, herramienta, equipo y todo lo necesario para su correcta ejecución a entera satisfacción del cliente. | ML | 66.4202
114 | A.Z.N8 | PLANTA N8
115 | A.Z.N8-01 | Mosaico de pasta de cemento existente (llevar a cabo un proceso de limpieza a profundidad y tratamiento de restauración de acuerdo a memoria arquitectónica Vol. 1). Incluye: Material, mano de obra, herramienta, equipo y todo lo necesario para su correcta ejecución a entera satisfacción del cliente. | M² | 2.82
116 | A.Z.N8-02 | Mosaico de pasta de cemento existente (llevar a cabo un proceso de limpieza a profundidad y tratamiento de restauración de acuerdo a memoria arquitectónica Vol. 1). Incluye: Material, mano de obra, herramienta, equipo y todo lo necesario para su correcta ejecución a entera satisfacción del cliente. | ML | 63.6702
117 | A.COL. | COLUMNAS
118 | A.COL.N3 | PLANTA N3
119 | A.COL.N3-01 | Recubrimiento Lisso Corev clave LS02 tipo cemento pulido. Llevar a cabo la aplicación total del sistema Corev completo: sellador, sottofondo 1000 Corev, alisador MasCorev XT. Al finalizar aplicación del acabado Lisso se deberá lijar el área con lija de agua 220 para eliminar imperfecciones. Incluye: Material, mano de obra, herramienta, equipo y todo lo necesario para su correcta ejecución a entera satisfacción del cliente. | M² | 12
120 | A.COL.N3-02 | Recubrimiento Lisso Corev clave LS03 tipo cemento pulido. Llevar a cabo la aplicación total del sistema Corev completo: sellador sottofondo 1000 Corev, alisador MasCorev XT. Al finalizar aplicación del acabado Lisso se deberá lijar el área con lija de agua 220 para eliminar imperfecciones. Incluye: Material, mano de obra, herramienta, equipo y todo lo necesario para su correcta ejecución a entera satisfacción del cliente. | M² | 51
121 | A.COL.N4 | PLANTA N4
122 | A.COL.N4-01 | Pasta textura extra fina marca Comex o de similar calidad, acabado pintura vinílica marca Comex línea Vinimex color Tudor clave K5-04, aplicado a 2 manos según muestra aprobada y de acuerdo a especificación de aplicación por parte del fabricante. Deberá ser revisada especificación de composición de muro en planos de albañilería. Incluye: Material, mano de obra, herramienta, equipo y todo lo necesario para su correcta ejecución a entera satisfacción del cliente. | M² | 68.8534
123 | AL | ALBAÑILERÍAS
124 | AL.M | MUROS
125 | AL.M.N3 | PLANTA N3
126 | AL.M.N3-01 | Muro interior de doble hoja por lado compuesto a base de bastidor 9.20 cal 26 @ 61 cms a.c. dentro de canal superior e inferior 9.20 cal. 26 con ancla o fijación mecánica dentro de cada poste. Panel de yeso núcleo tipo X en capas dobles fijando capa base con tornillos tipo S-1 @ 60 cms máximo y 2da capa con tornillo tipo S de 1 5/8" @ 20 cms máximo. Tratamiento de juntas con cinta de papel de 3" y compuesto para juntas multiusos. Colchoneta de fibra de vidrio tipo R-11 de 2 1/2" semirígida dentro del bastidor. Sello perimetral a estructura existente con sellador acústico. Incluye: Material, mano de obra, herramienta, equipo y todo lo necesario para su correcta ejecución a entera satisfacción del cliente. | M² | 10.7952
127 | AL.M.N3-02 | Muro interior ducto de capa sencilla cada lado compuesto a base de doble bastidor 4.10 cal 26 @ 61 cms a.c. dentro de canales superiores e inferiores 4.10 cal 26 con ancla o fijación mecánica dentro de cada poste. Panel de yeso tipo X de 1.59 cm o 5/8" por ambas caras fijo a tornillo tipo S-1 @ 30.5 cms o 12" máximo. Tratamiento de juntas con cinta de papel de 3" y compuesto para juntas multiusos. Colchoneta de fibra de vidrio tipo R-11 de 2 1/2" semirígida dentro del bastidor. Sello perimetral a estructura existente con sellado sika A-1. Incluye: Material, mano de obra, herramienta, equipo y todo lo necesario para su correcta ejecución a entera satisfacción del cliente. | M² | 2.768
128 | AL.M.N3-03 | Muro interior ducto de capa sencilla cada lado compuesto a base de doble bastidor 6.35 cal 26 @ 61 cms a.c. dentro de canales superiores e inferiores 6.35 cal 26 con ancla o fijación mecánica dentro de cada poste. Panel de yeso tipo X de 1.59 cm o 5/8" por ambas caras fijo con tornillo tipo S-1 @ 30.5 cms o 12 máximo. Tratamiento de juntas con cinta de papel de 3" y compuesto para juntas multiusos. Colchoneta de fibtra de vidrio tipo R-11 de 2 1/2" semirígida dentro del bastidor. SEllo perimetral a estructur existente con sellado sika A-1. | M² | 12.1792
129 | AL.M.N3-04 | Lambrín interior de capa sencilla compuesto a base de bastidor 6.35 cal 26 @ 61 cms a.c. dentro de canal superior e inferior 6.35 cal 26 con ancla o fijación mecánica dentro de cada poste. Panel de yeso núcleo tipo X de 5/8" fijo con tornillo tipo S-1 @ 30.5 cms o 12" máximo. Tratmiento de juntas con cinta de papel 3" y compuesto para juntas multiusos. Colchoneta de fibra de vidrio tipo R-7 de 2 1/2" semirígida dentro del bastidor. Sello perimetral a estructura existente con sellador sika A-1. Incluye: Material, mano de obra, herramienta, equipo y todo lo necesario para su correcta ejecución a entera satisfacción del cliente. | M² | 8.996
130 | AL.M.N3-05 | Lambrín interior de doble capa a base de bastidor 9.20 cal 26 @ 61 cms a.c. dentro de canal superior e inferior 9.20 cal 26 con ancla o fijación mecánica dentro de cada poste. Panel de yeso núcleo tipo X de 5/8" en capas dobles fijando capa base con tornillos tipo S-1 @ 40.6 cms o 16" máximo y 2da capa con tornillo tipo S de 1 5/8" @ 30 cms o 12" máximo. Tratamiento de juntas con cinta de papel de 3" y compuesto para juntas multiusos. Colchoneta de fibra de vidrio tipo R-11 de 3" semirígida dentro del bastidor. Sello perimetral a estructura existente con sellador sika A-1 o sellador acústico según sea el caso. Incluye: Material, mano de obra, herramienta, equipo y todo lo necesario para su correcta ejecución a entra satisfaccion del cliente. | M² | 13.5632
131 | AL.M.N4 | PLANTA N4
132 | AL.M.N4-01 | Muro interior de hoja sencilla por lado compuesto a base de bastidor 9.20 cal 26 @ 61 cms a.c. dentro de canal superior e inferior 9.20 cal. 26 ancla o fijación mecánica dentro de cada poste. Panel de yeso X de 1.59 o 5/8" espesor fijado con tornillos tipo S-1 @ 30 cms máximo. Tratamiento de juntas con cinta de papel de 3" y compuesto para juntas multiusos. Colchoneta de fibra de vidrio tipo R-11 de 2 1/2" semirígida dentro del bastidor. Sello perimetral a estructura existente con sellador acústico. Incluye: Material, mano de obra, herramienta, equipo y todo lo necesario para su correcta ejecución a entera satisfacción del cliente. | M² | 13.8648
133 | AL.M.N7 | PLANTA N7
134 | AL.M.N7-01 | Muro interior de hoja sencilla por lado compuesto a base de bastidor 9.20 cal 26 @ 61 cms a.c. dentro de canal superior e inferior 9.20 cal. 26 ancla o fijación mecánica dentro de cada poste. Panel de yeso X de 1.59 o 5/8" espesor fijado con tornillos tipo S-1 @ 30 cms máximo. Tratamiento de juntas con cinta de papel de 3" y compuesto para juntas multiusos. Colchoneta de fibra de vidrio tipo R-11 de 2 1/2" semirígida dentro del bastidor. Sello perimetral a estructura existente con sellador acústico. Incluye: Material, mano de obra, herramienta, equipo y todo lo necesario para su correcta ejecución a entera satisfacción del cliente. | M² | 86.203
135 | AL.M.N8 | PLANTA N8
136 | AL.M.N8-01 | Muro interior de hoja sencilla por lado compuesto a base de bastidor 9.20 cal 26 @ 61 cms a.c. dentro de canal superior e inferior 9.20 cal. 26 ancla o fijación mecánica dentro de cada poste. Panel de yeso X de 1.59 o 5/8" espesor fijado con tornillos tipo S-1 @ 30 cms máximo. Tratamiento de juntas con cinta de papel de 3" y compuesto para juntas multiusos. Colchoneta de fibra de vidrio tipo R-11 de 2 1/2" semirígida dentro del bastidor. Sello perimetral a estructura existente con sellador acústico. Incluye: Material, mano de obra, herramienta, equipo y todo lo necesario para su correcta ejecución a entera satisfacción del cliente. | M² | 70.6265
137 | AL.LO | LOSAS
138 | AL.M.N3 | PLANTA N3
139 | AL.LO.N3-01 | Paso en losa para instalaciones hidrosanitarias a base de perforación, refuerzo estructural y encofrado. Incluye: Material, mano de obra, herramienta, equipo y todo lo necesario para su correcta ejecución a entera satisfacción del cliente. | M² | 1.8
140 | HS | HIDROSANITARIO
141 | HS.AP | AGUA POTABLE
142 | HS.AP.N3 | PLANTA N3
143 | HS.AP.N3.PTE | PLANTA N3 MÓDULO PONIENTE
144 | HS.AP.N3.PTE-01 | SUMINISTRO E INSTALACIÓN DE: TUBO DE POLIPROPILENO TERMOFUSIONABLE DE 64mm (2") Ø, MCA. TUBOPLUS. | M.L. | 1.6796
145 | HS.AP.N3.PTE-02 | SUMINISTRO E INSTALACIÓN DE: TUBO DE POLIPROPILENO TERMOFUSIONABLE DE 50mm (1½") Ø, MCA. TUBOPLUS. | M.L. | 3.8325
146 | HS.AP.N3.PTE-03 | SUMINISTRO E INSTALACIÓN DE: TUBO DE POLIPROPILENO TERMOFUSIONABLE DE 40mm (1¼") Ø, MCA. TUBOPLUS. | M.L. | 11.1709
147 | HS.AP.N3.PTE-04 | SUMINISTRO E INSTALACIÓN DE: TUBO DE POLIPROPILENO TERMOFUSIONABLE DE 32mm (1") Ø, MCA. TUBOPLUS. | M.L. | 5.8
148 | HS.AP.N3.PTE-05 | SUMINISTRO E INSTALACIÓN DE: TUBO DE POLIPROPILENO TERMOFUSIONABLE DE 25mm (3/4") Ø, MCA. TUBOPLUS. | M.L. | 4.2146
149 | HS.AP.N3.PTE-06 | SUMINISTRO E INSTALACIÓN DE: TUBO DE POLIPROPILENO TERMOFUSIONABLE DE 20mm (1/2") Ø, MCA. TUBOPLUS. | M.L. | 13.9934
150 | HS.AP.N3.PTE-07 | SUMINISTRO E INSTALACIÓN DE: CODO DE 90° DE POLIPROPILENO TERMOFUSIONABLE DE 50mm (1½") Ø, MCA. TUBOPLUS. | PZA | 1
151 | HS.AP.N3.PTE-08 | SUMINISTRO E INSTALACIÓN DE: CODO DE 90° DE POLIPROPILENO TERMOFUSIONABLE DE 40mm (1¼") Ø, MCA. TUBOPLUS. | PZA | 2
152 | HS.AP.N3.PTE-09 | SUMINISTRO E INSTALACIÓN DE: CODO DE 90° DE POLIPROPILENO TERMOFUSIONABLE DE 25mm (3/4") Ø, MCA. TUBOPLUS. | PZA | 1
153 | HS.AP.N3.PTE-10 | SUMINISTRO E INSTALACIÓN DE: CODO DE 90° DE POLIPROPILENO TERMOFUSIONABLE DE 20mm (1/2") Ø, MCA. TUBOPLUS. | PZA | 1
154 | HS.AP.N3.PTE-11 | SUMINISTRO E INSTALACIÓN DE: CODO DE 90° DE POLIPROPILENO TERM-TERM-FPT DE 32 mm X 1" (1"X1") Ø, MCA. TUBOPLUS. | PZA | 3
155 | HS.AP.N3.PTE-12 | SUMINISTRO E INSTALACIÓN DE: CODO DE 90° DE POLIPROPILENO TERM-TERM-FPT DE 25 mm X 3/4" (3/4"X3/4") Ø, MCA. TUBOPLUS. | PZA | 2
156 | HS.AP.N3.PTE-13 | SUMINISTRO E INSTALACIÓN DE: CODO DE 90° DE POLIPROPILENO TERM-TERM-FPT DE 20 mm X 1/2" (1/2"X1/2") Ø, MCA. TUBOPLUS. | PZA | 5
157 | HS.AP.N3.PTE-14 | SUMINISTRO E INSTALACIÓN DE: TEE DE POLIPROPILENO TERMOFUSIONABLE DE 64mm (2") Ø, MCA. TUBOPLUS. | PZA | 2
158 | HS.AP.N3.PTE-15 | SUMINISTRO E INSTALACIÓN DE: TEE DE POLIPROPILENO TERMOFUSIONABLE DE 50mm (1½") Ø, MCA. TUBOPLUS. | PZA | 7
159 | HS.AP.N3.PTE-16 | SUMINISTRO E INSTALACIÓN DE: TEE DE POLIPROPILENO TERMOFUSIONABLE DE 40mm (1¼") Ø, MCA. TUBOPLUS. | PZA | 1
160 | HS.AP.N3.PTE-17 | SUMINISTRO E INSTALACIÓN DE: TEE DE POLIPROPILENO TERMOFUSIONABLE DE 32mm (1") Ø, MCA. TUBOPLUS. | PZA | 3
161 | HS.AP.N3.PTE-18 | SUMINISTRO E INSTALACIÓN DE: TEE DE POLIPROPILENO TERMOFUSIONABLE DE 25mm (3/4") Ø, MCA. TUBOPLUS. | PZA | 2
162 | HS.AP.N3.PTE-19 | SUMINISTRO E INSTALACIÓN DE: TEE DE POLIPROPILENO TERMOFUSIONABLE DE 20mm (1/2") Ø, MCA. TUBOPLUS. | PZA | 5
163 | HS.AP.N3.PTE-20 | SUMINISTRO E INSTALACIÓN DE: NIPLE DE FIERRO GALVANIZADO DE 1" Ø X 4" DE LARGO. | PZA | 3
164 | HS.AP.N3.PTE-21 | SUMINISTRO E INSTALACIÓN DE: NIPLE DE FIERRO GALVANIZADO DE 3/4" Ø X 4" DE LARGO. | PZA | 2
165 | HS.AP.N3.PTE-22 | SUMINISTRO E INSTALACIÓN DE: NIPLE DE FIERRO GALVANIZADO DE 1/2" Ø X 4" DE LARGO. | PZA | 5
166 | HS.AP.N3.PTE-23 | SUMINISTRO E INSTALACIÓN DE: TAPON CACHUCHA DE FIERRO GALVANIZADO DE 1" Ø. | PZA | 3
167 | HS.AP.N3.PTE-24 | SUMINISTRO E INSTALACIÓN DE: TAPON CACHUCHA DE FIERRO GALVANIZADO DE 3/4" Ø. | PZA | 2
168 | HS.AP.N3.PTE-25 | SUMINISTRO E INSTALACIÓN DE: TAPON CACHUCHA DE FIERRO GALVANIZADO DE 1/2" Ø. | PZA | 5
169 | HS.AP.N3.PTE-26 | SUMINISTRO E INSTALACIÓN DE: REDUCCION DE POLIPROPILENO TERMOFUSIONABLE DE 64 X 50mm (2"X1½") Ø, MCA. TUBOPLUS. | PZA | 2
170 | HS.AP.N3.PTE-27 | SUMINISTRO E INSTALACIÓN DE: REDUCCION DE POLIPROPILENO TERMOFUSIONABLE DE 64 X 40mm (2"X1¼") Ø, MCA. TUBOPLUS. | PZA | 3
171 | HS.AP.N3.PTE-28 | SUMINISTRO E INSTALACIÓN DE: REDUCCION DE POLIPROPILENO TERMOFUSIONABLE DE 50 X 40mm (1½"X1¼") Ø, MCA. TUBOPLUS. | PZA | 4
172 | HS.AP.N3.PTE-29 | SUMINISTRO E INSTALACIÓN DE: REDUCCION DE POLIPROPILENO TERMOFUSIONABLE DE 50 X 32mm (1½"X1") Ø, MCA. TUBOPLUS. | PZA | 4
173 | HS.AP.N3.PTE-30 | SUMINISTRO E INSTALACIÓN DE: REDUCCION DE POLIPROPILENO TERMOFUSIONABLE DE 40 X 32mm (1¼"X1") Ø, MCA. TUBOPLUS. | PZA | 4
174 | HS.AP.N3.PTE-31 | SUMINISTRO E INSTALACIÓN DE: REDUCCION DE POLIPROPILENO TERMOFUSIONABLE DE 40 X 25mm (1¼"X3/4") Ø, MCA. TUBOPLUS. | PZA | 2
175 | HS.AP.N3.PTE-32 | SUMINISTRO E INSTALACIÓN DE: REDUCCION DE POLIPROPILENO TERMOFUSIONABLE DE 32 X 25mm (1"X3/4") Ø, MCA. TUBOPLUS. | PZA | 2
176 | HS.AP.N3.PTE-33 | SUMINISTRO E INSTALACIÓN DE: REDUCCION DE POLIPROPILENO TERMOFUSIONABLE DE 32 X 20mm (1"X1/2") Ø, MCA. TUBOPLUS. | PZA | 5
177 | HS.AP.N3.PTE-34 | SUMINISTRO E INSTALACIÓN DE: TAPON CAPA DE POLIPROPILENO TERMOFUSIONABLE DE 32mm (1") Ø, MCA. TUBOPLUS. | PZA | 3
178 | HS.AP.N3.PTE-35 | SUMINISTRO E INSTALACIÓN DE: TAPON CAPA DE POLIPROPILENO TERMOFUSIONABLE DE 25mm (3/4") Ø, MCA. TUBOPLUS. | PZA | 2
179 | HS.AP.N3.PTE-36 | SUMINISTRO E INSTALACIÓN DE: TAPON CAPA DE POLIPROPILENO TERMOFUSIONABLE DE 20mm (1/2") Ø, MCA. TUBOPLUS | PZA | 5
180 | HS.AP.N3.PTE-37 | SUMINISTRO E INSTALACIÓN DE: CONECTOR MACHO DE POLIPROPILENO TERMOFUSIONABLE-MPT DE 50mm (1½") Ø, MCA. TUBOPLUS. | PZA | 4
181 | HS.AP.N3.PTE-38 | SUMINISTRO E INSTALACIÓN DE: CONECTOR HEMBRA DE POLIPROPILENO TERMOFUSIONABLE-FPT DE 32mm (1") Ø, MCA. TUBOPLUS. | PZA | 3
182 | HS.AP.N3.PTE-39 | SUMINISTRO E INSTALACIÓN DE: CONECTOR HEMBRA DE POLIPROPILENO TERMOFUSIONABLE-FPT DE 25mm (3/4") Ø, MCA. TUBOPLUS. | PZA | 2
183 | HS.AP.N3.PTE-40 | SUMINISTRO E INSTALACIÓN DE: VALVULA COMPUERTA 1½"Ø W.O.G 200 PSI, EXTREMOS ROSCADOS, CUERPO DE BRONCE, CUÑA SOLIDA, VASTAGO NO ASCENDENTE CIERRE DE BRONCE A BRONCE, MCA. URREA, FIG. 83. | PZA | 2
184 | HS.AP.N3.PTE-41 | INSTALACION DE SANITARIO DE FLUXOMETRO, INCLUYE: SUMINISTRO E INSTALACION DE: (1) BRIDA SANITARIA DE 4"Ø, MISCELANEOS. INSTALACION DE: SANITARIO, FLUXOMETRO Y TAPA. | PZA | 3
185 | HS.AP.N3.PTE-42 | INSTALACION DE MINGITORIO DE FLUXOMETRO, INCLUYE: SUMINISTRO E INSTALACION DE: (1) BRIDA SANITARIA DE BRONCE DE 1½"Ø, MISCELANEOS. INSTALACION DE: MINGITORIO Y FLUXOMETRO. | PZA | 2
186 | HS.AP.N3.PTE-43 | INSTALACION DE LAVABO, INCLUYE: SUMINISTRO E INSTALACION DE: (1) LLAVE ANGULAR DE 1/4 DE VTA. CROMADA DE ½" X ½"Ø MCA. DICA, MOD. 3401CV, (1) MANGUERA P/LAVABO DE ACERO INOXIDABLE DE ½" X½"Ø X 0.40MTS. DE LONG, MCA. URREA, FIG. 3140, (1) CHUPON DE 2 X 1½"Ø, MISCELANEOS. INSTALACION DE: LLAVE MEZCLADORA, TRAMPA DE LATON CROMADA DE 1¼"Ø, OVALIN. | PZA | 4
187 | HS.AP.N3.PTE-44 | TOMA P / LAVADORA O LAVADERO DOBLE, SUMINISTRO E INSTALACION DE: (2) LLAVES P/MANGUERA COMPACTA MCA. URREA FIG. 19NC DE ½"Ø. | PZA | 1
188 | HS.AP.N3.PTE-45 | TOMA P / SINK O LAVADERO SENCILLO, SUMINISTRO E INSTALACION DE: (1) LLAVE P/MANGUERA COMPACTA MCA. URREA FIG. 19NC DE ½"Ø. | PZA | 1
189 | HS.AP.N3.PTE-46 | SUMINISTRO E INSTALACIÓN DE: SOPORTERIA PARA TRAYECTORIA HORIZONTAL TIPO PERA, INCLUYE: VARILLA ROSCADA, RONDANAS, TUERCA HEXAGONAL, TAQUETE HDI DE ROSCA INTERNA DE ¼"Ø, ABRAZADERA PERA DE 2"Ø. | JGO. | 5
190 | HS.AP.N3.PTE-47 | SUMINISTRO E INSTALACIÓN DE: SOPORTERIA PARA TRAYECTORIA HORIZONTAL TIPO PERA, INCLUYE: VARILLA ROSCADA, RONDANAS, TUERCA HEXAGONAL, TAQUETE HDI DE ROSCA INTERNA DE ¼"Ø, ABRAZADERA PERA DE 1-1½"Ø. | JGO. | 11
191 | HS.AP.N3.PTE-48 | SUMINISTRO E INSTALACIÓN DE: SOPORTERIA PARA TRAYECTORIA HORIZONTAL TIPO PERA, INCLUYE: VARILLA ROSCADA, RONDANAS, TUERCA HEXAGONAL, TAQUETE HDI DE ROSCA INTERNA DE ¼"Ø, ABRAZADERA PERA DE 1-1/4"Ø. | JGO. | 8
192 | HS.AP.N3.PTE-49 | SUMINISTRO E INSTALACIÓN DE: SOPORTERIA PARA TRAYECTORIA HORIZONTAL TIPO PERA, INCLUYE: VARILLA ROSCADA, RONDANAS, TUERCA HEXAGONAL, TAQUETE HDI DE ROSCA INTERNA DE ¼"Ø, ABRAZADERA PERA DE 3/4"Ø. | JGO. | 4
193 | HS.AP.N3.PTE-50 | SUMINISTRO E INSTALACIÓN DE: SOPORTERIA PARA TRAYECTORIA HORIZONTAL TIPO PERA, INCLUYE: VARILLA ROSCADA, RONDANAS, TUERCA HEXAGONAL, TAQUETE HDI DE ROSCA INTERNA DE ¼"Ø, ABRAZADERA PERA DE 1/2"Ø. | JGO. | 7
194 | HS.AP.N3.OTE | PLANTA N3 MÓDULO ORIENTE
195 | HS.AP.N3.OTE-01 | SUMINISTRO E INSTALACIÓN DE: TUBO DE POLIPROPILENO TERMOFUSIONABLE DE 64mm (2") Ø, MCA. TUBOPLUS. | M.L. | 1.6796
196 | HS.AP.N3.OTE-02 | SUMINISTRO E INSTALACIÓN DE: TUBO DE POLIPROPILENO TERMOFUSIONABLE DE 50mm (1½") Ø, MCA. TUBOPLUS. | M.L. | 3.8325
197 | HS.AP.N3.OTE-03 | SUMINISTRO E INSTALACIÓN DE: TUBO DE POLIPROPILENO TERMOFUSIONABLE DE 40mm (1¼") Ø, MCA. TUBOPLUS. | M.L. | 11.1709
198 | HS.AP.N3.OTE-04 | SUMINISTRO E INSTALACIÓN DE: TUBO DE POLIPROPILENO TERMOFUSIONABLE DE 32mm (1") Ø, MCA. TUBOPLUS. | M.L. | 5.8
199 | HS.AP.N3.OTE-05 | SUMINISTRO E INSTALACIÓN DE: TUBO DE POLIPROPILENO TERMOFUSIONABLE DE 25mm (3/4") Ø, MCA. TUBOPLUS. | M.L. | 4.2146
200 | HS.AP.N3.OTE-06 | SUMINISTRO E INSTALACIÓN DE: TUBO DE POLIPROPILENO TERMOFUSIONABLE DE 20mm (1/2") Ø, MCA. TUBOPLUS. | M.L. | 13.9934
201 | HS.AP.N3.OTE-07 | SUMINISTRO E INSTALACIÓN DE: CODO DE 90° DE POLIPROPILENO TERMOFUSIONABLE DE 50mm (1½") Ø, MCA. TUBOPLUS. | PZA | 1
202 | HS.AP.N3.OTE-08 | SUMINISTRO E INSTALACIÓN DE: CODO DE 90° DE POLIPROPILENO TERMOFUSIONABLE DE 40mm (1¼") Ø, MCA. TUBOPLUS. | PZA | 2
203 | HS.AP.N3.OTE-09 | SUMINISTRO E INSTALACIÓN DE: CODO DE 90° DE POLIPROPILENO TERMOFUSIONABLE DE 25mm (3/4") Ø, MCA. TUBOPLUS. | PZA | 1
204 | HS.AP.N3.OTE-10 | SUMINISTRO E INSTALACIÓN DE: CODO DE 90° DE POLIPROPILENO TERMOFUSIONABLE DE 20mm (1/2") Ø, MCA. TUBOPLUS. | PZA | 1
205 | HS.AP.N3.OTE-11 | SUMINISTRO E INSTALACIÓN DE: CODO DE 90° DE POLIPROPILENO TERM-TERM-FPT DE 32 mm X 1" (1"X1") Ø, MCA. TUBOPLUS. | PZA | 3
206 | HS.AP.N3.OTE-12 | SUMINISTRO E INSTALACIÓN DE: CODO DE 90° DE POLIPROPILENO TERM-TERM-FPT DE 25 mm X 3/4" (3/4"X3/4") Ø, MCA. TUBOPLUS. | PZA | 2
207 | HS.AP.N3.OTE-13 | SUMINISTRO E INSTALACIÓN DE: CODO DE 90° DE POLIPROPILENO TERM-TERM-FPT DE 20 mm X 1/2" (1/2"X1/2") Ø, MCA. TUBOPLUS. | PZA | 5
208 | HS.AP.N3.OTE-14 | SUMINISTRO E INSTALACIÓN DE: TEE DE POLIPROPILENO TERMOFUSIONABLE DE 64mm (2") Ø, MCA. TUBOPLUS. | PZA | 2
209 | HS.AP.N3.OTE-15 | SUMINISTRO E INSTALACIÓN DE: TEE DE POLIPROPILENO TERMOFUSIONABLE DE 50mm (1½") Ø, MCA. TUBOPLUS. | PZA | 7
210 | HS.AP.N3.OTE-16 | SUMINISTRO E INSTALACIÓN DE: TEE DE POLIPROPILENO TERMOFUSIONABLE DE 40mm (1¼") Ø, MCA. TUBOPLUS. | PZA | 1
211 | HS.AP.N3.OTE-17 | SUMINISTRO E INSTALACIÓN DE: TEE DE POLIPROPILENO TERMOFUSIONABLE DE 32mm (1") Ø, MCA. TUBOPLUS. | PZA | 3
212 | HS.AP.N3.OTE-18 | SUMINISTRO E INSTALACIÓN DE: TEE DE POLIPROPILENO TERMOFUSIONABLE DE 25mm (3/4") Ø, MCA. TUBOPLUS. | PZA | 2
213 | HS.AP.N3.OTE-19 | SUMINISTRO E INSTALACIÓN DE: TEE DE POLIPROPILENO TERMOFUSIONABLE DE 20mm (1/2") Ø, MCA. TUBOPLUS. | PZA | 5
214 | HS.AP.N3.OTE-20 | SUMINISTRO E INSTALACIÓN DE: NIPLE DE FIERRO GALVANIZADO DE 1" Ø X 4" DE LARGO. | PZA | 3
215 | HS.AP.N3.OTE-21 | SUMINISTRO E INSTALACIÓN DE: NIPLE DE FIERRO GALVANIZADO DE 3/4" Ø X 4" DE LARGO. | PZA | 2
216 | HS.AP.N3.OTE-22 | SUMINISTRO E INSTALACIÓN DE: NIPLE DE FIERRO GALVANIZADO DE 1/2" Ø X 4" DE LARGO. | PZA | 5
217 | HS.AP.N3.OTE-23 | SUMINISTRO E INSTALACIÓN DE: TAPON CACHUCHA DE FIERRO GALVANIZADO DE 1" Ø. | PZA | 3
218 | HS.AP.N3.OTE-24 | SUMINISTRO E INSTALACIÓN DE: TAPON CACHUCHA DE FIERRO GALVANIZADO DE 3/4" Ø. | PZA | 2
219 | HS.AP.N3.OTE-25 | SUMINISTRO E INSTALACIÓN DE: TAPON CACHUCHA DE FIERRO GALVANIZADO DE 1/2" Ø. | PZA | 5
220 | HS.AP.N3.OTE-26 | SUMINISTRO E INSTALACIÓN DE: REDUCCION DE POLIPROPILENO TERMOFUSIONABLE DE 64 X 50mm (2"X1½") Ø, MCA. TUBOPLUS. | PZA | 2
221 | HS.AP.N3.OTE-27 | SUMINISTRO E INSTALACIÓN DE: REDUCCION DE POLIPROPILENO TERMOFUSIONABLE DE 64 X 40mm (2"X1¼") Ø, MCA. TUBOPLUS. | PZA | 3
222 | HS.AP.N3.OTE-28 | SUMINISTRO E INSTALACIÓN DE: REDUCCION DE POLIPROPILENO TERMOFUSIONABLE DE 50 X 40mm (1½"X1¼") Ø, MCA. TUBOPLUS. | PZA | 4
223 | HS.AP.N3.OTE-29 | SUMINISTRO E INSTALACIÓN DE: REDUCCION DE POLIPROPILENO TERMOFUSIONABLE DE 50 X 32mm (1½"X1") Ø, MCA. TUBOPLUS. | PZA | 4
224 | HS.AP.N3.OTE-30 | SUMINISTRO E INSTALACIÓN DE: REDUCCION DE POLIPROPILENO TERMOFUSIONABLE DE 40 X 32mm (1¼"X1") Ø, MCA. TUBOPLUS. | PZA | 4
225 | HS.AP.N3.OTE-31 | SUMINISTRO E INSTALACIÓN DE: REDUCCION DE POLIPROPILENO TERMOFUSIONABLE DE 40 X 25mm (1¼"X3/4") Ø, MCA. TUBOPLUS. | PZA | 2
226 | HS.AP.N3.OTE-32 | SUMINISTRO E INSTALACIÓN DE: REDUCCION DE POLIPROPILENO TERMOFUSIONABLE DE 32 X 25mm (1"X3/4") Ø, MCA. TUBOPLUS. | PZA | 2
227 | HS.AP.N3.OTE-33 | SUMINISTRO E INSTALACIÓN DE: REDUCCION DE POLIPROPILENO TERMOFUSIONABLE DE 32 X 20mm (1"X1/2") Ø, MCA. TUBOPLUS. | PZA | 5
228 | HS.AP.N3.OTE-34 | SUMINISTRO E INSTALACIÓN DE: TAPON CAPA DE POLIPROPILENO TERMOFUSIONABLE DE 32mm (1") Ø, MCA. TUBOPLUS. | PZA | 3
229 | HS.AP.N3.OTE-35 | SUMINISTRO E INSTALACIÓN DE: TAPON CAPA DE POLIPROPILENO TERMOFUSIONABLE DE 25mm (3/4") Ø, MCA. TUBOPLUS. | PZA | 2
230 | HS.AP.N3.OTE-36 | SUMINISTRO E INSTALACIÓN DE: TAPON CAPA DE POLIPROPILENO TERMOFUSIONABLE DE 20mm (1/2") Ø, MCA. TUBOPLUS | PZA | 5
231 | HS.AP.N3.OTE-37 | SUMINISTRO E INSTALACIÓN DE: CONECTOR MACHO DE POLIPROPILENO TERMOFUSIONABLE-MPT DE 50mm (1½") Ø, MCA. TUBOPLUS. | PZA | 4
232 | HS.AP.N3.OTE-38 | SUMINISTRO E INSTALACIÓN DE: CONECTOR HEMBRA DE POLIPROPILENO TERMOFUSIONABLE-FPT DE 32mm (1") Ø, MCA. TUBOPLUS. | PZA | 3
233 | HS.AP.N3.OTE-39 | SUMINISTRO E INSTALACIÓN DE: CONECTOR HEMBRA DE POLIPROPILENO TERMOFUSIONABLE-FPT DE 25mm (3/4") Ø, MCA. TUBOPLUS. | PZA | 2
234 | HS.AP.N3.OTE-40 | SUMINISTRO E INSTALACIÓN DE: VALVULA COMPUERTA 1½"Ø W.O.G 200 PSI, EXTREMOS ROSCADOS, CUERPO DE BRONCE, CUÑA SOLIDA, VASTAGO NO ASCENDENTE CIERRE DE BRONCE A BRONCE, MCA. URREA, FIG. 83. | PZA | 2
235 | HS.AP.N3.OTE-41 | INSTALACION DE SANITARIO DE FLUXOMETRO, INCLUYE: SUMINISTRO E INSTALACION DE: (1) BRIDA SANITARIA DE 4"Ø, MISCELANEOS. INSTALACION DE: SANITARIO, FLUXOMETRO Y TAPA. | PZA | 3
236 | HS.AP.N3.OTE-42 | INSTALACION DE MINGITORIO DE FLUXOMETRO, INCLUYE: SUMINISTRO E INSTALACION DE: (1) BRIDA SANITARIA DE BRONCE DE 1½"Ø, MISCELANEOS. INSTALACION DE: MINGITORIO Y FLUXOMETRO. | PZA | 2
237 | HS.AP.N3.OTE-43 | INSTALACION DE LAVABO, INCLUYE: SUMINISTRO E INSTALACION DE: (1) LLAVE ANGULAR DE 1/4 DE VTA. CROMADA DE ½" X ½"Ø MCA. DICA, MOD. 3401CV, (1) MANGUERA P/LAVABO DE ACERO INOXIDABLE DE ½" X½"Ø X 0.40MTS. DE LONG, MCA. URREA, FIG. 3140, (1) CHUPON DE 2 X 1½"Ø, MISCELANEOS. INSTALACION DE: LLAVE MEZCLADORA, TRAMPA DE LATON CROMADA DE 1¼"Ø, OVALIN. | PZA | 4
238 | HS.AP.N3.OTE-44 | TOMA P / LAVADORA O LAVADERO DOBLE, SUMINISTRO E INSTALACION DE: (2) LLAVES P/MANGUERA COMPACTA MCA. URREA FIG. 19NC DE ½"Ø. | PZA | 1
239 | HS.AP.N3.OTE-45 | TOMA P / SINK O LAVADERO SENCILLO, SUMINISTRO E INSTALACION DE: (1) LLAVE P/MANGUERA COMPACTA MCA. URREA FIG. 19NC DE ½"Ø. | PZA | 1
240 | HS.AP.N3.OTE-46 | SUMINISTRO E INSTALACIÓN DE: SOPORTERIA PARA TRAYECTORIA HORIZONTAL TIPO PERA, INCLUYE: VARILLA ROSCADA, RONDANAS, TUERCA HEXAGONAL, TAQUETE HDI DE ROSCA INTERNA DE ¼"Ø, ABRAZADERA PERA DE 2"Ø. | JGO. | 5
241 | HS.AP.N3.OTE-47 | SUMINISTRO E INSTALACIÓN DE: SOPORTERIA PARA TRAYECTORIA HORIZONTAL TIPO PERA, INCLUYE: VARILLA ROSCADA, RONDANAS, TUERCA HEXAGONAL, TAQUETE HDI DE ROSCA INTERNA DE ¼"Ø, ABRAZADERA PERA DE 1-1½"Ø. | JGO. | 11
242 | HS.AP.N3.OTE-48 | SUMINISTRO E INSTALACIÓN DE: SOPORTERIA PARA TRAYECTORIA HORIZONTAL TIPO PERA, INCLUYE: VARILLA ROSCADA, RONDANAS, TUERCA HEXAGONAL, TAQUETE HDI DE ROSCA INTERNA DE ¼"Ø, ABRAZADERA PERA DE 1-1/4"Ø. | JGO. | 8
243 | HS.AP.N3.OTE-49 | SUMINISTRO E INSTALACIÓN DE: SOPORTERIA PARA TRAYECTORIA HORIZONTAL TIPO PERA, INCLUYE: VARILLA ROSCADA, RONDANAS, TUERCA HEXAGONAL, TAQUETE HDI DE ROSCA INTERNA DE ¼"Ø, ABRAZADERA PERA DE 3/4"Ø. | JGO. | 4
244 | HS.AP.N3.OTE-50 | SUMINISTRO E INSTALACIÓN DE: SOPORTERIA PARA TRAYECTORIA HORIZONTAL TIPO PERA, INCLUYE: VARILLA ROSCADA, RONDANAS, TUERCA HEXAGONAL, TAQUETE HDI DE ROSCA INTERNA DE ¼"Ø, ABRAZADERA PERA DE 1/2"Ø. | JGO. | 7
245 | HS.AP.N4 | PLANTA N4
246 | HS.AP.N4-01 | SUMINISTRO E INSTALACIÓN DE: TUBO DE POLIPROPILENO TERMOFUSIONABLE DE 64mm (2") Ø, MCA. TUBOPLUS. | M.L. | 43
247 | HS.AP.N4-02 | SUMINISTRO E INSTALACIÓN DE: TUBO DE POLIPROPILENO TERMOFUSIONABLE DE 50mm (1½") Ø, MCA. TUBOPLUS. | M.L. | 15
248 | HS.AP.N4-03 | SUMINISTRO E INSTALACIÓN DE: TUBO DE POLIPROPILENO TERMOFUSIONABLE DE 40mm (1¼") Ø, MCA. TUBOPLUS. | M.L. | 12.7
249 | HS.AP.N4-04 | SUMINISTRO E INSTALACIÓN DE: TUBO DE POLIPROPILENO TERMOFUSIONABLE DE 32mm (1") Ø, MCA. TUBOPLUS. | M.L. | 6.8
250 | HS.AP.N4-05 | SUMINISTRO E INSTALACIÓN DE: TUBO DE POLIPROPILENO TERMOFUSIONABLE DE 25mm (3/4") Ø, MCA. TUBOPLUS. | M.L. | 3.4
251 | HS.AP.N4-06 | SUMINISTRO E INSTALACIÓN DE: TUBO DE POLIPROPILENO TERMOFUSIONABLE DE 20mm (1/2") Ø, MCA. TUBOPLUS. | M.L. | 11.6
252 | HS.AP.N4-07 | SUMINISTRO E INSTALACIÓN DE: CODO DE 90° DE POLIPROPILENO TERMOFUSIONABLE DE 63mm (2") Ø, MCA. TUBOPLUS. | PZA | 6
253 | HS.AP.N4-08 | SUMINISTRO E INSTALACIÓN DE: CODO DE 90° DE POLIPROPILENO TERM-TERM-FPT DE 32 mm X 1" (1"X1") Ø, MCA. TUBOPLUS. | PZA | 3
254 | HS.AP.N4-09 | SUMINISTRO E INSTALACIÓN DE: CODO DE 90° DE POLIPROPILENO TERM-TERM-FPT DE 25 mm X 3/4" (3/4"X3/4") Ø, MCA. TUBOPLUS. | PZA | 2
255 | HS.AP.N4-10 | SUMINISTRO E INSTALACIÓN DE: CODO DE 90° DE POLIPROPILENO TERM-TERM-FPT DE 20 mm X 1/2" (1/2"X1/2") Ø, MCA. TUBOPLUS. | PZA | 4
256 | HS.AP.N4-11 | SUMINISTRO E INSTALACIÓN DE: TEE DE POLIPROPILENO TERMOFUSIONABLE DE 64mm (2") Ø, MCA. TUBOPLUS. | PZA | 2
257 | HS.AP.N4-12 | SUMINISTRO E INSTALACIÓN DE: TEE DE POLIPROPILENO TERMOFUSIONABLE DE 50mm (1½") Ø, MCA. TUBOPLUS. | PZA | 8
258 | HS.AP.N4-13 | SUMINISTRO E INSTALACIÓN DE: TEE DE POLIPROPILENO TERMOFUSIONABLE DE 32mm (1") Ø, MCA. TUBOPLUS. | PZA | 3
259 | HS.AP.N4-14 | SUMINISTRO E INSTALACIÓN DE: TEE DE POLIPROPILENO TERMOFUSIONABLE DE 25mm (3/4") Ø, MCA. TUBOPLUS. | PZA | 2
260 | HS.AP.N4-15 | SUMINISTRO E INSTALACIÓN DE: TEE DE POLIPROPILENO TERMOFUSIONABLE DE 20mm (1/2") Ø, MCA. TUBOPLUS. | PZA | 4
261 | HS.AP.N4-16 | SUMINISTRO E INSTALACIÓN DE: NIPLE DE FIERRO GALVANIZADO DE 1" Ø X 4" DE LARGO. | PZA | 3
262 | HS.AP.N4-17 | SUMINISTRO E INSTALACIÓN DE: NIPLE DE FIERRO GALVANIZADO DE 3/4" Ø X 4" DE LARGO. | PZA | 2
263 | HS.AP.N4-18 | SUMINISTRO E INSTALACIÓN DE: NIPLE DE FIERRO GALVANIZADO DE 1/2" Ø X 4" DE LARGO. | PZA | 4
264 | HS.AP.N4-19 | SUMINISTRO E INSTALACIÓN DE: TAPON CACHUCHA DE FIERRO GALVANIZADO DE 1" Ø. | PZA | 3
265 | HS.AP.N4-20 | SUMINISTRO E INSTALACIÓN DE: TAPON CACHUCHA DE FIERRO GALVANIZADO DE 3/4" Ø. | PZA | 2
266 | HS.AP.N4-21 | SUMINISTRO E INSTALACIÓN DE: TAPON CACHUCHA DE FIERRO GALVANIZADO DE 1/2" Ø. | PZA | 4
267 | HS.AP.N4-22 | SUMINISTRO E INSTALACIÓN DE: REDUCCION DE POLIPROPILENO TERMOFUSIONABLE DE 64 X 50mm (2"X1½") Ø, MCA. TUBOPLUS. | PZA | 2
268 | HS.AP.N4-23 | SUMINISTRO E INSTALACIÓN DE: REDUCCION DE POLIPROPILENO TERMOFUSIONABLE DE 64 X 40mm (2"X1¼") Ø, MCA. TUBOPLUS. | PZA | 3
269 | HS.AP.N4-24 | SUMINISTRO E INSTALACIÓN DE: REDUCCION DE POLIPROPILENO TERMOFUSIONABLE DE 50 X 40mm (1½"X1¼") Ø, MCA. TUBOPLUS. | PZA | 4
270 | HS.AP.N4-25 | SUMINISTRO E INSTALACIÓN DE: REDUCCION DE POLIPROPILENO TERMOFUSIONABLE DE 50 X 32mm (1½"X1") Ø, MCA. TUBOPLUS. | PZA | 4
271 | HS.AP.N4-26 | SUMINISTRO E INSTALACIÓN DE: REDUCCION DE POLIPROPILENO TERMOFUSIONABLE DE 40 X 32mm (1¼"X1") Ø, MCA. TUBOPLUS. | PZA | 3
272 | HS.AP.N4-27 | SUMINISTRO E INSTALACIÓN DE: REDUCCION DE POLIPROPILENO TERMOFUSIONABLE DE 32 X 25mm (1"X3/4") Ø, MCA. TUBOPLUS. | PZA | 2
273 | HS.AP.N4-28 | SUMINISTRO E INSTALACIÓN DE: REDUCCION DE POLIPROPILENO TERMOFUSIONABLE DE 32 X 20mm (1"X1/2") Ø, MCA. TUBOPLUS. | PZA | 4
274 | HS.AP.N4-29 | SUMINISTRO E INSTALACIÓN DE: TAPON CAPA DE POLIPROPILENO TERMOFUSIONABLE DE 32mm (1") Ø, MCA. TUBOPLUS. | PZA | 3
275 | HS.AP.N4-30 | SUMINISTRO E INSTALACIÓN DE: TAPON CAPA DE POLIPROPILENO TERMOFUSIONABLE DE 25mm (3/4") Ø, MCA. TUBOPLUS. | PZA | 2
276 | HS.AP.N4-31 | SUMINISTRO E INSTALACIÓN DE: TAPON CAPA DE POLIPROPILENO TERMOFUSIONABLE DE 20mm (1/2") Ø, MCA. TUBOPLUS | PZA | 4
277 | HS.AP.N4-32 | SUMINISTRO E INSTALACIÓN DE: CONECTOR MACHO DE POLIPROPILENO TERMOFUSIONABLE-MPT DE 50mm (1½") Ø, MCA. TUBOPLUS. | PZA | 4
278 | HS.AP.N4-33 | SUMINISTRO E INSTALACIÓN DE: CONECTOR HEMBRA DE POLIPROPILENO TERMOFUSIONABLE-FPT DE 32mm (1") Ø, MCA. TUBOPLUS. | PZA | 3
279 | HS.AP.N4-34 | SUMINISTRO E INSTALACIÓN DE: CONECTOR HEMBRA DE POLIPROPILENO TERMOFUSIONABLE-FPT DE 25mm (3/4") Ø, MCA. TUBOPLUS. | PZA | 2
280 | HS.AP.N4-35 | SUMINISTRO E INSTALACIÓN DE: VALVULA COMPUERTA 1½"Ø W.O.G 200 PSI, EXTREMOS ROSCADOS, CUERPO DE BRONCE, CUÑA SOLIDA, VASTAGO NO ASCENDENTE CIERRE DE BRONCE A BRONCE, MCA. URREA, FIG. 83. | PZA | 2
281 | HS.AP.N4-36 | INSTALACION DE SANITARIO DE FLUXOMETRO, INCLUYE: SUMINISTRO E INSTALACION DE: (1) BRIDA SANITARIA DE 4"Ø, MISCELANEOS. INSTALACION DE: SANITARIO, FLUXOMETRO Y TAPA. | PZA | 3
282 | HS.AP.N4-37 | INSTALACION DE MINGITORIO DE FLUXOMETRO, INCLUYE: SUMINISTRO E INSTALACION DE: (1) BRIDA SANITARIA DE BRONCE DE 1½"Ø, MISCELANEOS. INSTALACION DE: MINGITORIO Y FLUXOMETRO. | PZA | 2
283 | HS.AP.N4-38 | INSTALACION DE LAVABO, INCLUYE: SUMINISTRO E INSTALACION DE: (1) LLAVE ANGULAR DE 1/4 DE VTA. CROMADA DE ½" X ½"Ø MCA. DICA, MOD. 3401CV, (1) MANGUERA P/LAVABO DE ACERO INOXIDABLE DE ½" X½"Ø X 0.40MTS. DE LONG, MCA. URREA, FIG. 3140, (1) CHUPON DE 2 X 1½"Ø, MISCELANEOS. INSTALACION DE: LLAVE MEZCLADORA, TRAMPA DE LATON CROMADA DE 1¼"Ø, OVALIN. | PZA | 4
284 | HS.AP.N4-39 | TOMA P / LAVADORA O LAVADERO DOBLE, SUMINISTRO E INSTALACION DE: (2) LLAVES P/MANGUERA COMPACTA MCA. URREA FIG. 19NC DE ½"Ø. | PZA | 1
285 | HS.AP.N4-40 | TOMA P / SINK O LAVADERO SENCILLO, SUMINISTRO E INSTALACION DE: (1) LLAVE P/MANGUERA COMPACTA MCA. URREA FIG. 19NC DE ½"Ø. | PZA | 1
286 | HS.AP.N4-41 | SUMINISTRO E INSTALACIÓN DE: SOPORTERIA PARA TRAYECTORIA HORIZONTAL TIPO PERA, INCLUYE: VARILLA ROSCADA, RONDANAS, TUERCA HEXAGONAL, TAQUETE HDI DE ROSCA INTERNA DE ¼"Ø, ABRAZADERA PERA DE 2"Ø. | JGO. | 48
287 | HS.AP.N4-42 | SUMINISTRO E INSTALACIÓN DE: SOPORTERIA PARA TRAYECTORIA HORIZONTAL TIPO PERA, INCLUYE: VARILLA ROSCADA, RONDANAS, TUERCA HEXAGONAL, TAQUETE HDI DE ROSCA INTERNA DE ¼"Ø, ABRAZADERA PERA DE 1-1½"Ø. | JGO. | 17
288 | HS.AP.N4-43 | SUMINISTRO E INSTALACIÓN DE: SOPORTERIA PARA TRAYECTORIA HORIZONTAL TIPO PERA, INCLUYE: VARILLA ROSCADA, RONDANAS, TUERCA HEXAGONAL, TAQUETE HDI DE ROSCA INTERNA DE ¼"Ø, ABRAZADERA PERA DE 1-1/4"Ø. | JGO. | 5
289 | HS.AP.N4-44 | SUMINISTRO E INSTALACIÓN DE: SOPORTERIA PARA TRAYECTORIA HORIZONTAL TIPO PERA, INCLUYE: VARILLA ROSCADA, RONDANAS, TUERCA HEXAGONAL, TAQUETE HDI DE ROSCA INTERNA DE ¼"Ø, ABRAZADERA PERA DE 1"Ø. | JGO. | 2
290 | HS.AP.N4-45 | SUMINISTRO E INSTALACIÓN DE: SOPORTERIA PARA TRAYECTORIA HORIZONTAL TIPO PERA, INCLUYE: VARILLA ROSCADA, RONDANAS, TUERCA HEXAGONAL, TAQUETE HDI DE ROSCA INTERNA DE ¼"Ø, ABRAZADERA PERA DE 1/2"Ø. | JGO. | 4
291 | HS.AP.N5 | PLANTA N5
292 | HS.AP.N5-01 | SUMINISTRO E INSTALACIÓN DE: TUBO DE POLIPROPILENO TERMOFUSIONABLE DE 25mm (3/4") Ø, MCA. TUBOPLUS. | M.L. | 8
293 | HS.AP.N5-02 | SUMINISTRO E INSTALACIÓN DE: TUBO DE POLIPROPILENO TERMOFUSIONABLE DE 20mm (1/2") Ø, MCA. TUBOPLUS. | M.L. | 27.4
294 | HS.AP.N5-03 | SUMINISTRO E INSTALACIÓN DE: CODO DE 90° DE POLIPROPILENO TERMOFUSIONABLE DE 25mm (3/4") Ø, MCA. TUBOPLUS. | PZA | 1
295 | HS.AP.N5-04 | SUMINISTRO E INSTALACIÓN DE: CODO DE 90° DE POLIPROPILENO TERMOFUSIONABLE DE 20mm (1/2") Ø, MCA. TUBOPLUS. | PZA | 2
296 | HS.AP.N5-05 | SUMINISTRO E INSTALACIÓN DE: CODO DE 90° DE POLIPROPILENO TERM-TERM-FPT DE 20 mm X 1/2" (1/2"X1/2") Ø, MCA. TUBOPLUS. | PZA | 5
297 | HS.AP.N5-06 | SUMINISTRO E INSTALACIÓN DE: TEE DE POLIPROPILENO TERMOFUSIONABLE DE 25mm (3/4") Ø, MCA. TUBOPLUS. | PZA | 2
298 | HS.AP.N5-07 | SUMINISTRO E INSTALACIÓN DE: TEE DE POLIPROPILENO TERMOFUSIONABLE DE 20mm (1/2") Ø, MCA. TUBOPLUS. | PZA | 7
299 | HS.AP.N5-08 | SUMINISTRO E INSTALACIÓN DE: NIPLE DE FIERRO GALVANIZADO DE 1/2" Ø X 4" DE LARGO. | PZA | 5
300 | HS.AP.N5-09 | SUMINISTRO E INSTALACIÓN DE: TAPON CACHUCHA DE FIERRO GALVANIZADO DE 1/2" Ø. | PZA | 5
301 | HS.AP.N5-10 | SUMINISTRO E INSTALACIÓN DE: REDUCCION DE POLIPROPILENO TERMOFUSIONABLE DE 50 X 40mm (1½"X1¼") Ø, MCA. TUBOPLUS. | PZA | 1
302 | HS.AP.N5-11 | SUMINISTRO E INSTALACIÓN DE: REDUCCION DE POLIPROPILENO TERMOFUSIONABLE DE 25 X 20mm (3/4"X1/2") Ø, MCA. TUBOPLUS. | PZA | 3
303 | HS.AP.N5-12 | SUMINISTRO E INSTALACIÓN DE: SILLETA DE POLIPROPILENO TERMOFUSIONABLE DE 63 X 25mm (2"X3/4") Ø, MCA. TUBOPLUS. | PZA | 1
304 | HS.AP.N5-13 | SUMINISTRO E INSTALACIÓN DE: TAPON CAPA DE POLIPROPILENO TERMOFUSIONABLE DE 20mm (1/2") Ø, MCA. TUBOPLUS | PZA | 5
305 | HS.AP.N5-14 | SUMINISTRO E INSTALACIÓN DE: CONECTOR MACHO DE POLIPROPILENO TERMOFUSIONABLE-MPT DE 25mm (3/4") Ø, MCA. TUBOPLUS. | PZA | 4
306 | HS.AP.N5-15 | SUMINISTRO E INSTALACIÓN DE: CONECTOR MACHO DE POLIPROPILENO TERMOFUSIONABLE-MPT DE 20mm (1/2") Ø, MCA. TUBOPLUS. | PZA | 2
307 | HS.AP.N5-16 | SUMINISTRO E INSTALACIÓN DE: VALVULA COMPUERTA 3/4"Ø W.O.G 200 PSI, EXTREMOS ROSCADOS, CUERPO DE BRONCE, CUÑA SOLIDA, VASTAGO NO ASCENDENTE CIERRE DE BRONCE A BRONCE, MCA. URREA, FIG. 83. | PZA | 2
308 | HS.AP.N5-17 | SUMINISTRO E INSTALACIÓN DE: VALVULA COMPUERTA 1/2"Ø W.O.G 200 PSI, EXTREMOS ROSCADOS, CUERPO DE BRONCE, CUÑA SOLIDA, VASTAGO NO ASCENDENTE CIERRE DE BRONCE A BRONCE, MCA. URREA, FIG. 83. | PZA | 1
309 | HS.AP.N5-18 | INSTALACION DE LAVABO, INCLUYE: SUMINISTRO E INSTALACION DE: (1) LLAVE ANGULAR DE 1/4 DE VTA. CROMADA DE ½" X ½"Ø MCA. DICA, MOD. 3401CV, (1) MANGUERA P/LAVABO DE ACERO INOXIDABLE DE ½" X½"Ø X 0.40MTS. DE LONG, MCA. URREA, FIG. 3140, (1) CHUPON DE 2 X 1½"Ø, MISCELANEOS. INSTALACION DE: LLAVE MEZCLADORA, TRAMPA DE LATON CROMADA DE 1¼"Ø, OVALIN. | PZA | 2
310 | HS.AP.N5-19 | INSTALACION DE SANITARIO DE TANQUE, INCLUYE: SUMINISTRO E INSTALACION DE: (1) LLAVE DE PASO CROMADA DE ½" X 7/8"Ø, (1) MANGUERA P/SANITARIO DE ACERO INOXIDABLE DE 7/8" X 7/8"Ø X 0.35MTS. DE LONG, MCA. URREA, FIG. 3135, (1) BRIDA SANITARIA DE 4"Ø, MISCELANEOS. INSTALACION DE: SANITARIO, FLOTADOR Y TAPA. | PZA | 2
311 | HS.AP.N5-20 | TOMA P / LAVADORA O LAVADERO DOBLE, SUMINISTRO E INSTALACION DE: (2) LLAVES P/MANGUERA COMPACTA MCA. URREA FIG. 19NC DE ½"Ø. | PZA | 1
312 | HS.AP.N5-21 | TOMA P / SINK O LAVADERO SENCILLO, SUMINISTRO E INSTALACION DE: (1) LLAVE P/MANGUERA COMPACTA MCA. URREA FIG. 19NC DE ½"Ø. | PZA | 1
313 | HS.AP.N5-22 | SUMINISTRO E INSTALACIÓN DE: SOPORTERIA PARA TRAYECTORIA HORIZONTAL TIPO PERA, INCLUYE: VARILLA ROSCADA, RONDANAS, TUERCA HEXAGONAL, TAQUETE HDI DE ROSCA INTERNA DE ¼"Ø, ABRAZADERA PERA DE 3/4"Ø. | JGO. | 13
314 | HS.AP.N5-23 | SUMINISTRO E INSTALACIÓN DE: SOPORTERIA PARA TRAYECTORIA HORIZONTAL TIPO PERA, INCLUYE: VARILLA ROSCADA, RONDANAS, TUERCA HEXAGONAL, TAQUETE HDI DE ROSCA INTERNA DE ¼"Ø, ABRAZADERA PERA DE 1/2"Ø. | JGO. | 24
315 | HS.AP.N6 | PLANTA N6
316 | HS.AP.N6-01 | SUMINISTRO E INSTALACIÓN DE: TUBO DE POLIPROPILENO TERMOFUSIONABLE DE 25mm (3/4") Ø, MCA. TUBOPLUS. | M.L. | 8
317 | HS.AP.N6-02 | SUMINISTRO E INSTALACIÓN DE: TUBO DE POLIPROPILENO TERMOFUSIONABLE DE 20mm (1/2") Ø, MCA. TUBOPLUS. | M.L. | 27.4
318 | HS.AP.N6-03 | SUMINISTRO E INSTALACIÓN DE: CODO DE 90° DE POLIPROPILENO TERMOFUSIONABLE DE 25mm (3/4") Ø, MCA. TUBOPLUS. | PZA | 1
319 | HS.AP.N6-04 | SUMINISTRO E INSTALACIÓN DE: CODO DE 90° DE POLIPROPILENO TERMOFUSIONABLE DE 20mm (1/2") Ø, MCA. TUBOPLUS. | PZA | 2
320 | HS.AP.N6-05 | SUMINISTRO E INSTALACIÓN DE: CODO DE 90° DE POLIPROPILENO TERM-TERM-FPT DE 20 mm X 1/2" (1/2"X1/2") Ø, MCA. TUBOPLUS. | PZA | 5
321 | HS.AP.N6-06 | SUMINISTRO E INSTALACIÓN DE: TEE DE POLIPROPILENO TERMOFUSIONABLE DE 25mm (3/4") Ø, MCA. TUBOPLUS. | PZA | 2
322 | HS.AP.N6-07 | SUMINISTRO E INSTALACIÓN DE: TEE DE POLIPROPILENO TERMOFUSIONABLE DE 20mm (1/2") Ø, MCA. TUBOPLUS. | PZA | 7
323 | HS.AP.N6-08 | SUMINISTRO E INSTALACIÓN DE: NIPLE DE FIERRO GALVANIZADO DE 1/2" Ø X 4" DE LARGO. | PZA | 5
324 | HS.AP.N6-09 | SUMINISTRO E INSTALACIÓN DE: TAPON CACHUCHA DE FIERRO GALVANIZADO DE 1/2" Ø. | PZA | 5
325 | HS.AP.N6-10 | SUMINISTRO E INSTALACIÓN DE: REDUCCION DE POLIPROPILENO TERMOFUSIONABLE DE 50 X 40mm (1½"X1¼") Ø, MCA. TUBOPLUS. | PZA | 1
326 | HS.AP.N6-11 | SUMINISTRO E INSTALACIÓN DE: REDUCCION DE POLIPROPILENO TERMOFUSIONABLE DE 25 X 20mm (3/4"X1/2") Ø, MCA. TUBOPLUS. | PZA | 3
327 | HS.AP.N6-12 | SUMINISTRO E INSTALACIÓN DE: SILLETA DE POLIPROPILENO TERMOFUSIONABLE DE 63 X 25mm (2"X3/4") Ø, MCA. TUBOPLUS. | PZA | 1
328 | HS.AP.N6-13 | SUMINISTRO E INSTALACIÓN DE: TAPON CAPA DE POLIPROPILENO TERMOFUSIONABLE DE 20mm (1/2") Ø, MCA. TUBOPLUS | PZA | 5
329 | HS.AP.N6-14 | SUMINISTRO E INSTALACIÓN DE: CONECTOR MACHO DE POLIPROPILENO TERMOFUSIONABLE-MPT DE 25mm (3/4") Ø, MCA. TUBOPLUS. | PZA | 4
330 | HS.AP.N6-15 | SUMINISTRO E INSTALACIÓN DE: CONECTOR MACHO DE POLIPROPILENO TERMOFUSIONABLE-MPT DE 20mm (1/2") Ø, MCA. TUBOPLUS. | PZA | 2
331 | HS.AP.N6-16 | SUMINISTRO E INSTALACIÓN DE: VALVULA COMPUERTA 3/4"Ø W.O.G 200 PSI, EXTREMOS ROSCADOS, CUERPO DE BRONCE, CUÑA SOLIDA, VASTAGO NO ASCENDENTE CIERRE DE BRONCE A BRONCE, MCA. URREA, FIG. 83. | PZA | 2
332 | HS.AP.N6-17 | SUMINISTRO E INSTALACIÓN DE: VALVULA COMPUERTA 1/2"Ø W.O.G 200 PSI, EXTREMOS ROSCADOS, CUERPO DE BRONCE, CUÑA SOLIDA, VASTAGO NO ASCENDENTE CIERRE DE BRONCE A BRONCE, MCA. URREA, FIG. 83. | PZA | 1
333 | HS.AP.N6-18 | INSTALACION DE LAVABO, INCLUYE: SUMINISTRO E INSTALACION DE: (1) LLAVE ANGULAR DE 1/4 DE VTA. CROMADA DE ½" X ½"Ø MCA. DICA, MOD. 3401CV, (1) MANGUERA P/LAVABO DE ACERO INOXIDABLE DE ½" X½"Ø X 0.40MTS. DE LONG, MCA. URREA, FIG. 3140, (1) CHUPON DE 2 X 1½"Ø, MISCELANEOS. INSTALACION DE: LLAVE MEZCLADORA, TRAMPA DE LATON CROMADA DE 1¼"Ø, OVALIN. | PZA | 2
334 | HS.AP.N6-19 | INSTALACION DE SANITARIO DE TANQUE, INCLUYE: SUMINISTRO E INSTALACION DE: (1) LLAVE DE PASO CROMADA DE ½" X 7/8"Ø, (1) MANGUERA P/SANITARIO DE ACERO INOXIDABLE DE 7/8" X 7/8"Ø X 0.35MTS. DE LONG, MCA. URREA, FIG. 3135, (1) BRIDA SANITARIA DE 4"Ø, MISCELANEOS. INSTALACION DE: SANITARIO, FLOTADOR Y TAPA. | PZA | 2
335 | HS.AP.N6-20 | TOMA P / LAVADORA O LAVADERO DOBLE, SUMINISTRO E INSTALACION DE: (2) LLAVES P/MANGUERA COMPACTA MCA. URREA FIG. 19NC DE ½"Ø. | PZA | 1
336 | HS.AP.N6-21 | TOMA P / SINK O LAVADERO SENCILLO, SUMINISTRO E INSTALACION DE: (1) LLAVE P/MANGUERA COMPACTA MCA. URREA FIG. 19NC DE ½"Ø. | PZA | 1
337 | HS.AP.N6-22 | SUMINISTRO E INSTALACIÓN DE: SOPORTERIA PARA TRAYECTORIA HORIZONTAL TIPO PERA, INCLUYE: VARILLA ROSCADA, RONDANAS, TUERCA HEXAGONAL, TAQUETE HDI DE ROSCA INTERNA DE ¼"Ø, ABRAZADERA PERA DE 3/4"Ø. | JGO. | 13
338 | HS.AP.N6-23 | SUMINISTRO E INSTALACIÓN DE: SOPORTERIA PARA TRAYECTORIA HORIZONTAL TIPO PERA, INCLUYE: VARILLA ROSCADA, RONDANAS, TUERCA HEXAGONAL, TAQUETE HDI DE ROSCA INTERNA DE ¼"Ø, ABRAZADERA PERA DE 1/2"Ø. | JGO. | 24
339 | HS.AP.N7 | PLANTA N7
340 | HS.AP.N7-01 | SUMINISTRO E INSTALACIÓN DE: TUBO DE POLIPROPILENO TERMOFUSIONABLE DE 25mm (3/4") Ø, MCA. TUBOPLUS. | M.L. | 8
341 | HS.AP.N7-02 | SUMINISTRO E INSTALACIÓN DE: TUBO DE POLIPROPILENO TERMOFUSIONABLE DE 20mm (1/2") Ø, MCA. TUBOPLUS. | M.L. | 45.6
342 | HS.AP.N7-03 | SUMINISTRO E INSTALACIÓN DE: CODO DE 90° DE POLIPROPILENO TERMOFUSIONABLE DE 25mm (3/4") Ø, MCA. TUBOPLUS. | PZA | 1
343 | HS.AP.N7-04 | SUMINISTRO E INSTALACIÓN DE: CODO DE 90° DE POLIPROPILENO TERMOFUSIONABLE DE 20mm (1/2") Ø, MCA. TUBOPLUS. | PZA | 6
344 | HS.AP.N7-05 | SUMINISTRO E INSTALACIÓN DE: CODO DE 90° DE POLIPROPILENO TERM-TERM-MPT DE 20 mm X 1/2" (1/2"X1/2") Ø, MCA. TUBOPLUS. | PZA | 4
345 | HS.AP.N7-06 | SUMINISTRO E INSTALACIÓN DE: CODO DE 90° DE POLIPROPILENO TERM-TERM-FPT DE 20 mm X 1/2" (1/2"X1/2") Ø, MCA. TUBOPLUS. | PZA | 11
346 | HS.AP.N7-07 | SUMINISTRO E INSTALACIÓN DE: TEE DE POLIPROPILENO TERMOFUSIONABLE DE 25mm (3/4") Ø, MCA. TUBOPLUS. | PZA | 3
347 | HS.AP.N7-08 | SUMINISTRO E INSTALACIÓN DE: TEE DE POLIPROPILENO TERMOFUSIONABLE DE 20mm (1/2") Ø, MCA. TUBOPLUS. | PZA | 11
348 | HS.AP.N7-09 | SUMINISTRO E INSTALACIÓN DE: NIPLE DE FIERRO GALVANIZADO DE 1/2" Ø X 4" DE LARGO. | PZA | 9
349 | HS.AP.N7-10 | SUMINISTRO E INSTALACIÓN DE: TAPON CACHUCHA DE FIERRO GALVANIZADO DE 1/2" Ø. | PZA | 11
350 | HS.AP.N7-11 | SUMINISTRO E INSTALACIÓN DE: REDUCCION DE POLIPROPILENO TERMOFUSIONABLE DE 50 X 40mm (1½"X1¼") Ø, MCA. TUBOPLUS. | PZA | 3
351 | HS.AP.N7-12 | SUMINISTRO E INSTALACIÓN DE: REDUCCION DE POLIPROPILENO TERMOFUSIONABLE DE 25 X 20mm (3/4"X1/2") Ø, MCA. TUBOPLUS. | PZA | 4
352 | HS.AP.N7-13 | SUMINISTRO E INSTALACIÓN DE: SILLETA DE POLIPROPILENO TERMOFUSIONABLE DE 63 X 25mm (2"X3/4") Ø, MCA. TUBOPLUS. | PZA | 1
353 | HS.AP.N7-14 | SUMINISTRO E INSTALACIÓN DE: TAPON CAPA DE POLIPROPILENO TERMOFUSIONABLE DE 20mm (1/2") Ø, MCA. TUBOPLUS | PZA | 7
354 | HS.AP.N7-15 | SUMINISTRO E INSTALACIÓN DE: CONECTOR MACHO DE POLIPROPILENO TERMOFUSIONABLE-MPT DE 25mm (3/4") Ø, MCA. TUBOPLUS. | PZA | 8
355 | HS.AP.N7-16 | SUMINISTRO E INSTALACIÓN DE: CONECTOR MACHO DE POLIPROPILENO TERMOFUSIONABLE-MPT DE 20mm (1/2") Ø, MCA. TUBOPLUS. | PZA | 6
356 | HS.AP.N7-17 | SUMINISTRO E INSTALACIÓN DE: VALVULA COMPUERTA 3/4"Ø W.O.G 200 PSI, EXTREMOS ROSCADOS, CUERPO DE BRONCE, CUÑA SOLIDA, VASTAGO NO ASCENDENTE CIERRE DE BRONCE A BRONCE, MCA. URREA, FIG. 83. | PZA | 4
357 | HS.AP.N7-18 | SUMINISTRO E INSTALACIÓN DE: VALVULA COMPUERTA 1/2"Ø W.O.G 200 PSI, EXTREMOS ROSCADOS, CUERPO DE BRONCE, CUÑA SOLIDA, VASTAGO NO ASCENDENTE CIERRE DE BRONCE A BRONCE, MCA. URREA, FIG. 83. | PZA | 3
358 | HS.AP.N7-19 | INSTALACION DE LAVABO, INCLUYE: SUMINISTRO E INSTALACION DE: (1) LLAVE ANGULAR DE 1/4 DE VTA. CROMADA DE ½" X ½"Ø MCA. DICA, MOD. 3401CV, (1) MANGUERA P/LAVABO DE ACERO INOXIDABLE DE ½" X½"Ø X 0.40MTS. DE LONG, MCA. URREA, FIG. 3140, (1) CHUPON DE 2 X 1½"Ø, MISCELANEOS. INSTALACION DE: LLAVE MEZCLADORA, TRAMPA DE LATON CROMADA DE 1¼"Ø, OVALIN. | PZA | 2
359 | HS.AP.N7-20 | INSTALACION DE SANITARIO DE TANQUE, INCLUYE: SUMINISTRO E INSTALACION DE: (1) LLAVE DE PASO CROMADA DE ½" X 7/8"Ø, (1) MANGUERA P/SANITARIO DE ACERO INOXIDABLE DE 7/8" X 7/8"Ø X 0.35MTS. DE LONG, MCA. URREA, FIG. 3135, (1) BRIDA SANITARIA DE 4"Ø, MISCELANEOS. INSTALACION DE: SANITARIO, FLOTADOR Y TAPA. | PZA | 2
360 | HS.AP.N7-21 | INSTALACION DE REGADERA, INSTALACION DE: ENSAMBLE, CHAPETONES, Y CEBOLLETA. | PZA | 2
361 | HS.AP.N7-22 | TOMA P / LAVADORA O LAVADERO DOBLE, SUMINISTRO E INSTALACION DE: (2) LLAVES P/MANGUERA COMPACTA MCA. URREA FIG. 19NC DE ½"Ø. | PZA | 1
362 | HS.AP.N7-23 | TOMA P / SINK O LAVADERO SENCILLO, SUMINISTRO E INSTALACION DE: (1) LLAVE P/MANGUERA COMPACTA MCA. URREA FIG. 19NC DE ½"Ø. | PZA | 1
363 | HS.AP.N7-24 | INSTALACION DE BOILER DE PASO ELECTRICO (1 SERVICIO), INCLUYE: SUMINISTRO E INSTALACION DE: (2) MANGUERA P/BOILER DE TCA DE ACERO INOXIDABLE DE ½" x 1/2"Ø x 0.60MTS. DE LONG, MCA. COFLEX, MOD. 1-AB-D60, (1) NPLE ½ x RC GALV. MISCELANEOS. | PZA | 2
364 | HS.AP.N7-25 | SUMINISTRO E INSTALACIÓN DE: SOPORTERIA PARA TRAYECTORIA HORIZONTAL TIPO PERA, INCLUYE: VARILLA ROSCADA, RONDANAS, TUERCA HEXAGONAL, TAQUETE HDI DE ROSCA INTERNA DE ¼"Ø, ABRAZADERA PERA DE 3/4"Ø. | JGO. | 13
365 | HS.AP.N7-26 | SUMINISTRO E INSTALACIÓN DE: SOPORTERIA PARA TRAYECTORIA HORIZONTAL TIPO PERA, INCLUYE: VARILLA ROSCADA, RONDANAS, TUERCA HEXAGONAL, TAQUETE HDI DE ROSCA INTERNA DE ¼"Ø, ABRAZADERA PERA DE 1/2"Ø. | JGO. | 31
366 | HS.AP.N8 | PLANTA N8
367 | HS.AP.N8-01 | SUMINISTRO E INSTALACIÓN DE: TUBO DE POLIPROPILENO TERMOFUSIONABLE DE 25mm (3/4") Ø, MCA. TUBOPLUS. | M.L. | 8
368 | HS.AP.N8-02 | SUMINISTRO E INSTALACIÓN DE: TUBO DE POLIPROPILENO TERMOFUSIONABLE DE 20mm (1/2") Ø, MCA. TUBOPLUS. | M.L. | 45.6
369 | HS.AP.N8-03 | SUMINISTRO E INSTALACIÓN DE: CODO DE 90° DE POLIPROPILENO TERMOFUSIONABLE DE 25mm (3/4") Ø, MCA. TUBOPLUS. | PZA | 1
370 | HS.AP.N8-04 | SUMINISTRO E INSTALACIÓN DE: CODO DE 90° DE POLIPROPILENO TERMOFUSIONABLE DE 20mm (1/2") Ø, MCA. TUBOPLUS. | PZA | 6
371 | HS.AP.N8-05 | SUMINISTRO E INSTALACIÓN DE: CODO DE 90° DE POLIPROPILENO TERM-TERM-MPT DE 20 mm X 1/2" (1/2"X1/2") Ø, MCA. TUBOPLUS. | PZA | 4
372 | HS.AP.N8-06 | SUMINISTRO E INSTALACIÓN DE: CODO DE 90° DE POLIPROPILENO TERM-TERM-FPT DE 20 mm X 1/2" (1/2"X1/2") Ø, MCA. TUBOPLUS. | PZA | 11
373 | HS.AP.N8-07 | SUMINISTRO E INSTALACIÓN DE: TEE DE POLIPROPILENO TERMOFUSIONABLE DE 25mm (3/4") Ø, MCA. TUBOPLUS. | PZA | 3
374 | HS.AP.N8-08 | SUMINISTRO E INSTALACIÓN DE: TEE DE POLIPROPILENO TERMOFUSIONABLE DE 20mm (1/2") Ø, MCA. TUBOPLUS. | PZA | 11
375 | HS.AP.N8-09 | SUMINISTRO E INSTALACIÓN DE: NIPLE DE FIERRO GALVANIZADO DE 1/2" Ø X 4" DE LARGO. | PZA | 9
376 | HS.AP.N8-10 | SUMINISTRO E INSTALACIÓN DE: TAPON CACHUCHA DE FIERRO GALVANIZADO DE 1/2" Ø. | PZA | 11
377 | HS.AP.N8-11 | SUMINISTRO E INSTALACIÓN DE: REDUCCION DE POLIPROPILENO TERMOFUSIONABLE DE 50 X 40mm (1½"X1¼") Ø, MCA. TUBOPLUS. | PZA | 3
378 | HS.AP.N8-12 | SUMINISTRO E INSTALACIÓN DE: REDUCCION DE POLIPROPILENO TERMOFUSIONABLE DE 25 X 20mm (3/4"X1/2") Ø, MCA. TUBOPLUS. | PZA | 4
379 | HS.AP.N8-13 | SUMINISTRO E INSTALACIÓN DE: SILLETA DE POLIPROPILENO TERMOFUSIONABLE DE 63 X 25mm (2"X3/4") Ø, MCA. TUBOPLUS. | PZA | 1
380 | HS.AP.N8-14 | SUMINISTRO E INSTALACIÓN DE: TAPON CAPA DE POLIPROPILENO TERMOFUSIONABLE DE 20mm (1/2") Ø, MCA. TUBOPLUS | PZA | 7
381 | HS.AP.N8-15 | SUMINISTRO E INSTALACIÓN DE: CONECTOR MACHO DE POLIPROPILENO TERMOFUSIONABLE-MPT DE 25mm (3/4") Ø, MCA. TUBOPLUS. | PZA | 8
382 | HS.AP.N8-16 | SUMINISTRO E INSTALACIÓN DE: CONECTOR MACHO DE POLIPROPILENO TERMOFUSIONABLE-MPT DE 20mm (1/2") Ø, MCA. TUBOPLUS. | PZA | 6
383 | HS.AP.N8-17 | SUMINISTRO E INSTALACIÓN DE: VALVULA COMPUERTA 3/4"Ø W.O.G 200 PSI, EXTREMOS ROSCADOS, CUERPO DE BRONCE, CUÑA SOLIDA, VASTAGO NO ASCENDENTE CIERRE DE BRONCE A BRONCE, MCA. URREA, FIG. 83. | PZA | 4
384 | HS.AP.N8-18 | SUMINISTRO E INSTALACIÓN DE: VALVULA COMPUERTA 1/2"Ø W.O.G 200 PSI, EXTREMOS ROSCADOS, CUERPO DE BRONCE, CUÑA SOLIDA, VASTAGO NO ASCENDENTE CIERRE DE BRONCE A BRONCE, MCA. URREA, FIG. 83. | PZA | 3
385 | HS.AP.N8-19 | INSTALACION DE LAVABO, INCLUYE: SUMINISTRO E INSTALACION DE: (1) LLAVE ANGULAR DE 1/4 DE VTA. CROMADA DE ½" X ½"Ø MCA. DICA, MOD. 3401CV, (1) MANGUERA P/LAVABO DE ACERO INOXIDABLE DE ½" X½"Ø X 0.40MTS. DE LONG, MCA. URREA, FIG. 3140, (1) CHUPON DE 2 X 1½"Ø, MISCELANEOS. INSTALACION DE: LLAVE MEZCLADORA, TRAMPA DE LATON CROMADA DE 1¼"Ø, OVALIN. | PZA | 2
386 | HS.AP.N8-20 | INSTALACION DE SANITARIO DE TANQUE, INCLUYE: SUMINISTRO E INSTALACION DE: (1) LLAVE DE PASO CROMADA DE ½" X 7/8"Ø, (1) MANGUERA P/SANITARIO DE ACERO INOXIDABLE DE 7/8" X 7/8"Ø X 0.35MTS. DE LONG, MCA. URREA, FIG. 3135, (1) BRIDA SANITARIA DE 4"Ø, MISCELANEOS. INSTALACION DE: SANITARIO, FLOTADOR Y TAPA. | PZA | 2
387 | HS.AP.N8-21 | INSTALACION DE REGADERA, INSTALACION DE: ENSAMBLE, CHAPETONES, Y CEBOLLETA. | PZA | 2
388 | HS.AP.N8-22 | TOMA P / LAVADORA O LAVADERO DOBLE, SUMINISTRO E INSTALACION DE: (2) LLAVES P/MANGUERA COMPACTA MCA. URREA FIG. 19NC DE ½"Ø. | PZA | 1
389 | HS.AP.N8-23 | TOMA P / SINK O LAVADERO SENCILLO, SUMINISTRO E INSTALACION DE: (1) LLAVE P/MANGUERA COMPACTA MCA. URREA FIG. 19NC DE ½"Ø. | PZA | 1
390 | HS.AP.N8-24 | INSTALACION DE BOILER DE PASO ELECTRICO (1 SERVICIO), INCLUYE: SUMINISTRO E INSTALACION DE: (2) MANGUERA P/BOILER DE TCA DE ACERO INOXIDABLE DE ½" x 1/2"Ø x 0.60MTS. DE LONG, MCA. COFLEX, MOD. 1-AB-D60, (1) NPLE ½ x RC GALV. MISCELANEOS. | PZA | 2
391 | HS.AP.N8-25 | SUMINISTRO E INSTALACIÓN DE: SOPORTERIA PARA TRAYECTORIA HORIZONTAL TIPO PERA, INCLUYE: VARILLA ROSCADA, RONDANAS, TUERCA HEXAGONAL, TAQUETE HDI DE ROSCA INTERNA DE ¼"Ø, ABRAZADERA PERA DE 3/4"Ø. | JGO. | 13
392 | HS.AP.N8-26 | SUMINISTRO E INSTALACIÓN DE: SOPORTERIA PARA TRAYECTORIA HORIZONTAL TIPO PERA, INCLUYE: VARILLA ROSCADA, RONDANAS, TUERCA HEXAGONAL, TAQUETE HDI DE ROSCA INTERNA DE ¼"Ø, ABRAZADERA PERA DE 1/2"Ø. | JGO. | 31
393 | HS.RS | RED SANITARIA
394 | HS.RS.N3 | PLANTA N3
395 | HS.RS.N3-01 | SUMINISTRO E INSTLACIÓN EN MÓDULO PTE. DETUBO DE P.V.C DWV CED 40 DE 100 MM Ø, MCA. CHARLOTTE. | ML | 22
396 | HS.RS.N3-02 | SUMINISTRO E INSTLACIÓN EN MÓDULO PTE. DETUBO DE P.V.C DWV CED 40 DE 50 MM Ø, MCA. CHARLOTTE. | ML | 53
397 | HS.RS.N3-03 | SUMINISTRO E INSTLACIÓN EN MÓDULO PTE. DECODO 90° DE P.V.C DWV CED 40 DE 100 MM Ø, MCA. CHARLOTTE, FIG. 300. | PZA | 3
398 | HS.RS.N3-04 | SUMINISTRO E INSTLACIÓN EN MÓDULO PTE. DECODO 90° DE P.V.C DWV CED 40 DE 50 MM Ø, MCA. CHARLOTTE, FIG. 300. | PZA | 23
399 | HS.RS.N3-05 | SUMINISTRO E INSTLACIÓN EN MÓDULO PTE. DECODO 90° SALIDA LATERAL DE P.V.C DWV CED 40 DE 100 x 100 x 50 MM Ø, MCA. CHARLOTTE, FIG. 300-S. | PZA | 3
400 | HS.RS.N3-06 | SUMINISTRO E INSTLACIÓN EN MÓDULO PTE. DECODO 45° DE P.V.C DWV CED 40 DE 100 MM Ø, MCA. CHARLOTTE, FIG. 321. | PZA | 4
401 | HS.RS.N3-07 | SUMINISTRO E INSTLACIÓN EN MÓDULO PTE. DECODO 45° DE P.V.C DWV CED 40 DE 50 MM Ø, MCA. CHARLOTTE, FIG. 321. | PZA | 11
402 | HS.RS.N3-08 | SUMINISTRO E INSTLACIÓN EN MÓDULO PTE. DETEE DE P.V.C DWV CED 40 DE 50 MM Ø, MCA. CHARLOTTE, FIG. 400. | PZA | 15
403 | HS.RS.N3-09 | SUMINISTRO E INSTLACIÓN EN MÓDULO PTE. DEYEE SENCILLA DE P.V.C DWV CED 40 DE 100 MM Ø, MCA. CHARLOTTE, FIG. 600. | PZA | 5
404 | HS.RS.N3-10 | SUMINISTRO E INSTLACIÓN EN MÓDULO PTE. DEYEE SENCILLA DE P.V.C DWV CED 40 DE 50 MM Ø, MCA. CHARLOTTE, FIG. 600. | PZA | 5
405 | HS.RS.N3-11 | SUMINISTRO E INSTLACIÓN EN MÓDULO PTE. DEYEE REDUCTORA DE P.V.C DWV CED 40 DE 100 X 100 X 50 MM Ø, MCA. CHARLOTTE, FIG. 601. | PZA | 4
406 | HS.RS.N3-12 | SUMINISTRO E INSTLACIÓN EN MÓDULO PTE. DEYEE DOBLE REDUCIDA DE P.V.C DWV CED 40 DE 100 X 100 X 50 X 50 MM Ø, MCA. CHARLOTTE, FIG. 612. | PZA | 1
407 | HS.RS.N3-13 | SUMINISTRO E INSTLACIÓN EN MÓDULO PTE. DECOPLE DE P.V.C DWV CED 40 DE 100 MM Ø, MCA. CHARLOTTE, FIG. 100. | PZA | 4
408 | HS.RS.N3-14 | SUMINISTRO E INSTLACIÓN EN MÓDULO PTE. DECOPLE DE P.V.C DWV CED 40 DE 50 MM Ø, MCA. CHARLOTTE, FIG. 100. | PZA | 9
409 | HS.RS.N3-15 | SUMINISTRO E INSTLACIÓN EN MÓDULO PTE. DECONECTOR MACHO MPT-CEMENTAR DE P.V.C DWV CED 40 DE 50 MM Ø, MCA. CHARLOTTE, FIG. 109. | PZA | 3
410 | HS.RS.N3-16 | SUMINISTRO E INSTLACIÓN EN MÓDULO PTE. DECOLADERA DE REJILLA DE ACERO INOXIDABLE Y BOTE CESPOL DE FIERRO VACIADO CON ENTRADA DE 50 MM Ø, MCA. HELVEX, MOD. 24-H. | PZA | 3
411 | HS.RS.N3-17 | SUMINISTRO E INSTLACIÓN EN MÓDULO PTE. DETAPON REGISTRO DE P.V.C DWV CED 40 DE 100 MM Ø, MCA. CHARLOTTE, FIG. 105-X. | PZA | 3
412 | HS.RS.N3-18 | SUMINISTRO E INSTLACIÓN EN MÓDULO PTE. DETAPON DE PRUEBA DE P.V.C DWV CED 40 DE 100 MM Ø, MCA. CHARLOTTE, FIG. 131. | PZA | 4
413 | HS.RS.N3-19 | SUMINISTRO E INSTLACIÓN EN MÓDULO PTE. DETAPON DE PRUEBA DE P.V.C DWV CED 40 DE 50 MM Ø, MCA. CHARLOTTE, FIG. 131. | PZA | 7
414 | HS.RS.N3-20 | SUMINISTRO E INSTLACIÓN EN MÓDULO PTE. DESOPORTERIA PARA TRAYECTORIA HORIZONTAL TIPO UNICANAL, INCLUYE: VARILLA ROSCADA, RONDANAS, TUERCA HEXAGONAL, TAQUETE HDI DE ROSCA INTERNA DE 3/8"Ø, ABRAZADERA UNICANAL DE 4"Ø. | PZA | 8
415 | HS.RS.N3-21 | SUMINISTRO E INSTLACIÓN EN MÓDULO PTE. DESOPORTERIA PARA TRAYECTORIA HORIZONTAL TIPO UNICANAL, INCLUYE: VARILLA ROSCADA, RONDANAS, TUERCA HEXAGONAL, TAQUETE HDI DE ROSCA INTERNA DE 3/8"Ø, ABRAZADERA UNICANAL DE 2"Ø. | PZA | 8
416 | HS.RS.N3-22 | SUMINISTRO E INSTLACIÓN EN MÓDULO PTE. DESOPORTERIA PARA TRAYECTORIA VERTICAL TIPO UNICANAL, MCA. ANCLO, Modo. USC 4x4, INCLUYE: (60cm) UNICANAL, TAQUETES MCA HILTI, MOD. KD3 DE 3/8"Ø, (1) ABRAZADERA UNICANAL DE 4" Ø. | PZA | 3
417 | HS.RS.N3-23 | SUMINISTRO E INSTLACIÓN EN MÓDULO PTE. DEPASO POR LOSA HECHO CON SACABOCADOS PARA TUBO DE PVC DE 100 MM Ø. | PZA | 4
418 | HS.RS.N3-24 | SUMINISTRO E INSTLACIÓN EN MÓDULO PTE. DEPASO POR LOSA HECHO CON SACABOCADOS PARA TUBO DE PVC DE 50 MM Ø. | PZA | 7
419 | HS.RS.N3-25 | SUMINISTRO E INSTLACIÓN EN MÓDULO OTE. DETUBO DE P.V.C DWV CED 40 DE 100 MM Ø, MCA. CHARLOTTE. | ML | 22
420 | HS.RS.N3-26 | SUMINISTRO E INSTLACIÓN EN MÓDULO OTE. DETUBO DE P.V.C DWV CED 40 DE 50 MM Ø, MCA. CHARLOTTE. | ML | 53
421 | HS.RS.N3-27 | SUMINISTRO E INSTLACIÓN EN MÓDULO OTE. DECODO 90° DE P.V.C DWV CED 40 DE 100 MM Ø, MCA. CHARLOTTE, FIG. 300. | PZA | 3
422 | HS.RS.N3-28 | SUMINISTRO E INSTLACIÓN EN MÓDULO OTE. DECODO 90° DE P.V.C DWV CED 40 DE 50 MM Ø, MCA. CHARLOTTE, FIG. 300. | PZA | 23
423 | HS.RS.N3-29 | SUMINISTRO E INSTLACIÓN EN MÓDULO OTE. DECODO 90° SALIDA LATERAL DE P.V.C DWV CED 40 DE 100 x 100 x 50 MM Ø, MCA. CHARLOTTE, FIG. 300-S. | PZA | 3
424 | HS.RS.N3-30 | SUMINISTRO E INSTLACIÓN EN MÓDULO OTE. DECODO 45° DE P.V.C DWV CED 40 DE 100 MM Ø, MCA. CHARLOTTE, FIG. 321. | PZA | 4
425 | HS.RS.N3-31 | SUMINISTRO E INSTLACIÓN EN MÓDULO OTE. DECODO 45° DE P.V.C DWV CED 40 DE 50 MM Ø, MCA. CHARLOTTE, FIG. 321. | PZA | 11
426 | HS.RS.N3-32 | SUMINISTRO E INSTLACIÓN EN MÓDULO OTE. DETEE DE P.V.C DWV CED 40 DE 50 MM Ø, MCA. CHARLOTTE, FIG. 400. | PZA | 15
427 | HS.RS.N3-33 | SUMINISTRO E INSTLACIÓN EN MÓDULO OTE. DEYEE SENCILLA DE P.V.C DWV CED 40 DE 100 MM Ø, MCA. CHARLOTTE, FIG. 600. | PZA | 5
428 | HS.RS.N3-34 | SUMINISTRO E INSTLACIÓN EN MÓDULO OTE. DEYEE SENCILLA DE P.V.C DWV CED 40 DE 50 MM Ø, MCA. CHARLOTTE, FIG. 600. | PZA | 5
429 | HS.RS.N3-35 | SUMINISTRO E INSTLACIÓN EN MÓDULO OTE. DEYEE REDUCTORA DE P.V.C DWV CED 40 DE 100 X 100 X 50 MM Ø, MCA. CHARLOTTE, FIG. 601. | PZA | 4
430 | HS.RS.N3-36 | SUMINISTRO E INSTLACIÓN EN MÓDULO OTE. DEYEE DOBLE REDUCIDA DE P.V.C DWV CED 40 DE 100 X 100 X 50 X 50 MM Ø, MCA. CHARLOTTE, FIG. 612. | PZA | 1
431 | HS.RS.N3-37 | SUMINISTRO E INSTLACIÓN EN MÓDULO OTE. DECOPLE DE P.V.C DWV CED 40 DE 100 MM Ø, MCA. CHARLOTTE, FIG. 100. | PZA | 4
432 | HS.RS.N3-38 | SUMINISTRO E INSTLACIÓN EN MÓDULO OTE. DECOPLE DE P.V.C DWV CED 40 DE 50 MM Ø, MCA. CHARLOTTE, FIG. 100. | PZA | 9
433 | HS.RS.N3-39 | SUMINISTRO E INSTLACIÓN EN MÓDULO OTE. DECONECTOR MACHO MPT-CEMENTAR DE P.V.C DWV CED 40 DE 50 MM Ø, MCA. CHARLOTTE, FIG. 109. | PZA | 3
434 | HS.RS.N3-40 | SUMINISTRO E INSTLACIÓN EN MÓDULO OTE. DECOLADERA DE REJILLA DE ACERO INOXIDABLE Y BOTE CESPOL DE FIERRO VACIADO CON ENTRADA DE 50 MM Ø, MCA. HELVEX, MOD. 24-H. | PZA | 3
435 | HS.RS.N3-41 | SUMINISTRO E INSTLACIÓN EN MÓDULO OTE. DETAPON REGISTRO DE P.V.C DWV CED 40 DE 100 MM Ø, MCA. CHARLOTTE, FIG. 105-X. | PZA | 3
436 | HS.RS.N3-42 | SUMINISTRO E INSTLACIÓN EN MÓDULO OTE. DETAPON DE PRUEBA DE P.V.C DWV CED 40 DE 100 MM Ø, MCA. CHARLOTTE, FIG. 131. | PZA | 4
437 | HS.RS.N3-43 | SUMINISTRO E INSTLACIÓN EN MÓDULO OTE. DETAPON DE PRUEBA DE P.V.C DWV CED 40 DE 50 MM Ø, MCA. CHARLOTTE, FIG. 131. | PZA | 7
438 | HS.RS.N3-44 | SUMINISTRO E INSTLACIÓN EN MÓDULO OTE. DESOPORTERIA PARA TRAYECTORIA HORIZONTAL TIPO UNICANAL, INCLUYE: VARILLA ROSCADA, RONDANAS, TUERCA HEXAGONAL, TAQUETE HDI DE ROSCA INTERNA DE 3/8"Ø, ABRAZADERA UNICANAL DE 4"Ø. | PZA | 8
439 | HS.RS.N3-45 | SUMINISTRO E INSTLACIÓN EN MÓDULO OTE. DESOPORTERIA PARA TRAYECTORIA HORIZONTAL TIPO UNICANAL, INCLUYE: VARILLA ROSCADA, RONDANAS, TUERCA HEXAGONAL, TAQUETE HDI DE ROSCA INTERNA DE 3/8"Ø, ABRAZADERA UNICANAL DE 2"Ø. | PZA | 8
440 | HS.RS.N3-46 | SUMINISTRO E INSTLACIÓN EN MÓDULO OTE. DESOPORTERIA PARA TRAYECTORIA VERTICAL TIPO UNICANAL, MCA. ANCLO, Modo. USC 4x4, INCLUYE: (60cm) UNICANAL, TAQUETES MCA HILTI, MOD. KD3 DE 3/8"Ø, (1) ABRAZADERA UNICANAL DE 4" Ø. | PZA | 3
441 | HS.RS.N3-47 | SUMINISTRO E INSTLACIÓN EN MÓDULO OTE. DEPASO POR LOSA HECHO CON SACABOCADOS PARA TUBO DE PVC DE 100 MM Ø. | PZA | 4
442 | HS.RS.N3-48 | SUMINISTRO E INSTLACIÓN EN MÓDULO OTE. DEPASO POR LOSA HECHO CON SACABOCADOS PARA TUBO DE PVC DE 50 MM Ø. | PZA | 7
443 | HS.RS.N4 | PLANTA N4
444 | HS.RS.N4-01 | SUMINISTRO E INSTALACION DE:TUBO DE P.V.C DWV CED 40 DE 100 MM Ø, MCA. CHARLOTTE. | ML | 43
445 | HS.RS.N4-02 | SUMINISTRO E INSTALACION DE:TUBO DE P.V.C DWV CED 40 DE 50 MM Ø, MCA. CHARLOTTE. | ML | 83
446 | HS.RS.N4-03 | SUMINISTRO E INSTALACION DE:CODO 90° DE P.V.C DWV CED 40 DE 50 MM Ø, MCA. CHARLOTTE, FIG. 300. | PZA. | 22
447 | HS.RS.N4-04 | SUMINISTRO E INSTALACION DE:CODO 90° SALIDA TRASERA DE P.V.C DWV CED 40 DE 100 x 100 x 50 MM Ø, MCA. CHARLOTTE, FIG. 303. | PZA. | 4
448 | HS.RS.N4-05 | SUMINISTRO E INSTALACION DE:CODO 45° DE P.V.C DWV CED 40 DE 100 MM Ø, MCA. CHARLOTTE, FIG. 321. | PZA. | 12
449 | HS.RS.N4-06 | SUMINISTRO E INSTALACION DE:CODO 45° DE P.V.C DWV CED 40 DE 50 MM Ø, MCA. CHARLOTTE, FIG. 321. | PZA. | 20
450 | HS.RS.N4-07 | SUMINISTRO E INSTALACION DE:TEE DE P.V.C DWV CED 40 DE 50 MM Ø, MCA. CHARLOTTE, FIG. 400. | PZA. | 14
451 | HS.RS.N4-08 | SUMINISTRO E INSTALACION DE:YEE SENCILLA DE P.V.C DWV CED 40 DE 100 MM Ø, MCA. CHARLOTTE, FIG. 600. | PZA. | 4
452 | HS.RS.N4-09 | SUMINISTRO E INSTALACION DE:YEE REDUCTORA DE P.V.C DWV CED 40 DE 100 X 100 X 50 MM Ø, MCA. CHARLOTTE, FIG. 601. | PZA. | 8
453 | HS.RS.N4-10 | SUMINISTRO E INSTALACION DE:YEE DOBLE DE P.V.C DWV CED 40 DE 100 MM Ø, MCA. CHARLOTTE, FIG. 611. | PZA. | 1
454 | HS.RS.N4-11 | SUMINISTRO E INSTALACION DE:COPLE DE P.V.C DWV CED 40 DE 100 MM Ø, MCA. CHARLOTTE, FIG. 100. | PZA. | 8
455 | HS.RS.N4-12 | SUMINISTRO E INSTALACION DE:COPLE DE P.V.C DWV CED 40 DE 50 MM Ø, MCA. CHARLOTTE, FIG. 100. | PZA. | 14
456 | HS.RS.N4-13 | SUMINISTRO E INSTALACION DE:TRAMPA "P" DE P.V.C. DWV CEC 40 CON TAPON DE LIMPIEZA DE 50 MM Ø, MCA. CHARLOTTE, MOD. 707-X. | PZA. | 2
457 | HS.RS.N4-14 | SUMINISTRO E INSTALACION DE:COLADERA DE REJILLA DE ACERO INOXIDABLE CON ENTRADA DE 50 MM Ø, MCA. HELVEX, MOD. 342-C. | PZA. | 2
458 | HS.RS.N4-15 | SUMINISTRO E INSTALACION DE:TAPON REGISTRO DE P.V.C DWV CED 40 DE 100 MM Ø, MCA. CHARLOTTE, FIG. 105-X. | PZA. | 3
459 | HS.RS.N4-16 | SUMINISTRO E INSTALACION DE:TAPON DE PRUEBA DE P.V.C DWV CED 40 DE 100 MM Ø, MCA. CHARLOTTE, FIG. 131. | PZA. | 4
460 | HS.RS.N4-17 | SUMINISTRO E INSTALACION DE:TAPON DE PRUEBA DE P.V.C DWV CED 40 DE 50 MM Ø, MCA. CHARLOTTE, FIG. 131. | PZA. | 6
461 | HS.RS.N4-18 | SUMINISTRO E INSTALACION DE:SOPORTERIA PARA TRAYECTORIA HORIZONTAL TIPO UNICANAL, INCLUYE: VARILLA ROSCADA, RONDANAS, TUERCA HEXAGONAL, TAQUETE HDI DE ROSCA INTERNA DE 3/8"Ø, ABRAZADERA UNICANAL DE 4"Ø. | PZA. | 19
462 | HS.RS.N4-19 | SUMINISTRO E INSTALACION DE:SOPORTERIA PARA TRAYECTORIA HORIZONTAL TIPO UNICANAL, INCLUYE: VARILLA ROSCADA, RONDANAS, TUERCA HEXAGONAL, TAQUETE HDI DE ROSCA INTERNA DE 3/8"Ø, ABRAZADERA UNICANAL DE 2"Ø. | PZA. | 27
463 | HS.RS.N4-20 | SUMINISTRO E INSTALACION DE:SOPORTERIA PARA TRAYECTORIA VERTICAL TIPO UNICANAL, MCA. ANCLO, Modo. USC 4x4, INCLUYE: (60cm) UNICANAL, TAQUETES MCA HILTI, MOD. KD3 DE 3/8"Ø, (1) ABRAZADERA UNICANAL DE 4" Ø. | PZA. | 3
464 | HS.RS.N4-21 | SUMINISTRO E INSTALACION DE:PASO POR LOSA HECHO CON SACABOCADOS PARA TUBO DE PVC DE 100 MM Ø. | PZA. | 4
465 | HS.RS.N4-22 | SUMINISTRO E INSTALACION DE:PASO POR LOSA HECHO CON SACABOCADOS PARA TUBO DE PVC DE 50 MM Ø. | PZA. | 6
466 | HS.RS.N5 | PLANTA N5
467 | HS.RS.N5-01 | SUMINISTRO E INSTALACION DE:TUBO DE P.V.C DWV CED 40 DE 100 MM Ø, MCA. CHARLOTTE. | ML | 21
468 | HS.RS.N5-02 | SUMINISTRO E INSTALACION DE:TUBO DE P.V.C DWV CED 40 DE 50 MM Ø, MCA. CHARLOTTE. | ML | 40
469 | HS.RS.N5-03 | SUMINISTRO E INSTALACION DE:CODO 90° DE P.V.C DWV CED 40 DE 50 MM Ø, MCA. CHARLOTTE, FIG. 300. | PZA. | 13
470 | HS.RS.N5-04 | SUMINISTRO E INSTALACION DE:CODO 90° SALIDA TRASERA DE P.V.C DWV CED 40 DE 100 x 100 x 50 MM Ø, MCA. CHARLOTTE, FIG. 303. | PZA. | 2
471 | HS.RS.N5-05 | SUMINISTRO E INSTALACION DE:CODO 45° DE P.V.C DWV CED 40 DE 100 MM Ø, MCA. CHARLOTTE, FIG. 321. | PZA. | 9
472 | HS.RS.N5-06 | SUMINISTRO E INSTALACION DE:CODO 45° DE P.V.C DWV CED 40 DE 50 MM Ø, MCA. CHARLOTTE, FIG. 321. | PZA. | 7
473 | HS.RS.N5-07 | SUMINISTRO E INSTALACION DE:TEE DE P.V.C DWV CED 40 DE 50 MM Ø, MCA. CHARLOTTE, FIG. 400. | PZA. | 6
474 | HS.RS.N5-08 | SUMINISTRO E INSTALACION DE:YEE SENCILLA DE P.V.C DWV CED 40 DE 100 MM Ø, MCA. CHARLOTTE, FIG. 600. | PZA. | 3
475 | HS.RS.N5-09 | SUMINISTRO E INSTALACION DE:YEE SENCILLA DE P.V.C DWV CED 40 DE 50 MM Ø, MCA. CHARLOTTE, FIG. 600. | PZA. | 2
476 | HS.RS.N5-10 | SUMINISTRO E INSTALACION DE:YEE REDUCTORA DE P.V.C DWV CED 40 DE 100 X 100 X 50 MM Ø, MCA. CHARLOTTE, FIG. 601. | PZA. | 3
477 | HS.RS.N5-11 | SUMINISTRO E INSTALACION DE:COPLE DE P.V.C DWV CED 40 DE 100 MM Ø, MCA. CHARLOTTE, FIG. 100. | PZA. | 4
478 | HS.RS.N5-12 | SUMINISTRO E INSTALACION DE:COPLE DE P.V.C DWV CED 40 DE 50 MM Ø, MCA. CHARLOTTE, FIG. 100. | PZA. | 7
479 | HS.RS.N5-13 | SUMINISTRO E INSTALACION DE:TRAMPA "P" DE P.V.C. DWV CEC 40 CON TAPON DE LIMPIEZA DE 50 MM Ø, MCA. CHARLOTTE, MOD. 707-X. | PZA. | 3
480 | HS.RS.N5-14 | SUMINISTRO E INSTALACION DE:COLADERA DE REJILLA DE ACERO INOXIDABLE CON ENTRADA DE 50 MM Ø, MCA. HELVEX, MOD. 342-C. | PZA. | 3
481 | HS.RS.N5-15 | SUMINISTRO E INSTALACION DE:TAPON REGISTRO DE P.V.C DWV CED 40 DE 100 MM Ø, MCA. CHARLOTTE, FIG. 105-X. | PZA. | 2
482 | HS.RS.N5-16 | SUMINISTRO E INSTALACION DE:TAPON DE PRUEBA DE P.V.C DWV CED 40 DE 100 MM Ø, MCA. CHARLOTTE, FIG. 131. | PZA. | 2
483 | HS.RS.N5-17 | SUMINISTRO E INSTALACION DE:TAPON DE PRUEBA DE P.V.C DWV CED 40 DE 50 MM Ø, MCA. CHARLOTTE, FIG. 131. | PZA. | 2
484 | HS.RS.N5-18 | SUMINISTRO E INSTALACION DE:SOPORTERIA PARA TRAYECTORIA HORIZONTAL TIPO UNICANAL, INCLUYE: VARILLA ROSCADA, RONDANAS, TUERCA HEXAGONAL, TAQUETE HDI DE ROSCA INTERNA DE 3/8"Ø, ABRAZADERA UNICANAL DE 4"Ø. | PZA. | 9
485 | HS.RS.N5-19 | SUMINISTRO E INSTALACION DE:SOPORTERIA PARA TRAYECTORIA HORIZONTAL TIPO UNICANAL, INCLUYE: VARILLA ROSCADA, RONDANAS, TUERCA HEXAGONAL, TAQUETE HDI DE ROSCA INTERNA DE 3/8"Ø, ABRAZADERA UNICANAL DE 2"Ø. | PZA. | 14
486 | HS.RS.N5-20 | SUMINISTRO E INSTALACION DE:SOPORTERIA PARA TRAYECTORIA VERTICAL TIPO UNICANAL, MCA. ANCLO, Modo. USC 4x4, INCLUYE: (60cm) UNICANAL, TAQUETES MCA HILTI, MOD. KD3 DE 3/8"Ø, (1) ABRAZADERA UNICANAL DE 4" Ø. | PZA. | 2
487 | HS.RS.N5-21 | SUMINISTRO E INSTALACION DE:PASO POR LOSA HECHO CON SACABOCADOS PARA TUBO DE PVC DE 100 MM Ø. | PZA. | 2
488 | HS.RS.N5-22 | SUMINISTRO E INSTALACION DE:PASO POR LOSA HECHO CON SACABOCADOS PARA TUBO DE PVC DE 50 MM Ø. | PZA. | 2
489 | HS.RS.N6 | PLANTA N6
490 | HS.RS.N6-01 | SUMINISTRO E INSTALACION DE:TUBO DE P.V.C DWV CED 40 DE 100 MM Ø, MCA. CHARLOTTE. | ML | 13
491 | HS.RS.N6-02 | SUMINISTRO E INSTALACION DE:TUBO DE P.V.C DWV CED 40 DE 50 MM Ø, MCA. CHARLOTTE. | ML | 33
492 | HS.RS.N6-03 | SUMINISTRO E INSTALACION DE:CODO 90° DE P.V.C DWV CED 40 DE 50 MM Ø, MCA. CHARLOTTE, FIG. 300. | PZA. | 12
493 | HS.RS.N6-04 | SUMINISTRO E INSTALACION DE:CODO 90° SALIDA TRASERA DE P.V.C DWV CED 40 DE 100 x 100 x 50 MM Ø, MCA. CHARLOTTE, FIG. 303. | PZA. | 2
494 | HS.RS.N6-05 | SUMINISTRO E INSTALACION DE:CODO 45° DE P.V.C DWV CED 40 DE 100 MM Ø, MCA. CHARLOTTE, FIG. 321. | PZA. | 3
495 | HS.RS.N6-06 | SUMINISTRO E INSTALACION DE:CODO 45° DE P.V.C DWV CED 40 DE 50 MM Ø, MCA. CHARLOTTE, FIG. 321. | PZA. | 7
496 | HS.RS.N6-07 | SUMINISTRO E INSTALACION DE:TEE DE P.V.C DWV CED 40 DE 50 MM Ø, MCA. CHARLOTTE, FIG. 400. | PZA. | 5
497 | HS.RS.N6-08 | SUMINISTRO E INSTALACION DE:YEE SENCILLA DE P.V.C DWV CED 40 DE 100 MM Ø, MCA. CHARLOTTE, FIG. 600. | PZA. | 3
498 | HS.RS.N6-09 | SUMINISTRO E INSTALACION DE:YEE SENCILLA DE P.V.C DWV CED 40 DE 50 MM Ø, MCA. CHARLOTTE, FIG. 600. | PZA. | 2
499 | HS.RS.N6-10 | SUMINISTRO E INSTALACION DE:YEE REDUCTORA DE P.V.C DWV CED 40 DE 100 X 100 X 50 MM Ø, MCA. CHARLOTTE, FIG. 601. | PZA. | 2
500 | HS.RS.N6-11 | SUMINISTRO E INSTALACION DE:YEE DOBLE DE P.V.C DWV CED 40 DE 100 MM Ø, MCA. CHARLOTTE, FIG. 611. | PZA. | 1
501 | HS.RS.N6-12 | SUMINISTRO E INSTALACION DE:COPLE DE P.V.C DWV CED 40 DE 100 MM Ø, MCA. CHARLOTTE, FIG. 100. | PZA. | 3
502 | HS.RS.N6-13 | SUMINISTRO E INSTALACION DE:COPLE DE P.V.C DWV CED 40 DE 50 MM Ø, MCA. CHARLOTTE, FIG. 100. | PZA. | 6
503 | HS.RS.N6-14 | SUMINISTRO E INSTALACION DE:TRAMPA "P" DE P.V.C. DWV CEC 40 CON TAPON DE LIMPIEZA DE 50 MM Ø, MCA. CHARLOTTE, MOD. 707-X. | PZA. | 3
504 | HS.RS.N6-15 | SUMINISTRO E INSTALACION DE:COLADERA DE REJILLA DE ACERO INOXIDABLE CON ENTRADA DE 50 MM Ø, MCA. HELVEX, MOD. 342-C. | PZA. | 3
505 | HS.RS.N6-16 | SUMINISTRO E INSTALACION DE:TAPON REGISTRO DE P.V.C DWV CED 40 DE 100 MM Ø, MCA. CHARLOTTE, FIG. 105-X. | PZA. | 2
506 | HS.RS.N6-17 | SUMINISTRO E INSTALACION DE:TAPON DE PRUEBA DE P.V.C DWV CED 40 DE 100 MM Ø, MCA. CHARLOTTE, FIG. 131. | PZA. | 2
507 | HS.RS.N6-18 | SUMINISTRO E INSTALACION DE:TAPON DE PRUEBA DE P.V.C DWV CED 40 DE 50 MM Ø, MCA. CHARLOTTE, FIG. 131. | PZA. | 2
508 | HS.RS.N6-19 | SUMINISTRO E INSTALACION DE:SOPORTERIA PARA TRAYECTORIA HORIZONTAL TIPO UNICANAL, INCLUYE: VARILLA ROSCADA, RONDANAS, TUERCA HEXAGONAL, TAQUETE HDI DE ROSCA INTERNA DE 3/8"Ø, ABRAZADERA UNICANAL DE 4"Ø. | PZA. | 5
509 | HS.RS.N6-20 | SUMINISTRO E INSTALACION DE:SOPORTERIA PARA TRAYECTORIA HORIZONTAL TIPO UNICANAL, INCLUYE: VARILLA ROSCADA, RONDANAS, TUERCA HEXAGONAL, TAQUETE HDI DE ROSCA INTERNA DE 3/8"Ø, ABRAZADERA UNICANAL DE 2"Ø. | PZA. | 10
510 | HS.RS.N6-21 | SUMINISTRO E INSTALACION DE:SOPORTERIA PARA TRAYECTORIA VERTICAL TIPO UNICANAL, MCA. ANCLO, Modo. USC 4x4, INCLUYE: (60cm) UNICANAL, TAQUETES MCA HILTI, MOD. KD3 DE 3/8"Ø, (1) ABRAZADERA UNICANAL DE 4" Ø. | PZA. | 2
511 | HS.RS.N6-22 | SUMINISTRO E INSTALACION DE:PASO POR LOSA HECHO CON SACABOCADOS PARA TUBO DE PVC DE 100 MM Ø. | PZA. | 2
512 | HS.RS.N6-23 | SUMINISTRO E INSTALACION DE:PASO POR LOSA HECHO CON SACABOCADOS PARA TUBO DE PVC DE 50 MM Ø. | PZA. | 2
513 | HS.RS.N7 | PLANTA N7
514 | HS.RS.N7-01 | SUMINISTRO E INSTALACION DE:TUBO DE P.V.C DWV CED 40 DE 100 MM Ø, MCA. CHARLOTTE. | ML | 14
515 | HS.RS.N7-02 | SUMINISTRO E INSTALACION DE:TUBO DE P.V.C DWV CED 40 DE 50 MM Ø, MCA. CHARLOTTE. | ML | 42
516 | HS.RS.N7-03 | SUMINISTRO E INSTALACION DE:CODO 90° DE P.V.C DWV CED 40 DE 50 MM Ø, MCA. CHARLOTTE, FIG. 300. | PZA. | 12
517 | HS.RS.N7-04 | SUMINISTRO E INSTALACION DE:CODO 90° SALIDA TRASERA DE P.V.C DWV CED 40 DE 100 x 100 x 50 MM Ø, MCA. CHARLOTTE, FIG. 303. | PZA. | 2
518 | HS.RS.N7-05 | SUMINISTRO E INSTALACION DE:CODO 45° DE P.V.C DWV CED 40 DE 100 MM Ø, MCA. CHARLOTTE, FIG. 321. | PZA. | 10
519 | HS.RS.N7-06 | SUMINISTRO E INSTALACION DE:CODO 45° DE P.V.C DWV CED 40 DE 50 MM Ø, MCA. CHARLOTTE, FIG. 321. | PZA. | 11
520 | HS.RS.N7-07 | SUMINISTRO E INSTALACION DE:TEE DE P.V.C DWV CED 40 DE 50 MM Ø, MCA. CHARLOTTE, FIG. 400. | PZA. | 5
521 | HS.RS.N7-08 | SUMINISTRO E INSTALACION DE:YEE SENCILLA DE P.V.C DWV CED 40 DE 100 MM Ø, MCA. CHARLOTTE, FIG. 600. | PZA. | 3
522 | HS.RS.N7-09 | SUMINISTRO E INSTALACION DE:YEE SENCILLA DE P.V.C DWV CED 40 DE 50 MM Ø, MCA. CHARLOTTE, FIG. 600. | PZA. | 2
523 | HS.RS.N7-10 | SUMINISTRO E INSTALACION DE:YEE REDUCTORA DE P.V.C DWV CED 40 DE 100 X 100 X 50 MM Ø, MCA. CHARLOTTE, FIG. 601. | PZA. | 5
524 | HS.RS.N7-11 | SUMINISTRO E INSTALACION DE:YEE DOBLE DE P.V.C DWV CED 40 DE 100 MM Ø, MCA. CHARLOTTE, FIG. 611. | PZA. | 1
525 | HS.RS.N7-12 | SUMINISTRO E INSTALACION DE:COPLE DE P.V.C DWV CED 40 DE 100 MM Ø, MCA. CHARLOTTE, FIG. 100. | PZA. | 3
526 | HS.RS.N7-13 | SUMINISTRO E INSTALACION DE:COPLE DE P.V.C DWV CED 40 DE 50 MM Ø, MCA. CHARLOTTE, FIG. 100. | PZA. | 7
527 | HS.RS.N7-14 | SUMINISTRO E INSTALACION DE:TRAMPA "P" DE P.V.C. DWV CEC 40 CON TAPON DE LIMPIEZA DE 50 MM Ø, MCA. CHARLOTTE, MOD. 707-X. | PZA. | 5
528 | HS.RS.N7-15 | SUMINISTRO E INSTALACION DE:COLADERA DE REJILLA DE ACERO INOXIDABLE CON ENTRADA DE 50 MM Ø, MCA. HELVEX, MOD. 342-C. | PZA. | 5
529 | HS.RS.N7-16 | SUMINISTRO E INSTALACION DE:TAPON REGISTRO DE P.V.C DWV CED 40 DE 100 MM Ø, MCA. CHARLOTTE, FIG. 105-X. | PZA. | 3
530 | HS.RS.N7-17 | SUMINISTRO E INSTALACION DE:TAPON DE PRUEBA DE P.V.C DWV CED 40 DE 100 MM Ø, MCA. CHARLOTTE, FIG. 131. | PZA. | 2
531 | HS.RS.N7-18 | SUMINISTRO E INSTALACION DE:TAPON DE PRUEBA DE P.V.C DWV CED 40 DE 50 MM Ø, MCA. CHARLOTTE, FIG. 131. | PZA. | 2
532 | HS.RS.N7-19 | SUMINISTRO E INSTALACION DE:SOPORTERIA PARA TRAYECTORIA HORIZONTAL TIPO UNICANAL, INCLUYE: VARILLA ROSCADA, RONDANAS, TUERCA HEXAGONAL, TAQUETE HDI DE ROSCA INTERNA DE 3/8"Ø, ABRAZADERA UNICANAL DE 4"Ø. | PZA. | 5
533 | HS.RS.N7-20 | SUMINISTRO E INSTALACION DE:SOPORTERIA PARA TRAYECTORIA HORIZONTAL TIPO UNICANAL, INCLUYE: VARILLA ROSCADA, RONDANAS, TUERCA HEXAGONAL, TAQUETE HDI DE ROSCA INTERNA DE 3/8"Ø, ABRAZADERA UNICANAL DE 2"Ø. | PZA. | 14
534 | HS.RS.N7-21 | SUMINISTRO E INSTALACION DE:SOPORTERIA PARA TRAYECTORIA VERTICAL TIPO UNICANAL, MCA. ANCLO, Modo. USC 4x4, INCLUYE: (60cm) UNICANAL, TAQUETES MCA HILTI, MOD. KD3 DE 3/8"Ø, (1) ABRAZADERA UNICANAL DE 4" Ø. | PZA. | 2
535 | HS.RS.N7-22 | SUMINISTRO E INSTALACION DE:PASO POR LOSA HECHO CON SACABOCADOS PARA TUBO DE PVC DE 100 MM Ø. | PZA. | 2
536 | HS.RS.N7-23 | SUMINISTRO E INSTALACION DE:PASO POR LOSA HECHO CON SACABOCADOS PARA TUBO DE PVC DE 50 MM Ø. | PZA. | 2
537 | HS.RS.N8 | PLANTA N8
538 | HS.RS.N8-01 | SUMINISTRO E INSTALACION DE:TUBO DE P.V.C DWV CED 40 DE 100 MM Ø, MCA. CHARLOTTE. | ML | 14
539 | HS.RS.N8-02 | SUMINISTRO E INSTALACION DE:TUBO DE P.V.C DWV CED 40 DE 50 MM Ø, MCA. CHARLOTTE. | ML | 42
540 | HS.RS.N8-03 | SUMINISTRO E INSTALACION DE:CODO 90° DE P.V.C DWV CED 40 DE 50 MM Ø, MCA. CHARLOTTE, FIG. 300. | PZA. | 12
541 | HS.RS.N8-04 | SUMINISTRO E INSTALACION DE:CODO 90° SALIDA TRASERA DE P.V.C DWV CED 40 DE 100 x 100 x 50 MM Ø, MCA. CHARLOTTE, FIG. 303. | PZA. | 2
542 | HS.RS.N8-05 | SUMINISTRO E INSTALACION DE:CODO 45° DE P.V.C DWV CED 40 DE 100 MM Ø, MCA. CHARLOTTE, FIG. 321. | PZA. | 10
543 | HS.RS.N8-06 | SUMINISTRO E INSTALACION DE:CODO 45° DE P.V.C DWV CED 40 DE 50 MM Ø, MCA. CHARLOTTE, FIG. 321. | PZA. | 11
544 | HS.RS.N8-07 | SUMINISTRO E INSTALACION DE:TEE DE P.V.C DWV CED 40 DE 50 MM Ø, MCA. CHARLOTTE, FIG. 400. | PZA. | 5
545 | HS.RS.N8-08 | SUMINISTRO E INSTALACION DE:YEE SENCILLA DE P.V.C DWV CED 40 DE 100 MM Ø, MCA. CHARLOTTE, FIG. 600. | PZA. | 3
546 | HS.RS.N8-09 | SUMINISTRO E INSTALACION DE:YEE SENCILLA DE P.V.C DWV CED 40 DE 50 MM Ø, MCA. CHARLOTTE, FIG. 600. | PZA. | 2
547 | HS.RS.N8-10 | SUMINISTRO E INSTALACION DE:YEE REDUCTORA DE P.V.C DWV CED 40 DE 100 X 100 X 50 MM Ø, MCA. CHARLOTTE, FIG. 601. | PZA. | 5
548 | HS.RS.N8-11 | SUMINISTRO E INSTALACION DE:YEE DOBLE DE P.V.C DWV CED 40 DE 100 MM Ø, MCA. CHARLOTTE, FIG. 611. | PZA. | 1
549 | HS.RS.N8-12 | SUMINISTRO E INSTALACION DE:COPLE DE P.V.C DWV CED 40 DE 100 MM Ø, MCA. CHARLOTTE, FIG. 100. | PZA. | 3
550 | HS.RS.N8-13 | SUMINISTRO E INSTALACION DE:COPLE DE P.V.C DWV CED 40 DE 50 MM Ø, MCA. CHARLOTTE, FIG. 100. | PZA. | 7
551 | HS.RS.N8-14 | SUMINISTRO E INSTALACION DE:TRAMPA "P" DE P.V.C. DWV CEC 40 CON TAPON DE LIMPIEZA DE 50 MM Ø, MCA. CHARLOTTE, MOD. 707-X. | PZA. | 5
552 | HS.RS.N8-15 | SUMINISTRO E INSTALACION DE:COLADERA DE REJILLA DE ACERO INOXIDABLE CON ENTRADA DE 50 MM Ø, MCA. HELVEX, MOD. 342-C. | PZA. | 5
553 | HS.RS.N8-16 | SUMINISTRO E INSTALACION DE:TAPON REGISTRO DE P.V.C DWV CED 40 DE 100 MM Ø, MCA. CHARLOTTE, FIG. 105-X. | PZA. | 3
554 | HS.RS.N8-17 | SUMINISTRO E INSTALACION DE:TAPON DE PRUEBA DE P.V.C DWV CED 40 DE 100 MM Ø, MCA. CHARLOTTE, FIG. 131. | PZA. | 2
555 | HS.RS.N8-18 | SUMINISTRO E INSTALACION DE:TAPON DE PRUEBA DE P.V.C DWV CED 40 DE 50 MM Ø, MCA. CHARLOTTE, FIG. 131. | PZA. | 2
556 | HS.RS.N8-19 | SUMINISTRO E INSTALACION DE:SOPORTERIA PARA TRAYECTORIA HORIZONTAL TIPO UNICANAL, INCLUYE: VARILLA ROSCADA, RONDANAS, TUERCA HEXAGONAL, TAQUETE HDI DE ROSCA INTERNA DE 3/8"Ø, ABRAZADERA UNICANAL DE 4"Ø. | PZA. | 5
557 | HS.RS.N8-20 | SUMINISTRO E INSTALACION DE:SOPORTERIA PARA TRAYECTORIA HORIZONTAL TIPO UNICANAL, INCLUYE: VARILLA ROSCADA, RONDANAS, TUERCA HEXAGONAL, TAQUETE HDI DE ROSCA INTERNA DE 3/8"Ø, ABRAZADERA UNICANAL DE 2"Ø. | PZA. | 14
558 | HS.RS.N8-21 | SUMINISTRO E INSTALACION DE:SOPORTERIA PARA TRAYECTORIA VERTICAL TIPO UNICANAL, MCA. ANCLO, Modo. USC 4x4, INCLUYE: (60cm) UNICANAL, TAQUETES MCA HILTI, MOD. KD3 DE 3/8"Ø, (1) ABRAZADERA UNICANAL DE 4" Ø. | PZA. | 2
559 | HS.RS.N8-22 | SUMINISTRO E INSTALACION DE:PASO POR LOSA HECHO CON SACABOCADOS PARA TUBO DE PVC DE 100 MM Ø. | PZA. | 2
560 | HS.RS.N8-23 | SUMINISTRO E INSTALACION DE:PASO POR LOSA HECHO CON SACABOCADOS PARA TUBO DE PVC DE 50 MM Ø. | PZA. | 2
561 | HS.AS | APARATOS SANITARIOS
562 | HS.AS.N3 | PLANTA N3
563 | HS.AS.N3-01 | Lavabo para baño de bajo cubierta marca Kohler modelo Verticyl rectangular color blanco. Incluye: Material, mano de obra, herramienta, equipo y todo lo necesario para su correcta ejecución a entera satisfacción del cliente. | PZA | 8
564 | HS.AS.N3-02 | Llave temporizadora para lavabo marca Interceramic modelo Kiev MB-V660015-CP color cromo pulido. Incluye: Material, mano de obra, herramienta, equipo y todo lo necesario para su correcta ejecución a entera satisfacción del cliente. | PZA | 8
565 | HS.AS.N3-03 | Inodoro marca Helvex, taza para fluxómetro Noo17, trampa expuesta TZF NAO17 3.5 LPD color blanco. Incluye: Material, mano de obra, herramienta, equipo y todo lo necesario para su correcta ejecución a entera satisfacción del cliente. | PZA | 4
566 | HS.AS.N3-04 | Inodoro marca Helvex, taza para fluxómetro Noo1, trampa expuesta TZF NAO 3.5 LPD color blanco. Incluye: Material, mano de obra, herramienta, equipo y todo lo necesario para su correcta ejecución a entera satisfacción del cliente. | PZA | 2
567 | HS.AS.N3-05 | Asiento para inodoro marca Helvex sin tapa modelo AF-1 color blanco. Incluye: Material, mano de obra, herramienta, equipo y todo lo necesario para su correcta ejecución a entera satisfacción del cliente. | PZA | 6
568 | HS.AS.N3-06 | Fluxómetro de manija para inodoro marca Helvex modelo 110-38-3.5 color cromo. Incluye: Material, mano de obra, herramienta, equipo y todo lo necesario para su correcta ejecución a entera satisfacción del cliente. | PZA | 6
569 | HS.AS.N3-07 | Mingitorio marca Helvex modelo Ferry tipo cascada para fluxómetro, 0.5 lpd MG Ferry color blanco. Incluye: Material, mano de obra, herramienta, equipo y todo lo necesario para su correcta ejecución a entera satisfacción del cliente. | PZA | 4
570 | HS.AS.N3-08 | Fluxómetro para mingitorio de manija marca Helvex modelo 185-19-0.5 color cromo. Incluye: Material, mano de obra, herramienta, equipo y todo lo necesario para su correcta ejecución a entera satisfacción del cliente. | PZA | 4
571 | HS.AS.N4 | PLANTA N4
572 | HS.AS.N4-01 | Lavabo para baño de bajo cubierta marca Kohler modelo Verticyl rectangular color blanco. Incluye: Material, mano de obra, herramienta, equipo y todo lo necesario para su correcta ejecución a entera satisfacción del cliente. | PZA | 4
573 | HS.AS.N4-02 | Llave temporizadora para lavabo marca Interceramic modelo Kiev MB-V660015-CP color cromo pulido. Incluye: Material, mano de obra, herramienta, equipo y todo lo necesario para su correcta ejecución a entera satisfacción del cliente. | PZA | 4
574 | HS.AS.N4-03 | Inodoro marca Helvex, taza para fluxómetro Noo17, trampa expuesta TZF NAO17 3.5 LPD color blanco. Incluye: Material, mano de obra, herramienta, equipo y todo lo necesario para su correcta ejecución a entera satisfacción del cliente. | PZA | 2
575 | HS.AS.N4-04 | Inodoro marca Helvex, taza para fluxómetro Noo1, trampa expuesta TZF NAO 3.5 LPD color blanco. Incluye: Material, mano de obra, herramienta, equipo y todo lo necesario para su correcta ejecución a entera satisfacción del cliente. | PZA | 1
576 | HS.AS.N4-05 | Asiento para inodoro marca Helvex sin tapa modelo AF-1 color blanco. Incluye: Material, mano de obra, herramienta, equipo y todo lo necesario para su correcta ejecución a entera satisfacción del cliente. | PZA | 3
577 | HS.AS.N4-06 | Fluxómetro de manija para inodoro marca Helvex modelo 110-38-3.5 color cromo. Incluye: Material, mano de obra, herramienta, equipo y todo lo necesario para su correcta ejecución a entera satisfacción del cliente. | PZA | 3
578 | HS.AS.N4-07 | Mingitorio marca Helvex modelo Ferry tipo cascada para fluxómetro, 0.5 lpd MG Ferry color blanco. Incluye: Material, mano de obra, herramienta, equipo y todo lo necesario para su correcta ejecución a entera satisfacción del cliente. | PZA | 2
579 | HS.AS.N4-08 | Fluxómetro para mingitorio de manija marca Helvex modelo 185-19-0.5 color cromo. Incluye: Material, mano de obra, herramienta, equipo y todo lo necesario para su correcta ejecución a entera satisfacción del cliente. | PZA | 2
580 | HS.AS.N5 | PLANTA N5
581 | HS.AS.N5-01 | Inodoro Praga marca Interceramic. Modelo EW3184-8-0 Color Blanco. Incluye: Material, mano de obra, herramienta, equipo y todo lo necesario para su correcta ejecución a entera satisfacción del cliente. | PZA | 2
582 | HS.AS.N5-02 | Lavabo para baño de sobrecubierta marca Interceramic modelo CELTA MB-CL-12777-0 color blanco. Incluye: Material, mano de obra, herramienta, equipo y todo lo necesario para su correcta ejecución a entera satisfacción del cliente. | PZA | 2
583 | HS.AS.N5-03 | Llave para lavabo alta marca Interceramic modelo V-4302-CP color cromo pulido. Incluye: Material, mano de obra, herramienta, equipo y todo lo necesario para su correcta ejecución a entera satisfacción del cliente. | PZA | 2
584 | HS.AS.N6 | PLANTA N6
585 | HS.AS.N6-01 | Inodoro Praga marca Interceramic. Modelo EW3184-8-0 Color Blanco. Incluye: Material, mano de obra, herramienta, equipo y todo lo necesario para su correcta ejecución a entera satisfacción del cliente. | PZA | 2
586 | HS.AS.N6-02 | Lavabo para baño de sobrecubierta marca Interceramic modelo CELTA MB-CL-12777-0 color blanco. Incluye: Material, mano de obra, herramienta, equipo y todo lo necesario para su correcta ejecución a entera satisfacción del cliente. | PZA | 2
587 | HS.AS.N6-03 | Llave para lavabo alta marca Interceramic modelo V-4302-CP color cromo pulido. Incluye: Material, mano de obra, herramienta, equipo y todo lo necesario para su correcta ejecución a entera satisfacción del cliente. | PZA | 2
588 | HS.AS.N7 | PLANTA N7
589 | HS.AS.N7-01 | Inodoro Praga marca Interceramic. Modelo EW3184-8-0 Color Blanco. Incluye: Material, mano de obra, herramienta, equipo y todo lo necesario para su correcta ejecución a entera satisfacción del cliente. | PZA | 2
590 | HS.AS.N7-02 | Lavabo para baño de sobrecubierta marca Interceramic modelo CELTA MB-CL-12777-0 color blanco. Incluye: Material, mano de obra, herramienta, equipo y todo lo necesario para su correcta ejecución a entera satisfacción del cliente. | PZA | 2
591 | HS.AS.N7-03 | Llave para lavabo alta marca Interceramic modelo V-4302-CP color cromo pulido. Incluye: Material, mano de obra, herramienta, equipo y todo lo necesario para su correcta ejecución a entera satisfacción del cliente. | PZA | 2
592 | HS.AS.N7-04 | Regadera monomando marca Interceramic modelo V-8100-CP color cromo pulido. Incluye: Material, mano de obra, herramienta, equipo y todo lo necesario para su correcta ejecución. | PZA | 2
593 | HS.AS.N8 | PLANTA N8
594 | HS.AS.N8-01 | Inodoro Praga marca Interceramic. Modelo EW3184-8-0 Color Blanco. Incluye: Material, mano de obra, herramienta, equipo y todo lo necesario para su correcta ejecución a entera satisfacción del cliente. | PZA | 2
595 | HS.AS.N8-02 | Lavabo para baño de sobrecubierta marca Interceramic modelo CELTA MB-CL-12777-0 color blanco. Incluye: Material, mano de obra, herramienta, equipo y todo lo necesario para su correcta ejecución a entera satisfacción del cliente. | PZA | 2
596 | HS.AS.N8-03 | Llave para lavabo alta marca Interceramic modelo V-4302-CP color cromo pulido. Incluye: Material, mano de obra, herramienta, equipo y todo lo necesario para su correcta ejecución a entera satisfacción del cliente. | PZA | 2
597 | HS.AS.N8-04 | Regadera monomando marca Interceramic modelo V-8100-CP color cromo pulido. Incluye: Material, mano de obra, herramienta, equipo y todo lo necesario para su correcta ejecución. | PZA | 2
598 | HS.ACS | ACCESORIOS SANITARIOS
599 | HS.ACS.N3 | PLANTA N3
600 | HS.ACS.N3-01 | Dosificador de jabón horizontal en acero inoxidable brillo marca Jofel línea clásica modelo ALL1003B. Incluye: Material, mano de obra, herramienta, equipo y todo lo necesario para su correcta ejecución a entera satisfacción del cliente. | PZA | 8
601 | HS.ACS.N3-02 | Secador de mano marca Corona modelo SMART MAX706690001 color gris claro. Incluye: Material, mano de obra, herramienta, equipo y todo lo necesario para su correcta ejecución a entera satisfacción del cliente. | PZA | 8
602 | HS.ACS.N3-03 | Cambiador vertical marca Jofel modelo AY11000 color blanco. Incluye: Material, mano de obra, herramienta, equipo y todo lo necesario para su correcta ejecución a entera satisfacción del cliente. | PZA | 4
603 | HS.ACS.N3-04 | Portapapel marca Corona modelo Metálico 706670001 color gris claro. Incluye: Material, mano de obra, herramienta, equipo y todo lo necesario para su correcta ejecución a entera satisfacción del cliente. | PZA | 6
604 | HS.ACS.N3-05 | Barra de seguridad de 38 mm de diámetro marca Bobrick en acero inoxidable satin serie B6806. Incluye: Material, mano de obra, herramienta, equipo y todo lo necesario para su correcta ejecución a entera satisfacción del cliente. | PZA | 4
605 | HS.ACS.N3-06 | Percha doble marca Jofel modelo AW22000 satinado. Incluye: Material, mano de obra, herramienta, equipo y todo lo necesario para su correcta ejecución a entera satisfacción del cliente. | PZA | 6
606 | HS.ACS.N3-07 | Barra para lavabo de 1.35 x 0.65 x 0.30 m a base de bastidor de PTR de 2" x 2" color verde anclado a muros y placa de mármol arabascato de 2 cm de espesor (incluye cortes en placa). Incluye: Material, mano de obra, herramienta, equipo y todo lo necesario para su correcta ejecución a entera satisfacción del cliente. | PZA | 4
607 | HS.ACS.N4 | PLANTA N4
608 | HS.ACS.N4-01 | Dosificador de jabón horizontal en acero inoxidable brillo marca Jofel línea clásica modelo ALL1003B. Incluye: Material, mano de obra, herramienta, equipo y todo lo necesario para su correcta ejecución a entera satisfacción del cliente. | PZA | 4
609 | HS.ACS.N4-02 | Secador de mano marca Corona modelo SMART MAX706690001 color gris claro. Incluye: Material, mano de obra, herramienta, equipo y todo lo necesario para su correcta ejecución a entera satisfacción del cliente. | PZA | 2
610 | HS.ACS.N4-03 | Cambiador vertical marca Jofel modelo AY11000 color blanco. Incluye: Material, mano de obra, herramienta, equipo y todo lo necesario para su correcta ejecución a entera satisfacción del cliente. | PZA | 2
611 | HS.ACS.N4-04 | Portapapel marca Corona modelo Metálico 706670001 color gris claro. Incluye: Material, mano de obra, herramienta, equipo y todo lo necesario para su correcta ejecución a entera satisfacción del cliente. | PZA | 4
612 | HS.ACS.N4-05 | Barra de seguridad de 38 mm de diámetro marca Bobrick en acero inoxidable satin serie B6806. Incluye: Material, mano de obra, herramienta, equipo y todo lo necesario para su correcta ejecución a entera satisfacción del cliente. | PZA | 2
613 | HS.ACS.N4-06 | Percha doble marca Jofel modelo AW22000 satinado. Incluye: Material, mano de obra, herramienta, equipo y todo lo necesario para su correcta ejecución a entera satisfacción del cliente. | PZA | 3
614 | HS.ACS.N4-07 | Barra para lavabo de 1.35 x 0.65 x 0.30 m a base de bastidor de PTR de 2" x 2" color verde anclado a muros y placa de mármol arabascato de 2 cm de espesor (incluye cortes en placa). Incluye: Material, mano de obra, herramienta, equipo y todo lo necesario para su correcta ejecución a entera satisfacción del cliente. | PZA | 2
615 | HS.ACS.N5 | PLANTA N5
616 | HS.ACS.N5-01 | Jabonera con placa de cristal marca Interceramic modelo V-7202-CP color cromo pulido. Incluye: Material, mano de obra, herramienta, equipo y todo lo necesario para su correcta ejecución a entera satisfacción del cliente. | PZA | 2
617 | HS.ACS.N5-02 | Portapapel marca Interceramic modelo V-7206-CP color cromo pulido. Incluye: Material, mano de obra, herramienta, equipo y todo lo necesario para su correcta ejecución a entera satisfacción del cliente. | PZA | 2
618 | HS.ACS.N6 | PLANTA N6
619 | HS.ACS.N6-01 | Jabonera con placa de cristal marca Interceramic modelo V-7202-CP color cromo pulido. Incluye: Material, mano de obra, herramienta, equipo y todo lo necesario para su correcta ejecución a entera satisfacción del cliente. | PZA | 2
620 | HS.ACS.N6-02 | Portapapel marca Interceramic modelo V-7206-CP color cromo pulido. Incluye: Material, mano de obra, herramienta, equipo y todo lo necesario para su correcta ejecución a entera satisfacción del cliente. | PZA | 2
621 | HS.ACS.N7 | PLANTA N7
622 | HS.ACS.N7-01 | Jabonera para regadera marca Interceramic modelo V-7205-CP color cromo pulido. Incluye: Material, mano de obra, herramienta, equipo y todo lo necesario para su correcta ejecución. | PZA | 2
623 | HS.ACS.N7-02 | Jabonera con placa de cristal marca Interceramic modelo V-7202-CP color cromo pulido. Incluye: Material, mano de obra, herramienta, equipo y todo lo necesario para su correcta ejecución a entera satisfacción del cliente. | PZA | 2
624 | HS.ACS.N7-03 | Portapapel marca Interceramic modelo V-7206-CP color cromo pulido. Incluye: Material, mano de obra, herramienta, equipo y todo lo necesario para su correcta ejecución a entera satisfacción del cliente. | PZA | 2
625 | HS.ACS.N7-04 | Gancho marca Interceramic modelo V-7201-CP color cromo pulido. Incluye: Material, mano de obra, herramienta, equipo y todo lo necesario para su correcta ejecución a entera satisfacción del cliente. | PZA | 2
626 | HS.ACS.N7-05 | Toallero de barra marca Interceramic modelo V-7210-CP color cromo pulido. Incluye: Material, mano de obra, herramienta, equipo y todo lo necesario para su correcta ejecución a entera satisfacción del cliente. | PZA | 2
627 | HS.ACS.N8 | PLANTA N8
628 | HS.ACS.N8-01 | Jabonera para regadera marca Interceramic modelo V-7205-CP color cromo pulido. Incluye: Material, mano de obra, herramienta, equipo y todo lo necesario para su correcta ejecución. | PZA | 2
629 | HS.ACS.N8-02 | Jabonera con placa de cristal marca Interceramic modelo V-7202-CP color cromo pulido. Incluye: Material, mano de obra, herramienta, equipo y todo lo necesario para su correcta ejecución a entera satisfacción del cliente. | PZA | 2
630 | HS.ACS.N8-03 | Portapapel marca Interceramic modelo V-7206-CP color cromo pulido. Incluye: Material, mano de obra, herramienta, equipo y todo lo necesario para su correcta ejecución a entera satisfacción del cliente. | PZA | 2
631 | HS.ACS.N8-04 | Gancho marca Interceramic modelo V-7201-CP color cromo pulido. Incluye: Material, mano de obra, herramienta, equipo y todo lo necesario para su correcta ejecución a entera satisfacción del cliente. | PZA | 2
632 | HS.ACS.N8-05 | Toallero de barra marca Interceramic modelo V-7210-CP color cromo pulido. Incluye: Material, mano de obra, herramienta, equipo y todo lo necesario para su correcta ejecución a entera satisfacción del cliente. | PZA | 2
633 | HYC | HERRERÍA, METÁLICOS, VIDRIOS Y ESPEJOS
634 | HYC.P | PUERTAS
635 | HYC.P.N3 | PLANTA N3
636 | HYC.P.N3-01 | Puerta metálica tipo multipanel de 0.90 x 2.40 m y un fijo superior de altura variable, color gris claro según muestra aprobada. Incluye: Material, mano de obra, herramienta, equipo y todo lo neceasrio para su correcta ejecución a entera satisfacción del cliente. | PZA | 3
637 | HYC.P.N3-02 | Puerta metálica doble tipo multipanel de 1.00 x 2.40 m y un fijo superior de altura variable, color gris claro según muestra aprobada. Cada hoja es de 0.50 x 2.40 m. Incluye: Material, mano de obra, herramienta, equipo y todo lo neceasrio para su correcta ejecución a entera satisfacción del cliente. | PZA | 4
638 | HYC.P.N3-03 | Puerta metálica de emergencia de 0.921 x 2.40 m y un fijo superior de altura variable, acabada en lámina de acero color gris claro según muestra aprobada con barra de pánico. Incluye: Material, mano de obra, herramienta, equipo y todo lo necesario para su correcta ejecución a entera satisfacción del cliente. | PZA | 2
639 | HYC.P.N3-04 | Puerta metálica de 0.90 x 2.40 m y un fijo superior de altura variable, acabada en lámina de acero color gris claro según muestra aprobada. Incluye: Material, mano de obra, herramienta, equipo y todo lo necesario para su correcta ejecución a entera satisfacción del cliente. | PZA | 2
640 | HYC.P.N3-05 | Puerta metálica de 1.00 x 2.40 m y un fijo superior de altura variable, acabada en lámina de acero color gris claro según muestra aprobada. Incluye: Material, mano de obra, herramienta, equipo y todo lo necesario para su correcta ejecución a entera satisfacción del cliente. | PZA | 2
641 | HYC.P.N3-06 | Puerta metálica de 0.90 x 2.40 m y un fijo superior de altura variable, acabada en lámina de acero color gris claro según muestra aprobada con barra de pánico. Incluye: Material, mano de obra, herramienta, equipo y todo lo necesario para su correcta ejecución a entera satisfacción del cliente. | PZA | 2
642 | HYC.P.N4 | PLANTA N4
643 | HYC.P.N4-01 | Puerta sencilla P-1 de 0.90 x 2.20, acabada en lámina de acero color gris claro S.M.A. Incluye; Material, mano de obra, herramienta, equipo y todo lo necesario para su correcta ejecución a entera satisfacción del cliente. | PZA | 2
644 | HYC.P.N4-02 | Puerta sencilla P-2 de 1.10 x 2.20, acabada en lámina de acero color gris claro S.M.A. Incluye; Material, mano de obra, herramienta, equipo y todo lo necesario para su correcta ejecución a entera satisfacción del cliente. | PZA | 3
645 | HYC.P.N4-03 | Puerta sencilla tipo multipanel P-3 de 0.90 x 2.20 color gris claro S.M.A. Incluye; Material, mano de obra, herramienta, equipo y todo lo necesario para su correcta ejecución a entera satisfacción del cliente. | PZA | 2
646 | HYC.P.N4-04 | Puerta doble P-4 de 1.80 x 2.20, acabado en lámina acero color gris claro S.M.A. Incluye; Material, mano de obra, herramienta, equipo y todo lo necesario para su correcta ejecución a entera satisfacción del cliente. | PZA | 1
647 | HYC.P.N4-05 | Puerta doble P-5 de 1.33 x 2.20, acabada en lámina de acero color gris claro S.M.A. Incluye; Material, mano de obra, herramienta, equipo y todo lo necesario para su correcta ejecución a entera satisfacción del cliente. | PZA | 2
648 | HYC.P.N4-06 | Puerta sencilla P-6a de 0.80 x 2.20, acabada en lámina de acero color gris claro S.M.A. Incluye; Material, mano de obra, herramienta, equipo y todo lo necesario para su correcta ejecución a entera satisfacción del cliente. | PZA | 1
649 | HYC.P.N4-07 | Puerta sencilla P-6b de 0.80 x 2.20, acabada en lámina de acero color gris claro S.M.A. Incluye; Material, mano de obra, herramienta, equipo y todo lo necesario para su correcta ejecución a entera satisfacción del cliente. | PZA | 1
650 | HYC.P.N5 | PLANTA N5
651 | HYC.P.N5-01 | Puerta sencilla de madera P-6 de 0.99 x 2.20, acabada en chapa de nogal y fijo de madera de 0.99 x 0.96. Incluye; Material, mano de obra, herramienta, equipo y todo lo necesario para su correcta ejecución a entera satisfacción del cliente. | PZA | 2
652 | HYC.P.N5-02 | Puerta sencilla de madera P-10 de 0.88 x 2.20, acabada en chapa de nogal y fijo de madera de 0.88 x 0.96. Incluye; Material, mano de obra, herramienta, equipo y todo lo necesario para su correcta ejecución a entera satisfacción del cliente. | PZA | 1
653 | HYC.P.N6 | PLANTA N6
654 | HYC.P.N6-01 | Puerta sencilla de madera P-6 de 0.99 x 2.20, acabada en chapa de nogal y fijo de madera de 0.99 x 0.96. Incluye; Material, mano de obra, herramienta, equipo y todo lo necesario para su correcta ejecución a entera satisfacción del cliente. | PZA | 2
655 | HYC.P.N6-02 | Puerta sencilla de madera P-10 de 0.88 x 2.20, acabada en chapa de nogal y fijo de madera de 0.88 x 0.96. Incluye; Material, mano de obra, herramienta, equipo y todo lo necesario para su correcta ejecución a entera satisfacción del cliente. | PZA | 1
656 | HYC.P.N7 | PLANTA N7
657 | HYC.P.N7-01 | Puerta sencilla de madera P-7 de 0.788 x 2.20, acabada en chapa de nogal y fijo de madera de 0.788 x 0.96. Incluye; Material, mano de obra, herramienta, equipo y todo lo necesario para su correcta ejecución a entera satisfacción del cliente. | PZA | 2
658 | HYC.P.N7-02 | Puerta sencilla de madera P-8 de 0.90 x 2.20, acabada en chapa de nogal y fijo de madera de 0.90 x 0.96. Incluye; Material, mano de obra, herramienta, equipo y todo lo necesario para su correcta ejecución a entera satisfacción del cliente. | PZA | 2
659 | HYC.P.N7-03 | Puerta sencilla de madera P-9 de 0.80 x 2.20, acabada en chapa de nogal y fijo de madera de 0.80 x 0.96. Incluye; Material, mano de obra, herramienta, equipo y todo lo necesario para su correcta ejecución a entera satisfacción del cliente. | PZA | 2
660 | HYC.P.N7-04 | Puerta sencilla de madera P-10 de 0.88 x 2.20, acabada en chapa de nogal y fijo de madera de 0.88 x 0.96. Incluye; Material, mano de obra, herramienta, equipo y todo lo necesario para su correcta ejecución a entera satisfacción del cliente. | PZA | 1
661 | HYC.P.N8 | PLANTA N8
662 | HYC.P.N8-01 | Puerta sencilla de madera P-7 de 0.788 x 2.20, acabada en chapa de nogal y fijo de madera de 0.788 x 0.96. Incluye; Material, mano de obra, herramienta, equipo y todo lo necesario para su correcta ejecución a entera satisfacción del cliente. | PZA | 2
663 | HYC.P.N8-02 | Puerta sencilla de madera P-8 de 0.90 x 2.20, acabada en chapa de nogal y fijo de madera de 0.90 x 0.96. Incluye; Material, mano de obra, herramienta, equipo y todo lo necesario para su correcta ejecución a entera satisfacción del cliente. | PZA | 2
664 | HYC.P.N8-03 | Puerta sencilla de madera P-9 de 0.80 x 2.20, acabada en chapa de nogal y fijo de madera de 0.80 x 0.96. Incluye; Material, mano de obra, herramienta, equipo y todo lo necesario para su correcta ejecución a entera satisfacción del cliente. | PZA | 2
665 | HYC.P.N8-04 | Puerta sencilla de madera P-10 de 0.88 x 2.20, acabada en chapa de nogal y fijo de madera de 0.88 x 0.96. Incluye; Material, mano de obra, herramienta, equipo y todo lo necesario para su correcta ejecución a entera satisfacción del cliente. | PZA | 1
666 | HYC.H | HERRERÍA
667 | HYC.H.N3 | PLANTA N3
668 | HYC.H.N3-01 | Bastidor para plafón acústico estructurado a base de PTR de 1" x 1 1/2" calibre 14 y solera de latón rolada, sujeta a manera perimetral al bastidor con tornillo allen de cabeza avellanda, acabado en pintura alquidálica blanca previa aplicación de esmalte anticorrosivo. (Diámetro de 4.050 m) Incluye: Material, mano de obra, herramienta, equipo y todo lo necesario para su correcta ejecución a entera satisfacción del cliente. (Ver detalles en planos LABNL_R01-HER06 y LABNL_R01-HER08) | PZA | 17
669 | HYC.H.N3-02 | Herrería para recibir mobiliario fijo a base de estructura de PTR de 2" x 2" soldado a placa de acero de 1/4" anclada a losa de concreto, aplicación de recubrimiento por aspersión con aire, previa aplicación de recubrimiento primario anticorrosivo de 50 a 75uM de base fosfato de cinco alquidal-óxido. (Medidas: 1.50 x 0.88 m) Incluye: Material, mano de obra, herramienta, equipo y todo lo necesario para su correcta ejecución a entera satisfacción del cliente. (Ver detalles en planos LABNL_R01-HER6 y LABNL_R01-HER8) | PZA | 4
670 | HYC.H.N3-03 | Marco para recibir fachada de cancelería a base de estructura de PTR de1 x 1 1/2" soldado a placa de acero lisa calibre 14 anclada a losa de concreto, y solera de acero perimetral de 3/16" soldada al bastidor; aplicación de recubrimiento por aspersión con aire, previa aplicación de recubrimiento primario anticorrosivo de 50 a 75 uM de base fosfato de cinc alquidal-óxido, acabado por aspersión con esmalte Metalex gris 1829 Pewter mate bte. (sin ral) en 75u de espesor marca Sherwin Williams. (Medidas: 4.653 x 3.15 m) Incluye: Material, mano de obra, herramienta, equipo y todo lo necesario para su correcta ejecución a entera satisfacción del cliente. (Ver detalles en planos LABNL_RO1-HER6, LABNL_RO1-HER8 y LABNL_RO1-HER9) | PZA | 8
671 | HYC.H.N3-04 | Marco para recibir fachada de cancelería a base de estructura de PTR de1 x 1 1/2" soldado a placa de acero lisa calibre 14 anclada a losa de concreto, y solera de acero perimetral de 3/16" soldada al bastidor; aplicación de recubrimiento por aspersión con aire, previa aplicación de recubrimiento primario anticorrosivo de 50 a 75 uM de base fosfato de cinc alquidal-óxido, acabado por aspersión con esmalte Metalex gris 1829 Pewter mate bte. (sin ral) en 75u de espesor marca Sherwin Williams. (Medidas: 3.40 x 3.15 m) Incluye: Material, mano de obra, herramienta, equipo y todo lo necesario para su correcta ejecución a entera satisfacción del cliente. (Ver detalles en planos LABNL_RO1-HER6 y LABNL_RO1-HER8) | PZA | 4
672 | HYC.H.N3-05 | Mampara para baño a base de puerta Sanimodul de 0.90 x 2.40 m de acero inoxidable calibre 22, tipo 304, acabado pulico 3PVC con sistema de sujeción por medio de bisagras marca Sanimodul suejo a can de madera en muro de tablero de yeso. Incluye: Material, mano de obra, herramienta, equipo y todo lo necesario para su correcta ejecución a entera satisfacción del cliente. | PZA | 4
673 | HYC.H.N3-06 | Mampara para baño a base de puerta Sanimodul de 0.60 x 2.40 m y fijo de 0.20 x 2.40 m de acero inoxidable calibre 22, tipo 304, acabado pulico 3PVC con sistema de sujeción por medio de bisagras marca Sanimodul suejo a can de madera en muro de tablero de yeso; zoclo de acero inoxidable sobre fijo en calibre 22 tipo 304, acabado pulico 3PVC. Incluye: Material, mano de obra, herramienta, equipo y todo lo necesario para su correcta ejecución a entera satisfacción del cliente. | PZA | 2
674 | HYC.H.N3-07 | Herrería existente. Retiro de pintura esmalte recubrimiento de acuerdo a recomendación por parte de dirección de patrimonio para recibir aplicación de recubrimiento por aspersión con aire, previa aplicación de recubrimiento primario anticorrosivo de 50 a 75 uM de base fosfato de cinc alquidal-óxido, acabado por aspersión con esmalte Metalex gris 1829 Pewter mate bte. (sin ral) en 75u de espesor marca Sherwin Williams. Se deberá llevar a cabo una aplicación de muestra para aprobación por parte de dirección de patrimonio. Incluye: Material, mano de obra, herramienta, equipo y todo lo necesario para su correcta ejecucíon a entera satisfacción del cliente. | PZA | 6
675 | HYC.H.N3-08 | Herrería existente. Retiro de pintura esmalte recubrimiento de acuerdo a recomendación por parte de dirección de patrimonio para recibir aplicación de recubrimiento por aspersión con aire, previa aplicación de recubrimiento primario anticorrosivo de 50 a 75 uM de base fosfato de cinc alquidal-óxido, acabado por aspersión con esmalte Metalex gris 1829 Pewter mate bte. (sin ral) en 75u de espesor marca Sherwin Williams. Se deberá llevar a cabo una aplicación de muestra para aprobación por parte de dirección de patrimonio. Incluye: Material, mano de obra, herramienta, equipo y todo lo necesario para su correcta ejecucíon a entera satisfacción del cliente. | PZA | 2
676 | HYC.H.N4 | PLANTA N4
677 | HYC.H.N4-01 | Retiro de pintura esmalte en pasamanos de acero existente, recubrimiento de acuerdo a recomendación por parte de dirección de patrimonio para recibir aplicación de recubrimiento por aspersión con aire previa aplicación de recubrimiento primario anticorrosivo de 50 a 75 uM de base fosfato de cinco alquidal-óxido. Acabado por aspersión con esmalte Metalex gris 1829 pewter mate bte. (sin ral) en 75u de espesor marca Sherwin Williams. (Se deberá llevar a cabo una aplicación de muestra para aprobación por parte de dirección de patrimonio) Incluye: Material, mano de obra, herramienta, equipo y todo lo necesario para su correcta ejecución a entera satisfacción del cliente. | ML | 4.8625
678 | HYC.H.N4-02 | Retiro de pintura esmalte en barandal existente a base de cuadrado de acero, recubrimiento de acuerdo a recomendación por parte de dirección de patrimonio para recibir aplicación de recubrimiento por aspersión con aire previa aplicación de recubrimiento primario anticorrosivo de 50 a 75 uM de base fosfato de cinco alquidal-óxido. Acabado por aspersión con esmalte Metalex gris 1829 pewter mate bte. (sin ral) en 75u de espesor marca Sherwin Williams. (Se deberá llevar a cabo una aplicación de muestra para aprobación por parte de dirección de patrimonio) Incluye: Material, mano de obra, herramienta, equipo y todo lo necesario para su correcta ejecución a entera satisfacción del cliente. | ML | 4.8625
679 | HYC.H.N4-03 | Retiro de pintura esmalte en placa de acero antiderrapante, recubrimiento de acuerdo a recomendación por parte de dirección de patrimonio para recibir aplicación de recubrimiento por aspersión con aire previa aplicación de recubrimiento primario anticorrosivo de 50 a 75 uM de base fosfato de cinco alquidal-óxido. Acabado por aspersión con esmalte Metalex gris 1829 pewter mate bte. (sin ral) en 75u de espesor marca Sherwin Williams. (Se deberá llevar a cabo una aplicación de muestra para aprobación por parte de dirección de patrimonio) Incluye: Material, mano de obra, herramienta, equipo y todo lo necesario para su correcta ejecución a entera satisfacción del cliente. | PZA | 16
680 | HYC.H.N4-04 | Mampara para baño a base de puerta Sanimodul de 0.90 x 2.40 m de acero inoxidable calibre 22, tipo 304, acabado pulico 3PVC con sistema de sujeción por medio de bisagras marca Sanimodul suejo a can de madera en muro de tablero de yeso. Incluye: Material, mano de obra, herramienta, equipo y todo lo necesario para su correcta ejecución a entera satisfacción del cliente. | PZA | 2
681 | HYC.H.N4-05 | Mampara para baño a base de puerta Sanimodul de 0.60 x 2.40 m y fijo de 0.20 x 2.40 m de acero inoxidable calibre 22, tipo 304, acabado pulico 3PVC con sistema de sujeción por medio de bisagras marca Sanimodul suejo a can de madera en muro de tablero de yeso; zoclo de acero inoxidable sobre fijo en calibre 22 tipo 304, acabado pulico 3PVC. Incluye: Material, mano de obra, herramienta, equipo y todo lo necesario para su correcta ejecución a entera satisfacción del cliente. | PZA | 1
682 | HYC.H.N4-06 | Jardinera metálica de 12.10 x 0.94 x 0.70 m a base de bastidor de perfil PTR de 1" forrado con placa de acero de 1/4" acabado en pintura alquidálica color S.M.A. Incluye: Material, mano de obra, herramienta, equipo y todo lo necesario para su correcta ejecución a entera satisfacción del cliente. | PZA | 6
683 | HYC.H.N5 | PLANTA N5
684 | HYC.H.N5-01 | Retiro de pintura esmalte en pasamanos de acero existente, recubrimiento de acuerdo a recomendación por parte de dirección de patrimonio para recibir aplicación de recubrimiento por aspersión con aire previa aplicación de recubrimiento primario anticorrosivo de 50 a 75 uM de base fosfato de cinco alquidal-óxido. Acabado por aspersión con esmalte Metalex gris 1829 pewter mate bte. (sin ral) en 75u de espesor marca Sherwin Williams. (Se deberá llevar a cabo una aplicación de muestra para aprobación por parte de dirección de patrimonio) Incluye: Material, mano de obra, herramienta, equipo y todo lo necesario para su correcta ejecución a entera satisfacción del cliente. | ML | 5.8766
685 | HYC.H.N5-02 | Retiro de pintura esmalte en barandal existente a base de cuadrado de acero, recubrimiento de acuerdo a recomendación por parte de dirección de patrimonio para recibir aplicación de recubrimiento por aspersión con aire previa aplicación de recubrimiento primario anticorrosivo de 50 a 75 uM de base fosfato de cinco alquidal-óxido. Acabado por aspersión con esmalte Metalex gris 1829 pewter mate bte. (sin ral) en 75u de espesor marca Sherwin Williams. (Se deberá llevar a cabo una aplicación de muestra para aprobación por parte de dirección de patrimonio) Incluye: Material, mano de obra, herramienta, equipo y todo lo necesario para su correcta ejecución a entera satisfacción del cliente. | ML | 5.8766
686 | HYC.H.N5-03 | Retiro de pintura esmalte en placa de acero antiderrapante, recubrimiento de acuerdo a recomendación por parte de dirección de patrimonio para recibir aplicación de recubrimiento por aspersión con aire previa aplicación de recubrimiento primario anticorrosivo de 50 a 75 uM de base fosfato de cinco alquidal-óxido. Acabado por aspersión con esmalte Metalex gris 1829 pewter mate bte. (sin ral) en 75u de espesor marca Sherwin Williams. (Se deberá llevar a cabo una aplicación de muestra para aprobación por parte de dirección de patrimonio) Incluye: Material, mano de obra, herramienta, equipo y todo lo necesario para su correcta ejecución a entera satisfacción del cliente. | PZA | 19
687 | HYC.H.N5-04 | Lámina de acero cal. 26 montada sobre bastidor de madera a base de listones de madera de pino de 1/2" x 1". Incluye: Material, mano de obra, herramienta, equipo y todo lo necesario para su correcta ejecución a entera satisfacción del cliente. (NO incluye bastidor de madera) | M² | 7.1283
688 | HYC.H.N5-05 | Lámina de acero cal. 26 montada sobre bastidor de madera a base de listones de madera de pino de 1/2" x 1". Incluye: Material, mano de obra, herramienta, equipo y todo lo necesario para su correcta ejecución a entera satisfacción del cliente. (NO incluye bastidor de madera) | M² | 14.3745
689 | HYC.H.N6 | PLANTA N6
690 | HYC.H.N6-01 | Retiro de pintura esmalte en pasamanos de acero existente, recubrimiento de acuerdo a recomendación por parte de dirección de patrimonio para recibir aplicación de recubrimiento por aspersión con aire previa aplicación de recubrimiento primario anticorrosivo de 50 a 75 uM de base fosfato de cinco alquidal-óxido. Acabado por aspersión con esmalte Metalex gris 1829 pewter mate bte. (sin ral) en 75u de espesor marca Sherwin Williams. (Se deberá llevar a cabo una aplicación de muestra para aprobación por parte de dirección de patrimonio) Incluye: Material, mano de obra, herramienta, equipo y todo lo necesario para su correcta ejecución a entera satisfacción del cliente. | ML | 6.0532
691 | HYC.H.N6-02 | Retiro de pintura esmalte en barandal existente a base de cuadrado de acero, recubrimiento de acuerdo a recomendación por parte de dirección de patrimonio para recibir aplicación de recubrimiento por aspersión con aire previa aplicación de recubrimiento primario anticorrosivo de 50 a 75 uM de base fosfato de cinco alquidal-óxido. Acabado por aspersión con esmalte Metalex gris 1829 pewter mate bte. (sin ral) en 75u de espesor marca Sherwin Williams. (Se deberá llevar a cabo una aplicación de muestra para aprobación por parte de dirección de patrimonio) Incluye: Material, mano de obra, herramienta, equipo y todo lo necesario para su correcta ejecución a entera satisfacción del cliente. | ML | 6.0532
692 | HYC.H.N6-03 | Retiro de pintura esmalte en placa de acero antiderrapante, recubrimiento de acuerdo a recomendación por parte de dirección de patrimonio para recibir aplicación de recubrimiento por aspersión con aire previa aplicación de recubrimiento primario anticorrosivo de 50 a 75 uM de base fosfato de cinco alquidal-óxido. Acabado por aspersión con esmalte Metalex gris 1829 pewter mate bte. (sin ral) en 75u de espesor marca Sherwin Williams. (Se deberá llevar a cabo una aplicación de muestra para aprobación por parte de dirección de patrimonio) Incluye: Material, mano de obra, herramienta, equipo y todo lo necesario para su correcta ejecución a entera satisfacción del cliente. | PZA | 19
693 | HYC.H.N6-04 | Lámina de acero cal. 26 montada sobre bastidor de madera a base de listones de madera de pino de 1/2" x 1". Incluye: Material, mano de obra, herramienta, equipo y todo lo necesario para su correcta ejecución a entera satisfacción del cliente. (NO incluye bastidor de madera) | M² | 7.1283
694 | HYC.H.N6-05 | Lámina de acero cal. 26 montada sobre bastidor de madera a base de listones de madera de pino de 1/2" x 1". Incluye: Material, mano de obra, herramienta, equipo y todo lo necesario para su correcta ejecución a entera satisfacción del cliente. (NO incluye bastidor de madera) | M² | 14.3745
695 | HYC.H.N7 | PLANTA N7
696 | HYC.H.N7-01 | Retiro de pintura esmalte en pasamanos de acero existente, recubrimiento de acuerdo a recomendación por parte de dirección de patrimonio para recibir aplicación de recubrimiento por aspersión con aire previa aplicación de recubrimiento primario anticorrosivo de 50 a 75 uM de base fosfato de cinco alquidal-óxido. Acabado por aspersión con esmalte Metalex gris 1829 pewter mate bte. (sin ral) en 75u de espesor marca Sherwin Williams. (Se deberá llevar a cabo una aplicación de muestra para aprobación por parte de dirección de patrimonio) Incluye: Material, mano de obra, herramienta, equipo y todo lo necesario para su correcta ejecución a entera satisfacción del cliente. | ML | 6.4613
697 | HYC.H.N7-02 | Retiro de pintura esmalte en barandal existente a base de cuadrado de acero, recubrimiento de acuerdo a recomendación por parte de dirección de patrimonio para recibir aplicación de recubrimiento por aspersión con aire previa aplicación de recubrimiento primario anticorrosivo de 50 a 75 uM de base fosfato de cinco alquidal-óxido. Acabado por aspersión con esmalte Metalex gris 1829 pewter mate bte. (sin ral) en 75u de espesor marca Sherwin Williams. (Se deberá llevar a cabo una aplicación de muestra para aprobación por parte de dirección de patrimonio) Incluye: Material, mano de obra, herramienta, equipo y todo lo necesario para su correcta ejecución a entera satisfacción del cliente. | ML | 6.4613
698 | HYC.H.N7-03 | Retiro de pintura esmalte en placa de acero antiderrapante, recubrimiento de acuerdo a recomendación por parte de dirección de patrimonio para recibir aplicación de recubrimiento por aspersión con aire previa aplicación de recubrimiento primario anticorrosivo de 50 a 75 uM de base fosfato de cinco alquidal-óxido. Acabado por aspersión con esmalte Metalex gris 1829 pewter mate bte. (sin ral) en 75u de espesor marca Sherwin Williams. (Se deberá llevar a cabo una aplicación de muestra para aprobación por parte de dirección de patrimonio) Incluye: Material, mano de obra, herramienta, equipo y todo lo necesario para su correcta ejecución a entera satisfacción del cliente. | PZA | 19
699 | HYC.C | CANCELERÍA
700 | HYC.C.N3 | PLANTA N3
701 | HYC.C.N3-01 | Cancel de re-uso (ver plano R01-LABNL-CANCELERIAS_ENERO 2020_BIND.dwg) con aplicación de película esmerilada. Incluye: Mano de obra, herramienta, equipo y todo lo necesario para su correcta ejecución. | PZA | 2
702 | HYC.C.N3-02 | Cancel de 4.60 x 2.74 m de cristal claro templado de 9.5 mm compuesto de una puerta batiente de 1.15 x 2.74 m + fijo lateral de 3.45 x 2.74 m (dividido en 3 piezas) sujetado con perfil de aluminio serie 4500 marca Indalum en acabado G2. Incluye: Bisagra hidráulica, jaladera tipo H de 1500 mm de largo, chapa al piso, herramienta menor y mano de obra calificada para su correcta ejecución a entera satisfacción del cliente. | PZA | 3
703 | HYC.C.N3-03 | Cancel de re-uso (ver plano R01-LABNL-CANCELERIAS_ENERO 2020_BIND.dwg) con aplicación de película esmerilada. Incluye: Mano de obra, herramienta, equipo y todo lo necesario para su correcta ejecución. | PZA | 3
704 | HYC.C.N3-04 | Cancel de re-uso (ver plano R01-LABNL-CANCELERIAS_ENERO 2020_BIND.dwg) con aplicación de película esmerilada. Incluye: Mano de obra, herramienta, equipo y todo lo necesario para su correcta ejecución. | PZA | 2
705 | HYC.C.N3-05 | Cancel de re-uso (ver plano R01-LABNL-CANCELERIAS_ENERO 2020_BIND.dwg) con aplicación de película esmerilada. Incluye: Mano de obra, herramienta, equipo y todo lo necesario para su correcta ejecución. | PZA | 2
706 | HYC.C.N3-06 | Cancel de 4.60 x 2.55 m de cristal claro templado de 9.5 mm (dividido en 4 piezas) sujetado con perfil de aluminio serie 4500 marca Indalum en acabado G2. Incluye: Vinilos, herrajes, calzas, tornillería galvanizada, herramienta menor y m ano de obra calificada para su correcta ejecución a entera satisfacción del cliente. | PZA | 1
707 | HYC.C.N3-07 | Espejo cuadrado CNE-1 de 1.30 x 1.30 m sobre bastidor a base de perfil de aluminio de sección rectangular de 1" x 2". Incluye: Material, mano de obra, herramienta, equipo y todo lo necesario para su correcta ejecución. | PZA | 4
708 | HYC.C.N4 | PLANTA N4
709 | HYC.C.N4-01 | Cancel CN-1 de 3.28 x 3.51 m a base de cristal laminado templado y juntas verticales a hueso con silicón estructural transparente. Incluye: Material, mano de obra, herramienta, equipo y todo lo necesario para su correcta ejecución a entera satisfacción del cliente. | PZA | 1
710 | HYC.C.N4-02 | Cancel CN-2 de 4.13 x 3.51 m a base de cristal laminado templado y juntas verticales a hueso con silicón estructural transparente. Incluye: Material, mano de obra, herramienta, equipo y todo lo necesario para su correcta ejecución a entera satisfacción del cliente. | PZA | 1
711 | HYC.C.N4-03 | Cancel CN-3 de 5.02 x 3.49 m a base de cristal laminado templado y juntas verticales a hueso con silicón estructural transparente. Incluye: Material, mano de obra, herramienta, equipo y todo lo necesario para su correcta ejecución a entera satisfacción del cliente. | PZA | 1
712 | HYC.C.N4-04 | Espejo cuadrado CNE-1 de 1.30 x 1.30 m sobre bastidor a base de perfil de aluminio de sección rectangular de 1" x 2". Incluye: Material, mano de obra, herramienta, equipo y todo lo necesario para su correcta ejecución. | PZA | 2
713 | HYC.C.N5 | PLANTA N5
714 | HYC.C.N5-01 | Espejo rectangular CNE-2 de 0.80 x 1.30 m sobre bastidor a base de perfil de aluminio de sección rectangular de 1" x 2". Incluye: Material, mano de obra, herramienta, equipo y todo lo necesario para su correcta ejecución. | PZA | 2
715 | HYC.C.N5-02 | Puerta CN-4 de 1.20 x 2.40 m a base de cristal templado de 9 mm. Incluye: Material, mano de obra, herramienta, equipo y todo lo necesario para su correcta ejecución a entera satisfacción del cliente. | PZA | 2
716 | HYC.C.N6 | PLANTA N6
717 | HYC.C.N6-01 | Espejo rectangular CNE-2 de 0.80 x 1.30 m sobre bastidor a base de perfil de aluminio de sección rectangular de 1" x 2". Incluye: Material, mano de obra, herramienta, equipo y todo lo necesario para su correcta ejecución. | PZA | 2
718 | HYC.C.N6-02 | Puerta CN-4 de 1.20 x 2.40 m a base de cristal templado de 9 mm. Incluye: Material, mano de obra, herramienta, equipo y todo lo necesario para su correcta ejecución a entera satisfacción del cliente. | PZA | 2
719 | HYC.C.N7 | PLANTA N7
720 | HYC.C.N7-01 | Espejo rectangular CNE-2 de 0.95 x 1.30 m sobre bastidor a base de perfil de aluminio de sección rectangular de 1" x 2". Incluye: Material, mano de obra, herramienta, equipo y todo lo necesario para su correcta ejecución. | PZA | 2
721 | HYC.C.N7-02 | Cancel CN-5 de 6.31 x 3.20 m y un fijo de 0.60 m a base de cristal templado de 6mm y juntas verticales a hueso con silicón estructural transparente. Incluye: Material, mano de obra, herramienta, equipo y todo lo necesario para su correcta ejecución a entera satisfacción del cliente. | PZA | 2
722 | HYC.C.N7-03 | Cancel CN-6 de 4.69 x 3.20 m y un fijo de 0.60 m a base de cristal templado de 6mm y juntas verticales a hueso con silicón estructural transparente. Incluye: Material, mano de obra, herramienta, equipo y todo lo necesario para su correcta ejecución a entera satisfacción del cliente. | PZA | 2
723 | HYC.C.N8 | PLANTA N8
724 | HYC.C.N8-01 | Espejo rectangular CNE-2 de 0.95 x 1.30 m sobre bastidor a base de perfil de aluminio de sección rectangular de 1" x 2". Incluye: Material, mano de obra, herramienta, equipo y todo lo necesario para su correcta ejecución. | PZA | 2
725 | HYC.C.N8-02 | Cancel CN-5 de 6.31 x 2.512 m y un fijo de 0.60 m a base de cristal templado de 6mm y juntas verticales a hueso con silicón estructural transparente. Incluye: Material, mano de obra, herramienta, equipo y todo lo necesario para su correcta ejecución a entera satisfacción del cliente. | PZA | 2
726 | HYC.C.N8-03 | Cancel CN-6 de 4.69 x 2.512 m y un fijo de 0.60 m a base de cristal templado de 6mm y juntas verticales a hueso con silicón estructural transparente. Incluye: Material, mano de obra, herramienta, equipo y todo lo necesario para su correcta ejecución a entera satisfacción del cliente. | PZA | 2
727 | HYC.C.N9 | PLANTA N9
728 | HYC.C.N9-01 | Cancel CN-7 de 0.92 x 1.15 m a base de: cristal templado 6 mm + centriglass + cristal templado 6mm y 4 espaciadores de acero inoxidable con tornillos cónica y casquillo marca Kinetic modelo 6419. Incluye: Material, mano de obra, herramienta, equipo y todo lo necesario para su correcta ejecución a entera satisfacción del cliente. | PZA | 16
729 | ELE | ELECTRICO BAJA TENSIÓN
730 | ELE.ALG | ALIMENTACIÓN GENERAL
731 | ELE.ALG.N3 | PLANTA N3
732 | ELE.ALG.N3-01 | SUMINISTRO E INSTLACIÓN DE (TAB-3A) TABLERO DE DISTRIBUCIÓN DE 42 POLOS, 3 FASE 4 HILOS, 220-127 VCA. MOD. BTN42M10042S, INTERRUPTOR TERMOMÁGNETICO PRINCIPAL DE 3X100 AMP. BARRAS DE 250 AMP., ICC 15 KA, KIT PARA TIERRA, MARCA BTICINO. Y LOS SIGUIENTES INTERRUPTORES TERMOMÁGNETICOS DERIVADOS: 10-1X15A, 19-1X20A,1-2X40A,1-3X30A. INCLUYE SUMINISTRO E INSTLACIÓN. | PZA | 1
733 | ELE.ALG.N3-02 | SUMINISTRO E INSTLACIÓN DE (TAB-AA3A) TABLERO DE DISTRIBUCIÓN DE 42 POLOS, 3 FASE 4 HILOS, 220-127 VCA. MOD. BTN42M04042S, INTERRUPTOR TERMOMÁGNETICO PRINCIPAL DE 3X40 AMP. BARRAS DE 250 AMP., ICC 15 KA, KIT PARA TIERRA, MARCA BTICINO. Y LOS SIGUIENTES INTERRUPTORES TERMOMÁGNETICOS DERIVADOS: 12-2X15A. INCLUYE SUMINISTRO E INSTLACIÓN. | PZA | 1
734 | ELE.ALG.N3-03 | SUMINISTRO E INSTLACIÓN DE (TAB-3B) TABLERO DE DISTRIBUCIÓN DE 42 POLOS, 3 FASE 4 HILOS, 220-127 VCA. MOD. BTN42M10042S, INTERRUPTOR TERMOMÁGNETICO PRINCIPAL DE 3X100 AMP. BARRAS DE 250 AMP., ICC 15 KA, KIT PARA TIERRA, MARCA BTICINO. Y LOS SIGUIENTES INTERRUPTORES TERMOMÁGNETICOS DERIVADOS: 10-1X15A, 13-1X20A,1-2X40A. INCLUYE SUMINISTRO E INSTLACIÓN. | PZA | 1
735 | ELE.ALG.N3-04 | SUMINISTRO E INSTLACIÓN DE (TAB-AA3B) TABLERO DE DISTRIBUCIÓN DE 42 POLOS, 3 FASE 4 HILOS, 220-127 VCA. MOD. BTN42M04042S, INTERRUPTOR TERMOMÁGNETICO PRINCIPAL DE 3X40 AMP. BARRAS DE 250 AMP., ICC 15 KA, KIT PARA TIERRA, MARCA BTICINO. Y LOS SIGUIENTES INTERRUPTORES TERMOMÁGNETICOS DERIVADOS: 14-2X15A. INCLUYE SUMINISTRO E INSTLACIÓN. | PZA | 1
736 | ELE.ALG.N3-05 | SUMINISTRO E INSTLACIÓN DE CABLE DE COBRE TIPO THHW-LS, CALIBRE 12 AWG, 600 VOLTS, OPERACIÓN A 105°C, MARCA VIAKON. INCLUYE SUMINISTRO E INSTLACIÓN. | ML | 62.56
737 | ELE.ALG.N3-06 | SUMINISTRO E INSTLACIÓN DE CABLE DE COBRE DESNUDO CALIBRE # 12 AWG. INCLUYE SUMINISTRO E INSTLACIÓN. | ML | 31.28
738 | ELE.ALG.N3-07 | SUMINISTRO E INSTLACIÓN DE TUBO CONDUIT DE 21 MM. DE DIÁMETRO, PARED DELGADA GALVANIZADO DE 3.05 METROS DE LONGITUD. INCLUYE SUMINISTRO E INSTLACIÓN. | TMO | 6
739 | ELE.ALG.N3-08 | SUMINISTRO E INSTLACIÓN DE CODO CONDUIT 90° 21 MM DE DIÁMETRO PARED DELGADA GALVANIZADO. INCLUYE SUMINISTRO E INSTLACIÓN. | PZA | 7
740 | ELE.ALG.N3-09 | SUMINISTRO E INSTLACIÓN DE CONECTOR CONDUIT 21 MM DE DIÁMETRO PARED DELGADA GALVANIZADO. INCLUYE SUMINISTRO E INSTLACIÓN. | PZA | 7
741 | ELE.ALG.N3-10 | SUMINISTRO E INSTLACIÓN DE COPLE 21 MM DE DIÁMETRO PARED DELGADA GALVANIZADO. INCLUYE SUMINISTRO E INSTLACIÓN. | PZA | 20
742 | ELE.ALG.N3-11 | SUMINISTRO E INSTLACIÓN DE CAJA REGISTRO DE 4 X 4"X1.6 DE ESPESOR, DE LÁMINA GALVANIZADA CON TAPA CIEGA Y 2 PIJAS. INCLUYE SUMINISTRO E INSTLACIÓN. | PZA | 3
743 | ELE.ALG.N3-12 | SUMINISTRO E INSTLACIÓN DE ABRAZADERA GALVANIZADA TIPO UNICANAL DE 21 MM. INCLUYE SUMINISTRO E INSTLACIÓN. | PZA | 12
744 | ELE.ALG.N3-13 | SUMINISTRO E INSTLACIÓN DE PERFIL UNICANAL GALVANIZADO TIPO U-10 DE 4X2 MARCA ANCLO. INCLUYE SUMINISTRO E INSTLACIÓN | TMO | 2
745 | ELE.ALG.N3-14 | SUMINISTRO E INSTLACIÓN DE EXPANSOR METÁLICO, TIPO PERNO ANCLA HILTI CAT. X-ZF-32P8. INCLUYE SUMINISTRO E INSTLACIÓN. | PZA | 4
746 | ELE.ALG.N3-15 | SUMINISTRO E INSTLACIÓN DE VARILLA ROSCADA DE ACERO GALVANIZADO, DE 9.52 MM (3/8") DIAMETRO X 3050 MM (10') DE LONGITUD, MARCA B-LINE | PZA | 1
747 | ELE.ALG.N3-16 | SUMINISTRO E INSTLACIÓN DE TAQUETE DE EXPANSION METALICO, PARA TORNILLO DE 9.5 MM. DE DIAMETRO POR 38 MM DE LONGITUD, MARCA ANCLO | PZA | 24
748 | ELE.ALG.N3-17 | SUMINISTRO E INSTLACIÓN DE TUERCA HEXAGONAL DE ACERO GALVANIZADO, CON ROLDANA PLANA Y DE PRESION DE 9.5 MM DE DIAMETRO MARCA TORSA | PZA | 24
749 | ELE.ALG.N4 | PLANTA N4
750 | ELE.ALG.N4-01 | SUMINISTRO E INSTALACIÓN DE: (TAB-N4) TABLERO DE DISTRIBUCIÓN DE 42 POLOS, 3 FASE 4 HILOS, 220-127 VCA. MOD. BTN42M06342S, INTERRUPTOR TERMOMÁGNETICO PRINCIPAL DE 3X63 AMP. BARRAS DE 250 AMP., ICC 15 KA, KIT PARA TIERRA, MARCA BTICINO. Y LOS SIGUIENTES INTERRUPTORES TERMOMÁGNETICOS DERIVADOS: 5-1X15A, 13-1X20A,2-3X30A. INCLUYE SUMINISTRO E INSTALACIÓN. | PZA | 1
751 | ELE.ALG.N4-02 | SUMINISTRO E INSTALACIÓN DE: (TAB-N5) TABLERO DE DISTRIBUCIÓN DE 30 POLOS, 3 FASE 4 HILOS, 220-127 VCA. MOD. BTN30M04042S, INTERRUPTOR TERMOMÁGNETICO PRINCIPAL DE 3X40 AMP. BARRAS DE 250 AMP., ICC 15 KA, KIT PARA TIERRA, MARCA BTICINO. Y LOS SIGUIENTES INTERRUPTORES TERMOMÁGNETICOS DERIVADOS: 3-1X15A, 4-1X20A, 4-2X15A. INCLUYE SUMINISTRO E INSTALACIÓN. | PZA | 1
752 | ELE.ALG.N4-03 | SUMINISTRO E INSTALACIÓN DE: (TAB-N6) TABLERO DE DISTRIBUCIÓN DE 30 POLOS, 3 FASE 4 HILOS, 220-127 VCA. MOD. BTN30M04042S, INTERRUPTOR TERMOMÁGNETICO PRINCIPAL DE 3X40 AMP. BARRAS DE 250 AMP., ICC 15 KA, KIT PARA TIERRA, MARCA BTICINO. Y LOS SIGUIENTES INTERRUPTORES TERMOMÁGNETICOS DERIVADOS: 3-1X15A, 4-1X20A, 4-2X15A. INCLUYE SUMINISTRO E INSTALACIÓN. | PZA | 1
753 | ELE.ALG.N4-04 | SUMINISTRO E INSTALACIÓN DE: (TAB-N7) TABLERO DE DISTRIBUCIÓN DE 42 POLOS, 3 FASE 4 HILOS, 220-127 VCA. MOD. BTN42M04042S, INTERRUPTOR TERMOMÁGNETICO PRINCIPAL DE 3X40 AMP. BARRAS DE 250 AMP., ICC 15 KA, KIT PARA TIERRA, MARCA BTICINO. Y LOS SIGUIENTES INTERRUPTORES TERMOMÁGNETICOS DERIVADOS: 3-1X15A, 6-1X20A, 2-1X30A, 5-2X15A. INCLUYE SUMINISTRO E INSTALACIÓN. | PZA | 1
754 | ELE.ALG.N4-05 | SUMINISTRO E INSTALACIÓN DE: (TAB-N8) TABLERO DE DISTRIBUCIÓN DE 42 POLOS, 3 FASE 4 HILOS, 220-127 VCA. MOD. BTN42M04042S, INTERRUPTOR TERMOMÁGNETICO PRINCIPAL DE 3X40 AMP. BARRAS DE 250 AMP., ICC 15 KA, KIT PARA TIERRA, MARCA BTICINO. Y LOS SIGUIENTES INTERRUPTORES TERMOMÁGNETICOS DERIVADOS: 4-1X15A, 7-1X20A, 2-1X30A, 5-2X15A. INCLUYE SUMINISTRO E INSTALACIÓN. | PZA | 1
755 | ELE.ALG.N4-06 | SUMINISTRO E INSTALACIÓN DE: (TAB-S4) TABLERO DE DISTRIBUCIÓN DE 30 POLOS, 3 FASE 4 HILOS, 220-127 VCA. MOD. BTN42M04030S, INTERRUPTOR TERMOMÁGNETICO PRINCIPAL DE 3X40 AMP. BARRAS DE 250 AMP., ICC 15 KA, KIT PARA TIERRA, MARCA BTICINO. Y LOS SIGUIENTES INTERRUPTORES TERMOMÁGNETICOS DERIVADOS: 11-1X15A, 3-1X20A. INCLUYE SUMINISTRO E INSTALACIÓN. | PZA | 1
756 | ELE.ALG.N4-07 | SUMINISTRO E INSTALACIÓN DE: (TAB-AA4) TABLERO DE DISTRIBUCIÓN DE 42 POLOS, 3 FASE 4 HILOS, 220-127 VCA. MOD. BTN42M04042S, INTERRUPTOR TERMOMÁGNETICO PRINCIPAL DE 3X40 AMP. BARRAS DE 250 AMP., ICC 15 KA, KIT PARA TIERRA, MARCA BTICINO. Y LOS SIGUIENTES INTERRUPTORES TERMOMÁGNETICOS DERIVADOS: 11-2X15A. INCLUYE SUMINISTRO E INSTALACIÓN. | PZA | 1
757 | ELE.ALG.N4.TR1 | CABLE TR-1
758 | ELE.ALG.N4.TR1-01 | SUMINISTRO E INSTALACIÓN DE: CABLE DE ALUMINIO STABILOY MC3, CALIBRE 3 X 6AWG + 6(TF), 600 VOLTS, OPERACIÓN A 105°C, MARCA STABILOY. INCLUYE SUMINISTRO E INSTALACIÓN. | ML | 52
759 | ELE.ALG.N4.TR2 | CABLE TR-2
760 | ELE.ALG.N4.TR2-01 | SUMINISTRO E INSTALACIÓN DE: CABLE DE ALUMINIO STABILOY MC3, CALIBRE 3 X 4AWG + 6(TF), 600 VOLTS, OPERACIÓN A 105°C, MARCA STABILOY. INCLUYE SUMINISTRO E INSTALACIÓN. | ML | 47
761 | ELE.ALG.N4.TR2-02 | SUMINISTRO E INSTALACIÓN DE: CABLE DE ALUMINIO STABILOY MC4, CALIBRE 4 X 2AWG + 6(TF), 600 VOLTS, OPERACIÓN A 105°C, MARCA STABILOY. INCLUYE SUMINISTRO E INSTALACIÓN. | ML | 50
762 | ELE.ALG.N4.TR2-03 | SUMINISTRO E INSTALACIÓN DE: CABLE DE ALUMINIO STABILOY MC4, CALIBRE 4 X 2AWG + 6(TF), 600 VOLTS, OPERACIÓN A 105°C, MARCA STABILOY. INCLUYE SUMINISTRO E INSTALACIÓN. | ML | 228
763 | ELE.ALG.N4.TR2-04 | SUMINISTRO E INSTALACIÓN DE: TRAMO RECTO DE CHAROLA DE ACERO TIPO MALLA , ACABADO GALVANIZADO EN CALIENTE, NORMA NF-A91- 1121/DIN-50976, DE 600 MM DE ANCHO, 105 MM DE PERALTE Y 3000 MM DE LONGITUD, MARCA CABLOFIL, MOD CF 105 / 600EZ. | ML | 25
764 | ELE.ALG.N4.TR2-05 | SUMINISTRO E INSTALACIÓN DE: SOPORTE TIPO AS PARA CHAROLA TIPO MALLA, MCA CABLOFIL. INCLUYE SUMINISTRO E INSTALACIÓN. | PZA | 75
765 | ELE.ALG.N4.TR2-06 | SUMINISTRO E INSTALACIÓN DE: VARILLA ROSCADA DE ACERO GALVANIZADO, DE 9.52 MM (3/8") DIAMETRO X 3050 MM (10') DE LONGITUD, MARCA B-LINE | PZA | 25
766 | ELE.ALG.N4.TR2-07 | SUMINISTRO E INSTALACIÓN DE: TAQUETE DE EXPANSION METALICO, PARA TORNILLO DE 9.5 MM. DE DIAMETRO POR 38 MM DE LONGITUD, MARCA ANCLO | PZA | 75
767 | ELE.ALG.N4.TR2-08 | SUMINISTRO E INSTALACIÓN DE: TUERCA HEXAGONAL DE ACERO GALVANIZADO, CON ROLDANA PLANA Y DE PRESION DE 9.5 MM DE DIAMETRO MARCA TORSA | PZA | 188
768 | ELE.FHVAC | FUERZA AIRE ACONDICIONADO
769 | ELE.FHVAC.N3 | PLANTA N3
770 | ELE.FHVAC.N3-01 | SUMINISTRO E INSTLACIÓN DE CENTRO DE CARGA (COMO DESCONECTADOR) 240VCA/3F/4H, I'cc 10 KA, MCA. BTICINO, LÍNEA IDROBOARD. MODELO F107N3D, CON INTERRUPTOR RIELDIN DE 2x32A, 220VCA/1F/3H, I´cc 10 KA, MOD. BTDIN CAT. FN82CEW32, MCA. BTICINO. | PZA | 23
771 | ELE.FHVAC.N3-02 | SUMINISTRO E INSTLACIÓN DE CABLE DE COBRE TIPO THW-LS, CALIBRE 12 AWG, 600 V, OPERACIÓN A 90°C, COLOR NEGRO MARCA VIAKON. | ML | 950
772 | ELE.FHVAC.N3-03 | SUMINISTRO E INSTLACIÓN DE CABLE DE COBRE TIPO THW-LS, CALIBRE 12 AWG, 600 V, OPERACIÓN A 90°C, COLOR BLANCO MARCA VIAKON. | ML | 950
773 | ELE.FHVAC.N3-04 | SUMINISTRO E INSTLACIÓN DE CABLE DE COBRE TIPO THW-LS, CALIBRE 12 AWG, 600 V, OPERACIÓN A 90°C, COLOR VERDE MARCA VIAKON. | ML | 400
774 | ELE.FHVAC.N3-05 | SUMINISTRO E INSTLACIÓN DE TUBO CONDUIT DE 21 MM. DE DIÁMETRO, PARED DELGADA GALVANIZADO DE 3.05 METROS DE LONGITUD. INCLUYE SUMINISTRO E INSTLACIÓN. | TMO | 109
775 | ELE.FHVAC.N3-06 | SUMINISTRO E INSTLACIÓN DE CODO CONDUIT 90° 21 MM DE DIÁMETRO PARED DELGADA GALVANIZADO. INCLUYE SUMINISTRO E INSTLACIÓN. | PZA | 51
776 | ELE.FHVAC.N3-07 | SUMINISTRO E INSTLACIÓN DE CONECTOR CONDUIT 21 MM DE DIÁMETRO PARED DELGADA GALVANIZADO. INCLUYE SUMINISTRO E INSTLACIÓN. | PZA | 98
777 | ELE.FHVAC.N3-08 | SUMINISTRO E INSTLACIÓN DE COPLE 21 MM DE DIÁMETRO PARED DELGADA GALVANIZADO. INCLUYE SUMINISTRO E INSTLACIÓN. | PZA | 211
778 | ELE.FHVAC.N3-09 | SUMINISTRO E INSTLACIÓN DE CAJA REGISTRO DE 4 X 4"X1.6 DE ESPESOR, DE LÁMINA GALVANIZADA CON TAPA CIEGA Y 2 PIJAS. INCLUYE SUMINISTRO E INSTLACIÓN. | PZA | 44
779 | ELE.FHVAC.N3-10 | SUMINISTRO E INSTLACIÓN DE ABRAZADERA GALVANIZADA TIPO UNICANAL DE 21 MM. INCLUYE SUMINISTRO E INSTLACIÓN. | PZA | 218
780 | ELE.FHVAC.N3-11 | SUMINISTRO E INSTLACIÓN DE PERFIL UNICANAL GALVANIZADO TIPO U-10 DE 4X2 MARCA ANCLO. INCLUYE SUMINISTRO E INSTLACIÓN | TMO | 22
781 | ELE.FHVAC.N3-12 | SUMINISTRO E INSTLACIÓN DE EXPANSOR METÁLICO, TIPO PERNO ANCLA HILTI CAT. X-ZF-32P8. INCLUYE SUMINISTRO E INSTLACIÓN. | PZA | 44
782 | ELE.FHVAC.N3-13 | SUMINISTRO E INSTLACIÓN DE VARILLA ROSCADA DE ACERO GALVANIZADO, DE 9.52 MM (3/8") DIAMETRO X 3050 MM (10') DE LONGITUD, MARCA B-LINE | PZA | 11
783 | ELE.FHVAC.N3-14 | SUMINISTRO E INSTLACIÓN DE TAQUETE DE EXPANSION METALICO, PARA TORNILLO DE 9.5 MM. DE DIAMETRO POR 38 MM DE LONGITUD, MARCA ANCLO | PZA | 436
784 | ELE.FHVAC.N3-15 | SUMINISTRO E INSTLACIÓN DE TUERCA HEXAGONAL DE ACERO GALVANIZADO, CON ROLDANA PLANA Y DE PRESION DE 9.5 MM DE DIAMETRO MARCA TORSA | PZA | 436
785 | ELE.FHVAC.N3-16 | SUMINISTRO E INSTLACIÓN DE CONDUIT FLEXIBLE NO-METÁLICO LIQUID TIGHT DE 21 MM. DE DIÁMETRO, MCA. CROUSE HINDS. INCLUYE SUMINISTRO E INSTLACIÓN. | ML | 23
786 | ELE.FHVAC.N3-17 | SUMINISTRO E INSTLACIÓN DE CONECTOR RECTO CONDUIT FLEXIBLE NO-METÁLICO LIQUID TIGHT DE 21 MM. DE DIÁMETRO, MCA. CROUSE HINDS. INCLUYE SUMINISTRO E INSTLACIÓN. | PZA | 46
787 | ELE.FHVAC.N4A | PLANTA N4 - AZOTEA
788 | ELE.FHVAC.N4A-01 | SUMINISTRO E INSTALACIÓN DE: (TAB-HVACA) TABLERO DE DISTRIBUCIÓN DE 42 POLOS, 3 FASE 4 HILOS, 480-277 VCA. MOD. BF440M2542S, INTERRUPTOR TERMOMÁGNETICO PRINCIPAL DE 3X250 AMP (ajustado a 160 A). BARRAS DE 400 AMP., ICC 30 KA, KIT PARA TIERRA, MARCA BTICINO. Y LOS SIGUIENTES INTERRUPTORES TERMOMÁGNETICOS DERIVADOS: 3-3X30, 1-3X40A,5-3X50A. INCLUYE SUMINISTRO E INSTALACIÓN. | PZA | 1
789 | ELE.FHVAC.N4A-02 | SUMINISTRO E INSTALACIÓN DE: (TAB-HVACB) TABLERO DE DISTRIBUCIÓN DE 42 POLOS, 3 FASE 4 HILOS, 480-277 VCA. MOD. BF440M2542S, INTERRUPTOR TERMOMÁGNETICO PRINCIPAL DE 3X250 AMP (ajustado a 160 A). BARRAS DE 400 AMP., ICC 30 KA, KIT PARA TIERRA, MARCA BTICINO. Y LOS SIGUIENTES INTERRUPTORES TERMOMÁGNETICOS DERIVADOS: 4-3X30, 1-3X40A, 4-3X50A. INCLUYE SUMINISTRO E INSTALACIÓN. | PZA | 1
790 | ELE.FHVAC.N4A-03 | SUMINISTRO E INSTLACIÓN DE (TAB-AZ) TABLERO DE DISTRIBUCIÓN DE 42 POLOS, 3 FASE 4 HILOS, 220-127 VCA. MOD. BTN42M04042S, INTERRUPTOR TERMOMÁGNETICO PRINCIPAL DE 3X40 AMP. BARRAS DE 250 AMP., ICC 15 KA, KIT PARA TIERRA, MARCA BTICINO. Y LOS SIGUIENTES INTERRUPTORES TERMOMÁGNETICOS DERIVADOS: 6-2X15A, 2-2X30A. INCLUYE SUMINISTRO E INSTLACIÓN. | PZA | 1
791 | ELE.FHVAC.N4A-04 | SUMINISTRO E INSTLACIÓN DE CENTRO DE CARGA (COMO DESCONECTADOR) 240VCA/3F/4H, I'cc 10 KA, MCA. BTICINO, LÍNEA IDROBOARD. MODELO F107N3D, CON INTERRUPTOR RIELDIN DE 2x32A, 220VCA/1F/3H, I´cc 10 KA, MOD. BTDIN CAT. FN82CEW32, MCA. BTICINO. | PZA | 8
792 | ELE.FHVAC.N4A-05 | SUMINISTRO E INSTLACIÓN DE DESCONECTADOR ARMADO CON GABINETE REGISTRO METALICO DE 300x200x160MM MODELO ATLANTIC, MCA. LEGRAND, CON INTERRUPTOR EN CAJA MOLDEADA DE 3x50A, 460VCA/3F/4H, I´cc 20 KA, MOD. EASYTIKER CAT. T6033/50, MCA. BTICINO. | PZA | 14
793 | ELE.FHVAC.N4A-06 | SUMINISTRO E INSTLACIÓN DE TRAMO RECTO DE CHAROLA DE ACERO TIPO MALLA , ACABADO GALVANIZADO EN CALIENTE, NORMA NF-A91- 1121/DIN-50976, DE 600 MM DE ANCHO, 105 MM DE PERALTE Y 3000 MM DE LONGITUD, MARCA CABLOFIL, MOD CF 105 / 600EZ. | ML | 6
794 | ELE.FHVAC.N4A-07 | SUMINISTRO E INSTLACIÓN DE TRAMO RECTO DE CHAROLA DE ACERO TIPO MALLA , ACABADO GALVANIZADO EN CALIENTE, NORMA NF-A91- 1121/DIN-50976, DE 300 MM DE ANCHO, 105 MM DE PERALTE Y 3000 MM DE LONGITUD, MARCA CABLOFIL, MOD CF 105 / 300EZ. | ML | 12
795 | ELE.FHVAC.N4A-08 | SUMINISTRO E INSTLACIÓN DE SOPORTE TIPO AS PARA CHAROLA TIPO MALLA, MCA CABLOFIL. INCLUYE SUMINISTRO E INSTLACIÓN. | PZA | 54
796 | ELE.FHVAC.N4A-09 | SUMINISTRO E INSTLACIÓN DE CABLE DE COBRE TIPO THHW-LS, CALIBRE 12 AWG, 600 VOLTS, OPERACIÓN A 105°C, MARCA VIAKON. INCLUYE SUMINISTRO E INSTLACIÓN. | ML | 556.37
797 | ELE.FHVAC.N4A-10 | SUMINISTRO E INSTLACIÓN DE CABLE DE COBRE DESNUDO CALIBRE # 12 AWG. INCLUYE SUMINISTRO E INSTLACIÓN. | ML | 222.548
798 | ELE.FHVAC.N4A-11 | SUMINISTRO E INSTLACIÓN DE TUBO CONDUIT PARED GRUESA DE 21 MM. DE DIÁMETRO X 3.05 METROS DE LONGITUD. | TMO | 141
799 | ELE.FHVAC.N4A-12 | SUMINISTRO E INSTLACIÓN DE COPLE CONDUIT DE 21 MM. DE DIÁMETRO, PARED GRUESA CON TORNILLO OPRESOR. INCLUYE SUMINISTRO E INSTLACIÓN. | PZA | 96
800 | ELE.FHVAC.N4A-13 | SUMINISTRO E INSTLACIÓN DE CONDULET SERIE OBALADA TIPO LB DE 21MM DE DIAMETRO CON TAPA Y EMPAQUE DE NEOPRENO | PZA | 14
801 | ELE.FHVAC.N4A-14 | SUMINISTRO E INSTLACIÓN DE CONDULET SERIE OBALADA TIPO T DE 21MM DE DIAMETRO CON TAPA Y EMPAQUE DE NEOPRENO | PZA | 4
802 | ELE.FHVAC.N4A-15 | SUMINISTRO E INSTLACIÓN DE CONDULET REDONDO SERIE SEHC TIPO C DE 21MM DE DIAMETRO CON TAPA | PZA | 2
803 | ELE.FHVAC.N4A-16 | SUMINISTRO E INSTLACIÓN DE CABLE ARMORFLEX DE 2 X 14 THW +1-14T, MARCA VIAKON. | PZA | 90
804 | ELE.FHVAC.N4A-17 | SUMINISTRO E INSTLACIÓN DE PERNO ANCLA DE ACERO AL CARBON, TIPO KWIK BOLT II, DE 9.5 MM (3/8") DE DIAMETRO, CON TUERCA Y ROLDANA, MARCA HILTI | PZA | 30
805 | ELE.FHVAC.N4A-18 | SUMINISTRO E INSTLACIÓN DE PERFIL UNICANAL GALVANIZADO TIPO U-10 DE 4X2 MARCA ANCLO. INCLUYE SUMINISTRO E INSTLACIÓN | TMO | 11.7
806 | ELE.FHVAC.N4A-19 | SUMINISTRO E INSTLACIÓN DE ABRAZADERA GALVANIZADA TIPO UNICANAL DE 21 MM. INCLUYE SUMINISTRO E INSTLACIÓN. | PZA | 160
807 | ELE.FHVAC.N4A-20 | SUMINISTRO E INSTLACIÓN DE EXPANSOR METÁLICO, TIPO PERNO ANCLA HILTI CAT. X-ZF-32P8. INCLUYE SUMINISTRO E INSTLACIÓN. | PZA | 320
808 | ELE.FHVAC.N4A-21 | SUMINISTRO E INSTLACIÓN DE CONDUIT FLEXIBLE NO-METÁLICO LIQUID TIGHT DE 21 MM. DE DIÁMETRO, MCA. CROUSE HINDS. INCLUYE SUMINISTRO E INSTLACIÓN. | ML | 8
809 | ELE.FHVAC.N4A-22 | SUMINISTRO E INSTLACIÓN DE CONECTOR RECTO CONDUIT FLEXIBLE NO-METÁLICO LIQUID TIGHT DE 21 MM. DE DIÁMETRO, MCA. CROUSE HINDS. INCLUYE SUMINISTRO E INSTLACIÓN. | PZA | 16
810 | ELE.FHVAC.N4 | PLANTA N4
811 | ELE.FHVAC.N4-01 | SUMINISTRO E INSTALACIÓN DE: CENTRO DE CARGA (COMO DESCONECTADOR) 240VCA/3F/4H, I'cc 10 KA, MCA. BTICINO, LÍNEA IDROBOARD. MODELO F107N3D, CON INTERRUPTOR RIELDIN DE 2x32A, 220VCA/1F/3H, I´cc 10 KA, MOD. BTDIN CAT. FN82CEW32, MCA. BTICINO. | PZA | 11
812 | ELE.FHVAC.N4-02 | SUMINISTRO E INSTALACIÓN DE: CABLE DE COBRE TIPO THW-LS, CALIBRE 12 AWG, 600 V, OPERACIÓN A 90°C, COLOR NEGRO MARCA VIAKON. | ML | 225
813 | ELE.FHVAC.N4-03 | SUMINISTRO E INSTALACIÓN DE: CABLE DE COBRE TIPO THW-LS, CALIBRE 12 AWG, 600 V, OPERACIÓN A 90°C, COLOR BLANCO MARCA VIAKON. | ML | 225
814 | ELE.FHVAC.N4-04 | SUMINISTRO E INSTALACIÓN DE: CABLE DE COBRE TIPO THW-LS, CALIBRE 12 AWG, 600 V, OPERACIÓN A 90°C, COLOR VERDE MARCA VIAKON. | ML | 130
815 | ELE.FHVAC.N4-05 | SUMINISTRO E INSTALACIÓN DE: TUBO CONDUIT DE 21 MM. DE DIÁMETRO, PARED DELGADA GALVANIZADO DE 3.05 METROS DE LONGITUD. INCLUYE SUMINISTRO E INSTALACIÓN. | TMO | 37
816 | ELE.FHVAC.N4-06 | SUMINISTRO E INSTALACIÓN DE: CODO CONDUIT 90° 21 MM DE DIÁMETRO PARED DELGADA GALVANIZADO. INCLUYE SUMINISTRO E INSTALACIÓN. | PZA | 8
817 | ELE.FHVAC.N4-07 | SUMINISTRO E INSTALACIÓN DE: COPLE 21 MM DE DIÁMETRO PARED DELGADA GALVANIZADO. INCLUYE SUMINISTRO E INSTALACIÓN. | PZA | 15
818 | ELE.FHVAC.N4-08 | SUMINISTRO E INSTALACIÓN DE: CAJA REGISTRO DE 4 X 4"X1.6 DE ESPESOR, DE LÁMINA GALVANIZADA CON TAPA CIEGA Y 2 PIJAS. INCLUYE SUMINISTRO E INSTALACIÓN. | PZA | 24
819 | ELE.FHVAC.N4-09 | SUMINISTRO E INSTALACIÓN DE: ABRAZADERA GALVANIZADA TIPO UNICANAL DE 21 MM. INCLUYE SUMINISTRO E INSTALACIÓN. | PZA | 74
820 | ELE.FHVAC.N4-10 | SUMINISTRO E INSTALACIÓN DE: PERFIL UNICANAL GALVANIZADO TIPO U-10 DE 4X2 MARCA ANCLO. INCLUYE SUMINISTRO E INSTALACIÓN | TMO | 4
821 | ELE.FHVAC.N4-11 | SUMINISTRO E INSTALACIÓN DE: EXPANSOR METÁLICO, TIPO PERNO ANCLA HILTI CAT. X-ZF-32P8. INCLUYE SUMINISTRO E INSTALACIÓN. | PZA | 148
822 | ELE.FHVAC.N4-12 | SUMINISTRO E INSTALACIÓN DE: VARILLA ROSCADA DE ACERO GALVANIZADO, DE 9.52 MM (3/8") DIAMETRO X 3050 MM (10') DE LONGITUD, MARCA B-LINE | PZA | 4.625
823 | ELE.FHVAC.N4-13 | SUMINISTRO E INSTALACIÓN DE: TUERCA HEXAGONAL DE ACERO GALVANIZADO, CON ROLDANA PLANA Y DE PRESION DE 9.5 MM DE DIAMETRO MARCA TORSA | PZA | 55.5
824 | ELE.FHVAC.N4-14 | SUMINISTRO E INSTALACIÓN DE: CONDUIT FLEXIBLE NO-METÁLICO LIQUID TIGHT DE 21 MM. DE DIÁMETRO, MCA. CROUSE HINDS. INCLUYE SUMINISTRO E INSTALACIÓN. | ML | 11
825 | ELE.FHVAC.N4-15 | SUMINISTRO E INSTALACIÓN DE: CONECTOR RECTO CONDUIT FLEXIBLE NO-METÁLICO LIQUID TIGHT DE 21 MM. DE DIÁMETRO, MCA. CROUSE HINDS. INCLUYE SUMINISTRO E INSTALACIÓN. | PZA | 60
826 | ELE.FHVAC.N5 | PLANTA N5
827 | ELE.FHVAC.N5-01 | SUMINISTRO E INSTALACIÓN DE: CENTRO DE CARGA (COMO DESCONECTADOR) 240VCA/3F/4H, I'cc 10 KA, MCA. BTICINO, LÍNEA IDROBOARD. MODELO F107N3D, CON INTERRUPTOR RIELDIN DE 2x32A, 220VCA/1F/3H, I´cc 10 KA, MOD. BTDIN CAT. FN82CEW32, MCA. BTICINO. | PZA | 4
828 | ELE.FHVAC.N5-02 | SUMINISTRO E INSTALACIÓN DE: CABLE DE COBRE TIPO THW-LS, CALIBRE 12 AWG, 600 V, OPERACIÓN A 90°C, COLOR NEGRO MARCA VIAKON. | ML | 100
829 | ELE.FHVAC.N5-03 | SUMINISTRO E INSTALACIÓN DE: CABLE DE COBRE TIPO THW-LS, CALIBRE 12 AWG, 600 V, OPERACIÓN A 90°C, COLOR BLANCO MARCA VIAKON. | ML | 100
830 | ELE.FHVAC.N5-04 | SUMINISTRO E INSTALACIÓN DE: CABLE DE COBRE TIPO THW-LS, CALIBRE 12 AWG, 600 V, OPERACIÓN A 90°C, COLOR VERDE MARCA VIAKON. | ML | 60
831 | ELE.FHVAC.N5-05 | SUMINISTRO E INSTALACIÓN DE: TUBO CONDUIT DE 21 MM. DE DIÁMETRO, PARED DELGADA GALVANIZADO DE 3.05 METROS DE LONGITUD. INCLUYE SUMINISTRO E INSTALACIÓN. | TMO | 16
832 | ELE.FHVAC.N5-06 | SUMINISTRO E INSTALACIÓN DE: CODO CONDUIT 90° 21 MM DE DIÁMETRO PARED DELGADA GALVANIZADO. INCLUYE SUMINISTRO E INSTALACIÓN. | PZA | 1
833 | ELE.FHVAC.N5-07 | SUMINISTRO E INSTALACIÓN DE: COPLE 21 MM DE DIÁMETRO PARED DELGADA GALVANIZADO. INCLUYE SUMINISTRO E INSTALACIÓN. | PZA | 7
834 | ELE.FHVAC.N5-08 | SUMINISTRO E INSTALACIÓN DE: CAJA REGISTRO DE 4 X 4"X1.6 DE ESPESOR, DE LÁMINA GALVANIZADA CON TAPA CIEGA Y 2 PIJAS. INCLUYE SUMINISTRO E INSTALACIÓN. | PZA | 6
835 | ELE.FHVAC.N5-09 | SUMINISTRO E INSTALACIÓN DE: ABRAZADERA GALVANIZADA TIPO UNICANAL DE 21 MM. INCLUYE SUMINISTRO E INSTALACIÓN. | PZA | 32
836 | ELE.FHVAC.N5-10 | SUMINISTRO E INSTALACIÓN DE: PERFIL UNICANAL GALVANIZADO TIPO U-10 DE 4X2 MARCA ANCLO. INCLUYE SUMINISTRO E INSTALACIÓN | TMO | 2
837 | ELE.FHVAC.N5-11 | SUMINISTRO E INSTALACIÓN DE: EXPANSOR METÁLICO, TIPO PERNO ANCLA HILTI CAT. X-ZF-32P8. INCLUYE SUMINISTRO E INSTALACIÓN. | PZA | 64
838 | ELE.FHVAC.N5-12 | SUMINISTRO E INSTALACIÓN DE: VARILLA ROSCADA DE ACERO GALVANIZADO, DE 9.52 MM (3/8") DIAMETRO X 3050 MM (10') DE LONGITUD, MARCA B-LINE | PZA | 2
839 | ELE.FHVAC.N5-13 | SUMINISTRO E INSTALACIÓN DE: TUERCA HEXAGONAL DE ACERO GALVANIZADO, CON ROLDANA PLANA Y DE PRESION DE 9.5 MM DE DIAMETRO MARCA TORSA | PZA | 24
840 | ELE.FHVAC.N5-14 | SUMINISTRO E INSTALACIÓN DE: CONDUIT FLEXIBLE NO-METÁLICO LIQUID TIGHT DE 21 MM. DE DIÁMETRO, MCA. CROUSE HINDS. INCLUYE SUMINISTRO E INSTALACIÓN. | ML | 4
841 | ELE.FHVAC.N5-15 | SUMINISTRO E INSTALACIÓN DE: CONECTOR RECTO CONDUIT FLEXIBLE NO-METÁLICO LIQUID TIGHT DE 21 MM. DE DIÁMETRO, MCA. CROUSE HINDS. INCLUYE SUMINISTRO E INSTALACIÓN. | PZA | 15
842 | ELE.FHVAC.N6 | PLANTA N6
843 | ELE.FHVAC.N6-01 | SUMINISTRO E INSTALACIÓN DE: CENTRO DE CARGA (COMO DESCONECTADOR) 240VCA/3F/4H, I'cc 10 KA, MCA. BTICINO, LÍNEA IDROBOARD. MODELO F107N3D, CON INTERRUPTOR RIELDIN DE 2x32A, 220VCA/1F/3H, I´cc 10 KA, MOD. BTDIN CAT. FN82CEW32, MCA. BTICINO. | PZA | 4
844 | ELE.FHVAC.N6-02 | SUMINISTRO E INSTALACIÓN DE: CABLE DE COBRE TIPO THW-LS, CALIBRE 12 AWG, 600 V, OPERACIÓN A 90°C, COLOR NEGRO MARCA VIAKON. | ML | 100
845 | ELE.FHVAC.N6-03 | SUMINISTRO E INSTALACIÓN DE: CABLE DE COBRE TIPO THW-LS, CALIBRE 12 AWG, 600 V, OPERACIÓN A 90°C, COLOR BLANCO MARCA VIAKON. | ML | 100
846 | ELE.FHVAC.N6-04 | SUMINISTRO E INSTALACIÓN DE: CABLE DE COBRE TIPO THW-LS, CALIBRE 12 AWG, 600 V, OPERACIÓN A 90°C, COLOR VERDE MARCA VIAKON. | ML | 60
847 | ELE.FHVAC.N6-05 | SUMINISTRO E INSTALACIÓN DE: TUBO CONDUIT DE 21 MM. DE DIÁMETRO, PARED DELGADA GALVANIZADO DE 3.05 METROS DE LONGITUD. INCLUYE SUMINISTRO E INSTALACIÓN. | TMO | 16
848 | ELE.FHVAC.N6-06 | SUMINISTRO E INSTALACIÓN DE: CODO CONDUIT 90° 21 MM DE DIÁMETRO PARED DELGADA GALVANIZADO. INCLUYE SUMINISTRO E INSTALACIÓN. | PZA | 1
849 | ELE.FHVAC.N6-07 | SUMINISTRO E INSTALACIÓN DE: COPLE 21 MM DE DIÁMETRO PARED DELGADA GALVANIZADO. INCLUYE SUMINISTRO E INSTALACIÓN. | PZA | 7
850 | ELE.FHVAC.N6-08 | SUMINISTRO E INSTALACIÓN DE: CAJA REGISTRO DE 4 X 4"X1.6 DE ESPESOR, DE LÁMINA GALVANIZADA CON TAPA CIEGA Y 2 PIJAS. INCLUYE SUMINISTRO E INSTALACIÓN. | PZA | 6
851 | ELE.FHVAC.N6-09 | SUMINISTRO E INSTALACIÓN DE: ABRAZADERA GALVANIZADA TIPO UNICANAL DE 21 MM. INCLUYE SUMINISTRO E INSTALACIÓN. | PZA | 32
852 | ELE.FHVAC.N6-10 | SUMINISTRO E INSTALACIÓN DE: PERFIL UNICANAL GALVANIZADO TIPO U-10 DE 4X2 MARCA ANCLO. INCLUYE SUMINISTRO E INSTALACIÓN | TMO | 2
853 | ELE.FHVAC.N6-11 | SUMINISTRO E INSTALACIÓN DE: EXPANSOR METÁLICO, TIPO PERNO ANCLA HILTI CAT. X-ZF-32P8. INCLUYE SUMINISTRO E INSTALACIÓN. | PZA | 64
854 | ELE.FHVAC.N6-12 | SUMINISTRO E INSTALACIÓN DE: VARILLA ROSCADA DE ACERO GALVANIZADO, DE 9.52 MM (3/8") DIAMETRO X 3050 MM (10') DE LONGITUD, MARCA B-LINE | PZA | 2
855 | ELE.FHVAC.N6-13 | SUMINISTRO E INSTALACIÓN DE: TUERCA HEXAGONAL DE ACERO GALVANIZADO, CON ROLDANA PLANA Y DE PRESION DE 9.5 MM DE DIAMETRO MARCA TORSA | PZA | 24
856 | ELE.FHVAC.N6-14 | SUMINISTRO E INSTALACIÓN DE: CONDUIT FLEXIBLE NO-METÁLICO LIQUID TIGHT DE 21 MM. DE DIÁMETRO, MCA. CROUSE HINDS. INCLUYE SUMINISTRO E INSTALACIÓN. | ML | 4
857 | ELE.FHVAC.N6-15 | SUMINISTRO E INSTALACIÓN DE: CONECTOR RECTO CONDUIT FLEXIBLE NO-METÁLICO LIQUID TIGHT DE 21 MM. DE DIÁMETRO, MCA. CROUSE HINDS. INCLUYE SUMINISTRO E INSTALACIÓN. | PZA | 15
858 | ELE.FHVAC.N7 | PLANTA N7
859 | ELE.FHVAC.N7-01 | SUMINISTRO E INSTALACIÓN DE: CENTRO DE CARGA (COMO DESCONECTADOR) 240VCA/3F/4H, I'cc 10 KA, MCA. BTICINO, LÍNEA IDROBOARD. MODELO F107N3D, CON INTERRUPTOR RIELDIN DE 2x32A, 220VCA/1F/3H, I´cc 10 KA, MOD. BTDIN CAT. FN82CEW32, MCA. BTICINO. | PZA | 4
860 | ELE.FHVAC.N7-02 | SUMINISTRO E INSTALACIÓN DE: CABLE DE COBRE TIPO THW-LS, CALIBRE 12 AWG, 600 V, OPERACIÓN A 90°C, COLOR NEGRO MARCA VIAKON. | ML | 150
861 | ELE.FHVAC.N7-03 | SUMINISTRO E INSTALACIÓN DE: CABLE DE COBRE TIPO THW-LS, CALIBRE 12 AWG, 600 V, OPERACIÓN A 90°C, COLOR BLANCO MARCA VIAKON. | ML | 150
862 | ELE.FHVAC.N7-04 | SUMINISTRO E INSTALACIÓN DE: CABLE DE COBRE TIPO THW-LS, CALIBRE 12 AWG, 600 V, OPERACIÓN A 90°C, COLOR VERDE MARCA VIAKON. | ML | 80
863 | ELE.FHVAC.N7-05 | SUMINISTRO E INSTALACIÓN DE: TUBO CONDUIT DE 21 MM. DE DIÁMETRO, PARED DELGADA GALVANIZADO DE 3.05 METROS DE LONGITUD. INCLUYE SUMINISTRO E INSTALACIÓN. | TMO | 22
864 | ELE.FHVAC.N7-06 | SUMINISTRO E INSTALACIÓN DE: CODO CONDUIT 90° 21 MM DE DIÁMETRO PARED DELGADA GALVANIZADO. INCLUYE SUMINISTRO E INSTALACIÓN. | PZA | 2
865 | ELE.FHVAC.N7-07 | SUMINISTRO E INSTALACIÓN DE: COPLE 21 MM DE DIÁMETRO PARED DELGADA GALVANIZADO. INCLUYE SUMINISTRO E INSTALACIÓN. | PZA | 9
866 | ELE.FHVAC.N7-08 | SUMINISTRO E INSTALACIÓN DE: CAJA REGISTRO DE 4 X 4"X1.6 DE ESPESOR, DE LÁMINA GALVANIZADA CON TAPA CIEGA Y 2 PIJAS. INCLUYE SUMINISTRO E INSTALACIÓN. | PZA | 7
867 | ELE.FHVAC.N7-09 | SUMINISTRO E INSTALACIÓN DE: ABRAZADERA GALVANIZADA TIPO UNICANAL DE 21 MM. INCLUYE SUMINISTRO E INSTALACIÓN. | PZA | 44
868 | ELE.FHVAC.N7-10 | SUMINISTRO E INSTALACIÓN DE: PERFIL UNICANAL GALVANIZADO TIPO U-10 DE 4X2 MARCA ANCLO. INCLUYE SUMINISTRO E INSTALACIÓN | TMO | 3
869 | ELE.FHVAC.N7-11 | SUMINISTRO E INSTALACIÓN DE: EXPANSOR METÁLICO, TIPO PERNO ANCLA HILTI CAT. X-ZF-32P8. INCLUYE SUMINISTRO E INSTALACIÓN. | PZA | 88
870 | ELE.FHVAC.N7-12 | SUMINISTRO E INSTALACIÓN DE: VARILLA ROSCADA DE ACERO GALVANIZADO, DE 9.52 MM (3/8") DIAMETRO X 3050 MM (10') DE LONGITUD, MARCA B-LINE | PZA | 2.75
871 | ELE.FHVAC.N7-13 | SUMINISTRO E INSTALACIÓN DE: TUERCA HEXAGONAL DE ACERO GALVANIZADO, CON ROLDANA PLANA Y DE PRESION DE 9.5 MM DE DIAMETRO MARCA TORSA | PZA | 33
872 | ELE.FHVAC.N7-14 | SUMINISTRO E INSTALACIÓN DE: CONDUIT FLEXIBLE NO-METÁLICO LIQUID TIGHT DE 21 MM. DE DIÁMETRO, MCA. CROUSE HINDS. INCLUYE SUMINISTRO E INSTALACIÓN. | ML | 4
873 | ELE.FHVAC.N7-15 | SUMINISTRO E INSTALACIÓN DE: CONECTOR RECTO CONDUIT FLEXIBLE NO-METÁLICO LIQUID TIGHT DE 21 MM. DE DIÁMETRO, MCA. CROUSE HINDS. INCLUYE SUMINISTRO E INSTALACIÓN. | PZA | 18
874 | ELE.FHVAC.N8 | PLANTA N8
875 | ELE.FHVAC.N8-01 | SUMINISTRO E INSTALACIÓN DE: CENTRO DE CARGA (COMO DESCONECTADOR) 240VCA/3F/4H, I'cc 10 KA, MCA. BTICINO, LÍNEA IDROBOARD. MODELO F107N3D, CON INTERRUPTOR RIELDIN DE 2x32A, 220VCA/1F/3H, I´cc 10 KA, MOD. BTDIN CAT. FN82CEW32, MCA. BTICINO. | PZA | 4
876 | ELE.FHVAC.N8-02 | SUMINISTRO E INSTALACIÓN DE: CABLE DE COBRE TIPO THW-LS, CALIBRE 12 AWG, 600 V, OPERACIÓN A 90°C, COLOR NEGRO MARCA VIAKON. | ML | 150
877 | ELE.FHVAC.N8-03 | SUMINISTRO E INSTALACIÓN DE: CABLE DE COBRE TIPO THW-LS, CALIBRE 12 AWG, 600 V, OPERACIÓN A 90°C, COLOR BLANCO MARCA VIAKON. | ML | 150
878 | ELE.FHVAC.N8-04 | SUMINISTRO E INSTALACIÓN DE: CABLE DE COBRE TIPO THW-LS, CALIBRE 12 AWG, 600 V, OPERACIÓN A 90°C, COLOR VERDE MARCA VIAKON. | ML | 80
879 | ELE.FHVAC.N8-05 | SUMINISTRO E INSTALACIÓN DE: TUBO CONDUIT DE 21 MM. DE DIÁMETRO, PARED DELGADA GALVANIZADO DE 3.05 METROS DE LONGITUD. INCLUYE SUMINISTRO E INSTALACIÓN. | TMO | 22
880 | ELE.FHVAC.N8-06 | SUMINISTRO E INSTALACIÓN DE: CODO CONDUIT 90° 21 MM DE DIÁMETRO PARED DELGADA GALVANIZADO. INCLUYE SUMINISTRO E INSTALACIÓN. | PZA | 2
881 | ELE.FHVAC.N8-07 | SUMINISTRO E INSTALACIÓN DE: COPLE 21 MM DE DIÁMETRO PARED DELGADA GALVANIZADO. INCLUYE SUMINISTRO E INSTALACIÓN. | PZA | 9
882 | ELE.FHVAC.N8-08 | SUMINISTRO E INSTALACIÓN DE: CAJA REGISTRO DE 4 X 4"X1.6 DE ESPESOR, DE LÁMINA GALVANIZADA CON TAPA CIEGA Y 2 PIJAS. INCLUYE SUMINISTRO E INSTALACIÓN. | PZA | 7
883 | ELE.FHVAC.N8-09 | SUMINISTRO E INSTALACIÓN DE: ABRAZADERA GALVANIZADA TIPO UNICANAL DE 21 MM. INCLUYE SUMINISTRO E INSTALACIÓN. | PZA | 44
884 | ELE.FHVAC.N8-10 | SUMINISTRO E INSTALACIÓN DE: PERFIL UNICANAL GALVANIZADO TIPO U-10 DE 4X2 MARCA ANCLO. INCLUYE SUMINISTRO E INSTALACIÓN | TMO | 3
885 | ELE.FHVAC.N8-11 | SUMINISTRO E INSTALACIÓN DE: EXPANSOR METÁLICO, TIPO PERNO ANCLA HILTI CAT. X-ZF-32P8. INCLUYE SUMINISTRO E INSTALACIÓN. | PZA | 88
886 | ELE.FHVAC.N8-12 | SUMINISTRO E INSTALACIÓN DE: VARILLA ROSCADA DE ACERO GALVANIZADO, DE 9.52 MM (3/8") DIAMETRO X 3050 MM (10') DE LONGITUD, MARCA B-LINE | PZA | 2.75
887 | ELE.FHVAC.N8-13 | SUMINISTRO E INSTALACIÓN DE: TUERCA HEXAGONAL DE ACERO GALVANIZADO, CON ROLDANA PLANA Y DE PRESION DE 9.5 MM DE DIAMETRO MARCA TORSA | PZA | 33
888 | ELE.FHVAC.N8-14 | SUMINISTRO E INSTALACIÓN DE: CONDUIT FLEXIBLE NO-METÁLICO LIQUID TIGHT DE 21 MM. DE DIÁMETRO, MCA. CROUSE HINDS. INCLUYE SUMINISTRO E INSTALACIÓN. | ML | 4
889 | ELE.FHVAC.N8-15 | SUMINISTRO E INSTALACIÓN DE: CONECTOR RECTO CONDUIT FLEXIBLE NO-METÁLICO LIQUID TIGHT DE 21 MM. DE DIÁMETRO, MCA. CROUSE HINDS. INCLUYE SUMINISTRO E INSTALACIÓN. | PZA | 18
890 | ELE.IL | ILUMINACIÓN
891 | ELE.IL.N3 | PLANTA N3
892 | ELE.IL.N3-01 | SUMINISTRO DE LAMPARA E27 9W/800LM/5000K MCA.PHILIPS MOD. 9A19/PER/850/P/E26/DIM 6/1FB LED E27 5000K PARA COLOCAR EN LUMINARIO ORIGINAL CLAVE EN PLANO LUL-01 | PZA | 46
893 | ELE.IL.N3-02 | SUMINISTRO DE LUMINARIO DOWNLIGT DE SOBREPONER 13W/1200LM/4000K MCA. MAGG MOD. LUNA FLAT CLAVE L6374-1I0. INCLUYE ACCESORIOS PARA SU CORRECTAInstalación. CLAVE EN PLANO LUL-03 | PZA | 20
894 | ELE.IL.N3-03 | SUMINISTRO DE LUMINARIO DE EMERGENCIA DE SOBREPONER 29W/3660LM/4000K MCA. MAGG MOD.GAMMA LED CLAVE L5457-5I0. INCLUYE ACCESORIOS PARA SU CORRECTAInstalación. CLAVE EN PLANO LUL-04 | PZA | 2
895 | ELE.IL.N3-04 | SUMINISTRO DE LUMINARIO LINEAL OCULTO EN CAJILLO SOBREPONER 23W/1450LM/4000K MCA. MAGG MOD. BL FLAT CLAVE L6417-1E0. INCLUYE ACCESORIOS PARA SU CORRECTAInstalación. CLAVE EN PLANO LUL-05 | PZA | 4
896 | ELE.IL.N3-05 | SUMINISTRO DE LUMINARIO LINEAL INTERCONECTABLE DE SOBREPONER 20W/2400LM/5000K MCA. ZERAUS MOD. ZODIA TANDEM INICIAL 2.27 CLAVE Z604RS5FAN.ESP.INCLUYE ACCESORIOS PARA SU CORRECTAInstalación. CLAVE EN PLANO LUL-06 | PZA | 12
897 | ELE.IL.N3-06 | SUMINISTRO DE LUMINARIO LINEAL INTERCONECTABLE DE SOBREPONER 20W/2400LM/4000K MCA. ZERAUS MOD. ZODIA TANDEM FINAL 1.15 CLAVE Z611RS5FAN.ESP.INCLUYE ACCESORIOS PARA SU CORRECTAInstalación. CLAVE EN PLANO LUL-07 | PZA | 12
898 | ELE.IL.N3-07 | SUMINISTRO DE LUMINARIO EN " L" INTERCONECTABLE DE SUSPENDER 20W/2400LM/ 5000K MCA. ZERAUS MOD. ZODIA L 0.60 CLAVE Z616RT5FAN.ESP.INCLUYE ACCESORIOS PARA SU CORRECTAInstalación. CLAVE EN PLANO LUL-08 | PZA | 68
899 | ELE.IL.N3-08 | SUMINISTRO LUMINARIO LINEAL INTERCONECTABLE DE SUSPENDER 20W/2400LM/4000K MCA. ZERAUS MOD. ZODIA TANDEM CENTRAL 2.27 CLAVE Z609RT5FAN.ESP.INCLUYE ACCESORIOS PARA SU CORRECTAInstalación. | PZA | 68
900 | ELE.IL.N3-09 | SUMINISTRO LUMINARIO LINEAL INTERCONECTABLE DE SUSPENDER 5000K MCA. ZERAUS MOD. ZODIA TANDEM CENTRAL 1.15 CLAVE Z606RT5FAN.ESP.INCLUYE ACCESORIOS PARA SU CORRECTAInstalación. CLAVE EN PLANO LUL-10 | PZA | 68
901 | ELE.IL.N3-10 | SUMINISTRO DE TIRA LED PARA COLOCAR OCULTA EN CAJILLO 72.20W/10800LM/5000K MCA.OSRAM MOD.LINEAR LIGHT FLEX CLAVE LF1200 -G3-850-09. PAQUETE 9 METROS LINEALES. LOS ACCESORIOS PARA INSTALAR Y FUENTE DE PODER SE VENDEN POR SEPARADO | PZA | 28
902 | ELE.IL.N3-11 | SUMINISTRO DE FUENTE DE PODER MCA.OSRAM MOD. 51520 | PZA | 34
903 | ELE.IL.N3-12 | SUMINISTRO DE LAMPARA T8 1200 DE SOBREPONER 9.5W/1600LM/5000K MCA. PHILIPS MOD.ESENTIAL LED TUBE CLAVE.929002016104 NO INCLUYE LAS PIEZAS PARA SUInstalación. CLAVE EN PLANO LUL-12 | PZA | 172
904 | ELE.IL.N3-13 | SUMINISTRO DE LUMINARIO INDUSTRIAL DE SOBREPONER 30W/3060LM/4000K MCA. MAGG MOD.GAMMA TOT CLAVE L6801-5I0. INCLUYE ACCESORIOS PARA SU CORRECTAInstalación. CLAVE EN PLANO LUL-14 | PZA | 9
905 | ELE.IL.N3-14 | SUMINISTRO DE LUMINARIO DOWNLIGHT 15W/1500LM/4000K MCA.NEKO MOD.MIU SOBREPONER CLAVE MIU-P-M-15W-940-30.ACCESORIOS PARA SU CORRECTAInstalación. CLAVE EN PLANO LUL-17 | PZA | 24
906 | ELE.IL.N3-15 | PROYECTOR DE SOBREPONER 25W/3100LM/4000K MCA.ZERAUS MOD.Z1 SOBREPONER CLAVE Z336QS4DAB .ACCESORIOS PARA SU CORRECTAInstalación. LUL-18 | PZA | 8
907 | ELE.IL.N3-16 | SUMINISTRO DE LUMINARIO DE SOBREPONER 5000K MARCA ZERAUS. MODELO ZODIA CLAVE Z193RS5FAN. ESP | PZA | 2
908 | ELE.IL.N3-17 | (LUL-01) INSTALACION DE LUM. 9W MOD. 9A19/PER/850/P/E26/DIM 6/1FB | PZA | 14
909 | ELE.IL.N3-18 | (LUL-03) INSTALACION DE LUM. 13W MOD. LUNA FLAT CLAVE L6374-1I0 | PZA | 20
910 | ELE.IL.N3-19 | (LUL-04) INSTALACION DE LUMINARIO DE EMERGENCIA DE SOBREPONER 4000K MCA. MAGG MOD.GAMMA LED CLAVE L5457-5I0 | PZA | 2
911 | ELE.IL.N3-20 | (LUL-05) INSTALACION DE LUMINARIO LINEAL OCULTO EN CAJILLO SOBREPONER 4000K MCA. MAGG MOD. BL FLAT CLAVE L6417-1E0. | PZA | 2
912 | ELE.IL.N3-21 | (LUL-6) INSTALACION DE LUMINARIO LINEAL INTERCONECTABLE DE SOBREPONER 5000K MCA. ZERAUS MOD. ZODIA TANDEM INICIAL 2.27 CLAVE Z604RS5FAN.ESP | PZA | 12
913 | ELE.IL.N3-22 | (LUL-7) INSTALACION DE LUMINARIO LINEAL INTERCONECTABLE DE SOBREPONER 5000K MCA. ZERAUS MOD. ZODIA TANDEM FINAL 1.15 CLAVE Z611RS5FN.ESP | PZA | 14
914 | ELE.IL.N3-23 | (LUL-8) INSTALACION DE LUMINARIO EN " L" INTERCONECTABLE DE SOBREPONER 5000K MCA. ZERAUS MOD. ZODIA L 0.60 CLAVE Z616RS5FAN.ESP | PZA | 68
915 | ELE.IL.N3-24 | (LUL-9) INSTALACION DE LUMINARIO LINEAL INTERCONECTABLE DE SOBREPONER 5000K MCA. ZERAUS MOD. ZODIA TANDEM CENTRAL 2.27 CLAVE Z609RS5FAN.ESP | PZA | 68
916 | ELE.IL.N3-25 | (LUL-10) INSTALACION DE LUMINARIO LINEAL INTERCONECTABLE DE SOBREPONER 5000K MCA. ZERAUS MOD. ZODIA TANDEM CENTRAL 1.15 CLAVE Z606RS5FAN.ESP | PZA | 68
917 | ELE.IL.N3-26 | (LUL-12) INSTALACION DE LUM. 18W MOD. ESENTIAL LED TUBE CLAVE 929001193911 | PZA | 81
918 | ELE.IL.N3-27 | (LUL-14) INSTALACION DE LUM. 30W MOD. GAMMA TOT CLAVE L6801-5I0 | PZA | 9
919 | ELE.IL.N3-28 | (LUL-17) INSTALACION DE LUMINARIO DOWNLIGHT 4000K MCA.NEKO MOD.MIU SOBREPONER CLAVE MIU-P-M-15W-940-30 | PZA | 24
920 | ELE.IL.N3-29 | (LUL-18) INSTALACION DE PROYECTOR DE SOBREPONER 5000K MCA.ZERAUS MOD.Z1 SOBREPONER CLAVE Z336QS5DAB.ESP | PZA | 8
921 | ELE.IL.N3-30 | (LUL-19) INSTALACION DE LUMINARIO LINEAL DE SUSPENDER 5000K, MCA. ZERAUS, MOD. ZODIA SUSPENDIDO 2.27 M, CLAVE Z193RT5FAN | PZA | 2
922 | ELE.IL.N3-31 | (TL-INT-01) INSTALACION DE LUM. 20W MOD. LINEAR LIGHT FLEX CLAVE LF1200 -G3-840-09 | PZA | 204
923 | ELE.IL.N3-32 | INSTALACIÓN DE LUMINARIO DE EMERGENCIA PARA SOBREPONER EN MURO, CUERPO DE PLASTICO INYECTADO AUTOEXTINGUIBLE, COLOR BLANCO, CON DIFUSOR DE ACRILICO PRISMATICO, BATERIA DE 90 MIN, PARA ALOJAR DOS LAMPARAS INCANDESCENTES DE 5.4 WATTS, ALIMENTADO A 127/60 HZ. | PZA | 17
924 | ELE.IL.N3-33 | SUMINISTRO E INSTLACIÓN DE PLACA COLOR NEGRO 3 MÓDULOS, LÍNEA LIVING NOW, CATALOGO: 8KA4803KG | PZA | 15
925 | ELE.IL.N3-34 | SUMINISTRO E INSTLACIÓN DE INTERRUPTOR SENCILLO 1 MÓD. 10AX, 127-250V, LÍNEA LIVING NOW, CATALOGO: K4001 | PZA | 15
926 | ELE.IL.N3-35 | SUMINISTRO E INSTLACIÓN DE FALSO POLO 1 MÓD., LÍNEA LIVING NOW, CATALOGO: K4950 | PZA | 30
927 | ELE.IL.N3-36 | SUMINISTRO E INSTLACIÓN DE SOPORTE 3 MÓDULOS INCLUYE TORNILLOS DE 45 MM, LÍNEA LIVING NOW, CATALOGO: K4703L | PZA | 15
928 | ELE.IL.N3-37 | SUMINISTRO E INSTLACIÓN DE CUBRETECLA TOMACORRIENTE DUPLEX 3 MÓD. COLOR NEGRO, LÍNEA LIVING NOW, CATALOGO: KG00 | PZA | 30
929 | ELE.IL.N3-38 | SUMINISTRO E INSTLACIÓN DE CUBRETECLA INTERRUPTOR 1 MÓD.COLOR NEGRO, LÍNEA LIVING NOW, CATALOGO: KG01 | PZA | 15
930 | ELE.IL.N3-39 | SUMINISTRO E INSTLACIÓN DE CAJA REGISTRO DE 4 X 4"X2-1/8"X1.6 DE ESPESOR, DE LÁMINA GALVANIZADA CON TAPA CIEGA Y JUEGO DE PIJAS Y TAQUETES. INCLUYE SUMINISTRO E INSTLACIÓN. | PZA | 290
931 | ELE.IL.N3-40 | SUMINISTRO E INSTLACIÓN DE CABLE DE COBRE TIPO THW-LS, CALIBRE 12 AWG, 600 V, OPERACIÓN A 90°C, COLOR NEGRO MARCA VIAKON. | ML | 1350
932 | ELE.IL.N3-41 | SUMINISTRO E INSTLACIÓN DE CABLE DE COBRE TIPO THW-LS, CALIBRE 12 AWG, 600 V, OPERACIÓN A 90°C, COLOR BLANCO MARCA VIAKON. | ML | 1350
933 | ELE.IL.N3-42 | SUMINISTRO E INSTLACIÓN DE CABLE DE COBRE TIPO THW-LS, CALIBRE 12 AWG, 600 V, OPERACIÓN A 90°C, COLOR VERDE MARCA VIAKON. | ML | 800
934 | ELE.IL.N3-43 | SUMINISTRO E INSTLACIÓN DE CABLE ARMORFLEX DE 2 X 14 THW +1-14T, MARCA VIAKON. | PZA | 300
935 | ELE.IL.N3-45 | SUMINISTRO E INSTLACIÓN DE TUBO CONDUIT DE 21 MM. DE DIÁMETRO, PARED DELGADA GALVANIZADO DE 3.05 METROS DE LONGITUD. INCLUYE SUMINISTRO E INSTLACIÓN. | TMO | 223
936 | ELE.IL.N3-46 | SUMINISTRO E INSTLACIÓN DE CONECTOR CONDUIT DE 21 MM. DE DIÁMETRO, PARED DELGADA. | PZA | 750
937 | ELE.IL.N3-47 | SUMINISTRO E INSTLACIÓN DE CODO CONDUIT DE 21 MM. DE DIÁMETRO, PARED DELGADA. | PZA | 100
938 | ELE.IL.N3-48 | SUMINISTRO E INSTLACIÓN DE COPLE CONDUIT DE 21 MM. DE DIÁMETRO, PARED DELGADA CON TORNILLO OPRESOR. | PZA | 300
939 | ELE.IL.N3-49 | SUMINISTRO E INSTLACIÓN DE VARILLA ROSCADA GALVANIZADA DE 9.5mm (3/8"), INCLUYE JUEGO DE TUERCAS Y ROLDANAS PARA SU CORRECTAInstalación. | TMO | 112
940 | ELE.IL.N3-50 | SUMINISTRO E INSTLACIÓN DE PERFIL UNICANAL GALVANIZADO TIPO U-10 DE 4X2 MARCA ANCLO. | TMO | 23
941 | ELE.IL.N3-51 | SUMINISTRO E INSTLACIÓN DE ABRAZADERA GALVANIZADA TIPO UNICANAL DE 21 MM MARCA ANCLO. | PZA | 670
942 | ELE.IL.N3-52 | SUMINISTRO E INSTLACIÓN DE EXPANSOR METÁLICO, TIPO PERNO ANCLA HILTI CAT. X-ZF-32P8. | PZA | 670
943 | ELE.IL.N3-53 | SUMINISTRO E INSTLACIÓN DE CAPUCHON ROSCADO CONICO DE BAQUELITA PARA 3 CABLES CALIBRE #12AWG. | PZA | 840
944 | ELE.IL.N4 | PLANTA N4
945 | ELE.IL.N4-01 | SUMINISTRO E INSTALCIÓN DE LUMINARIO ESFERA DE CRISTAL MARCA CALUX MODELO R12C/C4 CON LAMPARA E27 4000K MCA. PHILIPS CLAVE 9A19/PER/850/P/E26/DIM6/1FB LED E27 5000K. NO INCLUYE ACCESORIOS PARA INSTALAR | Pieza | 8
946 | ELE.IL.N4-02 | SUMINISTRO E INSTALACIÓN DE LUMINARIO LINEAL DE SUSPENDER MCA. ZERAUS MODELO ZODIA SUSPENDIDO 2.27 CLAVE Z193RT4FNB.ESP. LED E27 5000K. NO INCLUYE ACCESORIOS PARA INSTALAR. | Pieza | 2
947 | ELE.IL.N4-03 | SUMINISTRO E INSTLACIÓN DE LUMINARIO LINEAL INTERCONECTABLE DE SUSPENDER MCA. ZERAUS MOD. ZODIA TANDEM INICIAL 2.27. CLAVE Z604RT4FNB.ESP | Pieza. | 10
948 | ELE.IL.N4-04 | SUMINISTRO E INSTLACION DE LUMINARIO LINEAL INTERCONECTABLE DE SUSPENDER MCA. ZERAUS MOD. ZODIA TANDEM FINAL 2.27. CLAVE Z614RT4FNB.ESP | Pieza. | 10
949 | ELE.IL.N4-05 | SUMINISTRO E INSTLACIÓN DE LUMINARIO DE SOBREPONER TIPO DOWNLIGHT. MCA. LAMP MOD. KOMBIC SUR 2000 NW WH CLAVE 10141010 | Pieza | 56
950 | ELE.IL.N4-06 | SUMINISTRO E INSTLACIÓN LUMINARIO DE EMPOTRAR MCA.MAGG MOD. LUNA 9 SSD CLAVE L5071 | Pieza. | 16
951 | ELE.IL.N4-07 | SUMINISTRO E INSTLACIÓN DE LUMINARIO DE SUSPENDER MCA. LAMP MOD. MUN LIGHT SUS 780 6700 NW WH CLAVE 10540050 | Pieza. | 2
952 | ELE.IL.N4-08 | SUMINISTRO E INSTALACIÓN DE: LUMINARIO DE EMERGENCIA PARA SOBREPONER EN MURO, CUERPO DE PLASTICO INYECTADO AUTOEXTINGUIBLE, COLOR BLANCO, CON DIFUSOR DE ACRILICO PRISMATICO, BATERIA DE 90 MIN, PARA ALOJAR DOS LAMPARAS INCANDESCENTES DE 5.4 WATTS, ALIMENTADO A 127/60 HZ. | PZA | 4
953 | ELE.IL.N4-09 | SUMINISTRO E INSTALACIÓN DE: INTERRUPTOR SENCILLO AX16, 127 277V 1 MOD. MODUS PRO, CODIGO: E2001PTL | PZA | 4
954 | ELE.IL.N4-10 | SUMINISTRO E INSTALACIÓN DE: INTERRUPTOR 3 VIAS, COLOR BLANCO, 127 277V 1 MOD. MODUS PRO, CODIGO: E2003PTL | PZA | 18
955 | ELE.IL.N4-11 | SUMINISTRO E INSTALACIÓN DE: PLACA DE 3 MÓDULOS CON CHASIS DE RESINA, COLOR BLANCO MOD. MODUS PRO, CODIGO: E5N3PTL | PZA | 4
956 | ELE.IL.N4-12 | SUMINISTRO E INSTALACIÓN DE: PLACA DE 2 MÓDULOS CON CHASIS DE RESINA, COLOR BLANCO MOD. MODUS PRO, CODIGO: E5N2PTL | PZA | 11
957 | ELE.IL.N4-13 | SUMINISTRO E INSTALACIÓN DE: PLACA DE 1 MÓDULOS CON CHASIS DE RESINA, COLOR BLANCO MOD. MODUS PRO, CODIGO: E5N1PTL | PZA | 4
958 | ELE.IL.N4-14 | SUMINISTRO E INSTALACIÓN DE: APAGADOR SENCILLO 1 MOD 16A, 1/F, 127 V CAT. N4001, MCA BTICINO CON SOPORTE NO. LN4703M, PLACA COLOR BLANCO LIGHT 3 MODULOS LÍNEA LIGHT CAT. N4803LB. | PZA | 5
959 | ELE.IL.N4-15 | SUMINISTRO E INSTALACIÓN DE: TAPA PARA APAGADOR SENCILLO 1 MOD 16A, 1/F, 127 V CAT. N4001, MCA BTICINO. | PZA | 5
960 | ELE.IL.N4-16 | SUMINISTRO E INSTALACIÓN DE: CAJA REGISTRO DE 4 X 4"X2-1/8"X1.6 DE ESPESOR, DE LÁMINA GALVANIZADA CON TAPA CIEGA Y JUEGO DE PIJAS Y TAQUETES. INCLUYE SUMINISTRO E INSTALACIÓN. | PZA | 170
961 | ELE.IL.N4-17 | SUMINISTRO E INSTALACIÓN DE: CAJA FS DE 4 X 2" X2-1/8"X1.6 DE ESPESOR. INCLUYE JUEGO DE PIJAS Y TAQUETES PARA SU INSTALACIÓN. | PZA | 26
962 | ELE.IL.N4-18 | SUMINISTRO E INSTALACIÓN DE: CABLE DE COBRE TIPO THW-LS, CALIBRE 12 AWG, 600 V, OPERACIÓN A 90°C, COLOR NEGRO MARCA VIAKON. | ML | 700
963 | ELE.IL.N4-19 | SUMINISTRO E INSTALACIÓN DE: CABLE DE COBRE TIPO THW-LS, CALIBRE 12 AWG, 600 V, OPERACIÓN A 90°C, COLOR BLANCO MARCA VIAKON. | ML | 700
964 | ELE.IL.N4-20 | SUMINISTRO E INSTALACIÓN DE: CABLE DE COBRE TIPO THW-LS, CALIBRE 12 AWG, 600 V, OPERACIÓN A 90°C, COLOR VERDE MARCA VIAKON. | ML | 400
965 | ELE.IL.N4-21 | SUMINISTRO E INSTALACIÓN DE: CABLE ARMORFLEX DE 2 X 14 THW +1-14T, MARCA VIAKON. | PZA | 200
966 | ELE.IL.N4-22 | SUMINISTRO E INSTALACIÓN DE: TUBO CONDUIT PARED DELGADA DE 9.5 MM. DE DIÁMETRO X 3.05 METROS DE LONGITUD. | TMO | 111
967 | ELE.IL.N4-23 | SUMINISTRO E INSTALACIÓN DE: CONECTOR CONDUIT DE 21 MM. DE DIÁMETRO, PARED DELGADA. | PZA | 245
968 | ELE.IL.N4-24 | SUMINISTRO E INSTALACIÓN DE: CODO CONDUIT DE 21 MM. DE DIÁMETRO, PARED DELGADA. | PZA | 14
969 | ELE.IL.N4-25 | SUMINISTRO E INSTALACIÓN DE: COPLE CONDUIT DE 21 MM. DE DIÁMETRO, PARED DELGADA CON TORNILLO OPRESOR. | PZA | 45
970 | ELE.IL.N4-26 | SUMINISTRO E INSTALACIÓN DE: VARILLA ROSCADA DE ACERO GALVANIZADO, DE 9.52 MM (3/8") DIAMETRO X 3050 MM (10') DE LONGITUD, MARCA B-LINE | TMO | 10
971 | ELE.IL.N4-27 | SUMINISTRO E INSTALACIÓN DE: PERFIL UNICANAL GALVANIZADO TIPO U-10 DE 4X2 MARCA ANCLO. | TMO | 41
972 | ELE.IL.N4-28 | SUMINISTRO E INSTALACIÓN DE: ABRAZADERA GALVANIZADA TIPO UNICANAL DE 21 MM MARCA ANCLO. | PZA | 564
973 | ELE.IL.N4-29 | SUMINISTRO E INSTALACIÓN DE: EXPANSOR METÁLICO, TIPO PERNO ANCLA HILTI CAT. X-ZF-32P8. | PZA | 560
974 | ELE.IL.N4-30 | SUMINISTRO E INSTALACIÓN DE: CAPUCHON ROSCADO CONICO DE BAQUELITA PARA 3 CABLES CALIBRE #12AWG. | PZA | 600
975 | ELE.IL.N5 | PLANTA N5
976 | ELE.IL.N5-01 | SUMINISTRO LUMINARIO ESFERA DE CRISTAL MARCA CALUX MODELO R12C/C4 CON LAMPARA E27 4000K MCA. PHILIPS CLAVE 9A19/PER/850/P/E26/DIM6/1FB LED E27 5000K. NO INCLUYE ACCESORIOS PARA INSTALAR | Pieza | 5
977 | ELE.IL.N5-02 | SUMINISTRO DE LUMINARIO LINEAL DE SUSPENDER. MCA. ZERAUS MOD. ZODIA SUSPENDIDA 2.27 CLAVEZ193RT4FNB.ESP | Pieza. | 4
978 | ELE.IL.N5-03 | SUMINISTRO DE LUMINARIO LINEAL INTERCONECTABLE DE SUSPENDER MCA. ZERAUS MOD. ZODIA TANDEM INICIAL 2.27. CLAVE Z604RT4FNB.ESP | Pieza. | 4
979 | ELE.IL.N5-04 | SUMINISTRO DE LUMINARIO LINEAL INTERCONECTABLE DE SUSPENDER. MCA. ZERAUS. MOD. ZODIA TANDEM CENTRAL 2.27. CLAVE Z609RT4FNB.ESP | Pieza | 4
980 | ELE.IL.N5-05 | SUMINISTRO DE LUMINARIO LINEAL INTERCONECTABLE DE SUSPENDER. MCA, ZERAUS. MOD. ZODIA TANDEM FINAL 2.27. CLAVE Z614RT4FNB.ESP | Pieza. | 4
981 | ELE.IL.N5-06 | SUMINISTRO DE LUMINARIO DE SOBREPONER TIPO DOWNLIGHT. MCA. LAMP MOD. KOMBIC SUR 2000 NW WH CLAVE 10141010 | Pieza | 48
982 | ELE.IL.N5-07 | SUMINISTRO E INSTLACIÓN DE LUMINARIO DE EMPOTRAR MCA.MAGG MOD. LUNA 9 SSD CLAVE L5071 | Pieza. | 14
983 | ELE.IL.N5-08 | SUMINISTRO E INSTALACIÓN DE: LUMINARIO DE EMERGENCIA PARA SOBREPONER EN MURO, CUERPO DE PLASTICO INYECTADO AUTOEXTINGUIBLE, COLOR BLANCO, CON DIFUSOR DE ACRILICO PRISMATICO, BATERIA DE 90 MIN, PARA ALOJAR DOS LAMPARAS INCANDESCENTES DE 5.4 WATTS, ALIMENTADO A 127/60 HZ. | PZA | 4
984 | ELE.IL.N5-09 | SUMINISTRO E INSTALACIÓN DE: PLACA COLOR NEGRO 3 MÓDULOS, LÍNEA LIVING NOW, CATALOGO: 8KA4803KG | PZA | 2
985 | ELE.IL.N5-10 | SUMINISTRO E INSTALACIÓN DE: TOMACORRIENTE DUPLEX 2P+T CON PROTECCIÓN INFANTIL COLOR NEGRO 3 MÓD. 15A, 127-250V, LÍNEA LIVING NOW, CATALOGO: KG4188 | PZA
986 | ELE.IL.N5-11 | SUMINISTRO E INSTALACIÓN DE: INTERRUPTOR SENCILLO 1 MÓD. 10AX, 127-250V, LÍNEA LIVING NOW, CATALOGO: K4001 | PZA | 11
987 | ELE.IL.N5-12 | SUMINISTRO E INSTALACIÓN DE: FALSO POLO 1 MÓD., LÍNEA LIVING NOW, CATALOGO: K4950 | PZA | 4
988 | ELE.IL.N5-13 | SUMINISTRO E INSTALACIÓN DE: SOPORTE 3 MÓDULOS INCLUYE TORNILLOS DE 45 MM, LÍNEA LIVING NOW, CATALOGO: K4703L | PZA | 3
989 | ELE.IL.N5-14 | SUMINISTRO E INSTALACIÓN DE: CUBRETECLA TOMACORRIENTE DUPLEX 3 MÓD. COLOR NEGRO, LÍNEA LIVING NOW, CATALOGO: KG00 | PZA | 4
990 | ELE.IL.N5-15 | SUMINISTRO E INSTALACIÓN DE: CUBRETECLA INTERRUPTOR 1 MÓD.COLOR NEGRO, LÍNEA LIVING NOW, CATALOGO: KG01 | PZA | 1
991 | ELE.IL.N5-16 | SUMINISTRO E INSTALACIÓN DE: CAJA REGISTRO DE 4 X 4"X2-1/8"X1.6 DE ESPESOR, DE LÁMINA GALVANIZADA CON TAPA CIEGA Y JUEGO DE PIJAS Y TAQUETES. INCLUYE SUMINISTRO E INSTALACIÓN. | PZA | 71
992 | ELE.IL.N5-17 | SUMINISTRO E INSTALACIÓN DE: CABLE DE COBRE TIPO THW-LS, CALIBRE 12 AWG, 600 V, OPERACIÓN A 90°C, COLOR NEGRO MARCA VIAKON. | ML | 250
993 | ELE.IL.N5-18 | SUMINISTRO E INSTALACIÓN DE: CABLE DE COBRE TIPO THW-LS, CALIBRE 12 AWG, 600 V, OPERACIÓN A 90°C, COLOR BLANCO MARCA VIAKON. | ML | 250
994 | ELE.IL.N5-19 | SUMINISTRO E INSTALACIÓN DE: CABLE DE COBRE TIPO THW-LS, CALIBRE 12 AWG, 600 V, OPERACIÓN A 90°C, COLOR VERDE MARCA VIAKON. | ML | 160
995 | ELE.IL.N5-20 | SUMINISTRO E INSTALACIÓN DE: CABLE ARMORFLEX DE 2 X 14 THW +1-14T, MARCA VIAKON. | PZA | 37
996 | ELE.IL.N5-21 | SUMINISTRO E INSTALACIÓN DE: TUBO CONDUIT PARED DELGADA DE 9.5 MM. DE DIÁMETRO X 3.05 METROS DE LONGITUD. | TMO | 45
997 | ELE.IL.N5-22 | SUMINISTRO E INSTALACIÓN DE: CONECTOR CONDUIT DE 21 MM. DE DIÁMETRO, PARED DELGADA. | PZA | 30
998 | ELE.IL.N5-23 | SUMINISTRO E INSTALACIÓN DE: CODO CONDUIT DE 21 MM. DE DIÁMETRO, PARED DELGADA. | PZA | 6
999 | ELE.IL.N5-24 | SUMINISTRO E INSTALACIÓN DE: COPLE CONDUIT DE 21 MM. DE DIÁMETRO, PARED DELGADA CON TORNILLO OPRESOR. | PZA | 18
1000 | ELE.IL.N5-25 | SUMINISTRO E INSTALACIÓN DE: VARILLA ROSCADA DE ACERO GALVANIZADO, DE 9.52 MM (3/8") DIAMETRO X 3050 MM (10') DE LONGITUD, MARCA B-LINE | TMO | 10
1001 | ELE.IL.N5-26 | SUMINISTRO E INSTALACIÓN DE: PERFIL UNICANAL GALVANIZADO TIPO U-10 DE 4X2 MARCA ANCLO. | TMO | 25
1002 | ELE.IL.N5-27 | SUMINISTRO E INSTALACIÓN DE: ABRAZADERA GALVANIZADA TIPO UNICANAL DE 21 MM MARCA ANCLO. | PZA | 70
1003 | ELE.IL.N5-28 | SUMINISTRO E INSTALACIÓN DE: EXPANSOR METÁLICO, TIPO PERNO ANCLA HILTI CAT. X-ZF-32P8. | PZA | 70
1004 | ELE.IL.N5-29 | SUMINISTRO E INSTALACIÓN DE: CAPUCHON ROSCADO CONICO DE BAQUELITA PARA 3 CABLES CALIBRE #12AWG. | PZA | 228
1005 | ELE.IL.N6 | PLANTA N6
1006 | ELE.IL.N6-01 | SUMINISTRO LUMINARIO ESFERA DE CRISTAL MARCA CALUX MODELO R12C/C4 CON LAMPARA E27 4000K MCA. PHILIPS CLAVE 9A19/PER/850/P/E26/DIM6/1FB LED E27 5000K. NO INCLUYE ACCESORIOS PARA INSTALAR | Pieza | 5
1007 | ELE.IL.N6-02 | SUMINISTRO DE LUMINARIO LINEAL DE SUSPENDER. MCA. ZERAUS MOD. ZODIA SUSPENDIDA 2.27 CLAVEZ193RT4FNB.ESP | Pieza. | 4
1008 | ELE.IL.N6-03 | SUMINISTRO DE LUMINARIO LINEAL INTERCONECTABLE DE SUSPENDER MCA. ZERAUS MOD. ZODIA TANDEM INICIAL 2.27. CLAVE Z604RT4FNB.ESP | Pieza. | 4
1009 | ELE.IL.N6-04 | SUMINISTRO DE LUMINARIO LINEAL INTERCONECTABLE DE SUSPENDER. MCA. ZERAUS. MOD. ZODIA TANDEM CENTRAL 2.27. CLAVE Z609RT4FNB.ESP | Pieza | 4
1010 | ELE.IL.N6-05 | SUMINISTRO DE LUMINARIO LINEAL INTERCONECTABLE DE SUSPENDER. MCA, ZERAUS. MOD. ZODIA TANDEM FINAL 2.27. CLAVE Z614RT4FNB.ESP | Pieza. | 4
1011 | ELE.IL.N6-06 | SUMINISTRO DE LUMINARIO DE SOBREPONER TIPO DOWNLIGHT. MCA. LAMP MOD. KOMBIC SUR 2000 NW WH CLAVE 10141010 | Pieza | 48
1012 | ELE.IL.N6-07 | SUMINISTRO E INSTLACIÓN DE LUMINARIO DE EMPOTRAR MCA.MAGG MOD. LUNA 9 SSD CLAVE L5071 | Pieza. | 14
1013 | ELE.IL.N6-08 | SUMINISTRO E INSTALACIÓN DE: LUMINARIO DE EMERGENCIA PARA SOBREPONER EN MURO, CUERPO DE PLASTICO INYECTADO AUTOEXTINGUIBLE, COLOR BLANCO, CON DIFUSOR DE ACRILICO PRISMATICO, BATERIA DE 90 MIN, PARA ALOJAR DOS LAMPARAS INCANDESCENTES DE 5.4 WATTS, ALIMENTADO A 127/60 HZ. | PZA | 4
1014 | ELE.IL.N6-09 | SUMINISTRO E INSTALACIÓN DE: PLACA COLOR NEGRO 3 MÓDULOS, LÍNEA LIVING NOW, CATALOGO: 8KA4803KG | PZA | 2
1015 | ELE.IL.N6-10 | SUMINISTRO E INSTALACIÓN DE: TOMACORRIENTE DUPLEX 2P+T CON PROTECCIÓN INFANTIL COLOR NEGRO 3 MÓD. 15A, 127-250V, LÍNEA LIVING NOW, CATALOGO: KG4188 | PZA
1016 | ELE.IL.N6-11 | SUMINISTRO E INSTALACIÓN DE: INTERRUPTOR SENCILLO 1 MÓD. 10AX, 127-250V, LÍNEA LIVING NOW, CATALOGO: K4001 | PZA | 11
1017 | ELE.IL.N6-12 | SUMINISTRO E INSTALACIÓN DE: FALSO POLO 1 MÓD., LÍNEA LIVING NOW, CATALOGO: K4950 | PZA | 4
1018 | ELE.IL.N6-13 | SUMINISTRO E INSTALACIÓN DE: SOPORTE 3 MÓDULOS INCLUYE TORNILLOS DE 45 MM, LÍNEA LIVING NOW, CATALOGO: K4703L | PZA | 3
1019 | ELE.IL.N6-14 | SUMINISTRO E INSTALACIÓN DE: CUBRETECLA TOMACORRIENTE DUPLEX 3 MÓD. COLOR NEGRO, LÍNEA LIVING NOW, CATALOGO: KG00 | PZA | 4
1020 | ELE.IL.N6-15 | SUMINISTRO E INSTALACIÓN DE: CUBRETECLA INTERRUPTOR 1 MÓD.COLOR NEGRO, LÍNEA LIVING NOW, CATALOGO: KG01 | PZA | 1
1021 | ELE.IL.N6-16 | SUMINISTRO E INSTALACIÓN DE: CAJA REGISTRO DE 4 X 4"X2-1/8"X1.6 DE ESPESOR, DE LÁMINA GALVANIZADA CON TAPA CIEGA Y JUEGO DE PIJAS Y TAQUETES. INCLUYE SUMINISTRO E INSTALACIÓN. | PZA | 71
1022 | ELE.IL.N6-17 | SUMINISTRO E INSTALACIÓN DE: CABLE DE COBRE TIPO THW-LS, CALIBRE 12 AWG, 600 V, OPERACIÓN A 90°C, COLOR NEGRO MARCA VIAKON. | ML | 250
1023 | ELE.IL.N6-18 | SUMINISTRO E INSTALACIÓN DE: CABLE DE COBRE TIPO THW-LS, CALIBRE 12 AWG, 600 V, OPERACIÓN A 90°C, COLOR BLANCO MARCA VIAKON. | ML | 250
1024 | ELE.IL.N6-19 | SUMINISTRO E INSTALACIÓN DE: CABLE DE COBRE TIPO THW-LS, CALIBRE 12 AWG, 600 V, OPERACIÓN A 90°C, COLOR VERDE MARCA VIAKON. | ML | 160
1025 | ELE.IL.N6-20 | SUMINISTRO E INSTALACIÓN DE: CABLE ARMORFLEX DE 2 X 14 THW +1-14T, MARCA VIAKON. | PZA | 37
1026 | ELE.IL.N6-21 | SUMINISTRO E INSTALACIÓN DE: TUBO CONDUIT PARED DELGADA DE 9.5 MM. DE DIÁMETRO X 3.05 METROS DE LONGITUD. | TMO | 45
1027 | ELE.IL.N6-22 | SUMINISTRO E INSTALACIÓN DE: CONECTOR CONDUIT DE 21 MM. DE DIÁMETRO, PARED DELGADA. | PZA | 30
1028 | ELE.IL.N6-23 | SUMINISTRO E INSTALACIÓN DE: CODO CONDUIT DE 21 MM. DE DIÁMETRO, PARED DELGADA. | PZA | 6
1029 | ELE.IL.N6-24 | SUMINISTRO E INSTALACIÓN DE: COPLE CONDUIT DE 21 MM. DE DIÁMETRO, PARED DELGADA CON TORNILLO OPRESOR. | PZA | 18
1030 | ELE.IL.N6-25 | SUMINISTRO E INSTALACIÓN DE: VARILLA ROSCADA DE ACERO GALVANIZADO, DE 9.52 MM (3/8") DIAMETRO X 3050 MM (10') DE LONGITUD, MARCA B-LINE | TMO | 10
1031 | ELE.IL.N6-26 | SUMINISTRO E INSTALACIÓN DE: PERFIL UNICANAL GALVANIZADO TIPO U-10 DE 4X2 MARCA ANCLO. | TMO | 25
1032 | ELE.IL.N6-27 | SUMINISTRO E INSTALACIÓN DE: ABRAZADERA GALVANIZADA TIPO UNICANAL DE 21 MM MARCA ANCLO. | PZA | 70
1033 | ELE.IL.N6-28 | SUMINISTRO E INSTALACIÓN DE: EXPANSOR METÁLICO, TIPO PERNO ANCLA HILTI CAT. X-ZF-32P8. | PZA | 70
1034 | ELE.IL.N6-29 | SUMINISTRO E INSTALACIÓN DE: CAPUCHON ROSCADO CONICO DE BAQUELITA PARA 3 CABLES CALIBRE #12AWG. | PZA | 228
1035 | ELE.IL.N7 | PLANTA N7
1036 | ELE.IL.N7-01 | SUMINISTRO LUMINARIO ESFERA DE CRISTAL MARCA CALUX MODELO R12C/C4 CON LAMPARA E27 3000K MCA. PHILIPS CLAVE 9A19/PER/830/P/E26/DIM6/1FB LED E27 3000K. NO INCLUYE ACCESORIOS PARA INSTALAR | Pieza | 10
1037 | ELE.IL.N7-02 | SUMINISTRO DE LUMINARIO DE SOBREPONER TIPO DOWNLIGHT. MCA. LAMP MOD. KOMBIC SUR 2000 NW WH CLAVE 10141000. LED 3000K | Pieza | 30
1038 | ELE.IL.N7-03 | SUMINISTRO E INSTLACIÓN DE LUMINARIO DE EMPOTRAR MCA.MAGG MOD. LUNA 9 SSD CLAVE L5071-1E0 | Pieza. | 10
1039 | ELE.IL.N7-04 | SUMINISTRO E INSTLACIÓN DE LUMINARIO DE SOBREPONER EN MURO. MCA. ARTEMIDE. MOD. TOLOMEO MINI WALL BLACK BODY CLAVE A005940 CON ACCESORIO DE MONTAJE A PARED MOD. TOLOMEO SUPPORTO PARETE NEW. CLAVE A025150 | Pieza. | 22
1040 | ELE.IL.N7-05 | SUMINISTRO DE TIRA LED PARA COLOCAR OCULTA EN CAJILLO 72.20W/10800LM/3000K MCA.OSRAM MOD.LINEAR LIGHT FLEX CLAVE LF1200 -G3-830-09. PAQUETE 9 METROS LINEALES. LOS ACCESORIOS PARA INSTALAR Y FUENTE DE PODER SE VENDEN POR SEPARADO | Pieza. | 6
1041 | ELE.IL.N7-06 | SUMINISTRO DE FUENTE DE PODER MCA.OSRAM MOD. 51520 | Pieza. | 8
1042 | ELE.IL.N7-07 | SUMINISTRO E INSTALACIÓN DE: LUMINARIO DE EMERGENCIA PARA SOBREPONER EN MURO, CUERPO DE PLASTICO INYECTADO AUTOEXTINGUIBLE, COLOR BLANCO, CON DIFUSOR DE ACRILICO PRISMATICO, BATERIA DE 90 MIN, PARA ALOJAR DOS LAMPARAS INCANDESCENTES DE 5.4 WATTS, ALIMENTADO A 127/60 HZ. | PZA | 4
1043 | ELE.IL.N7-08 | SUMINISTRO E INSTALACIÓN DE: PLACA COLOR NEGRO 3 MÓDULOS, LÍNEA LIVING NOW, CATALOGO: 8KA4803KG | PZA | 2
1044 | ELE.IL.N7-09 | SUMINISTRO E INSTALACIÓN DE: INTERRUPTOR SENCILLO 1 MÓD. 10AX, 127-250V, LÍNEA LIVING NOW, CATALOGO: K4001 | PZA | 11
1045 | ELE.IL.N7-10 | SUMINISTRO E INSTALACIÓN DE: FALSO POLO 1 MÓD., LÍNEA LIVING NOW, CATALOGO: K4950 | PZA | 4
1046 | ELE.IL.N7-11 | SUMINISTRO E INSTALACIÓN DE: SOPORTE 3 MÓDULOS INCLUYE TORNILLOS DE 45 MM, LÍNEA LIVING NOW, CATALOGO: K4703L | PZA | 3
1047 | ELE.IL.N7-12 | SUMINISTRO E INSTALACIÓN DE: CUBRETECLA TOMACORRIENTE DUPLEX 3 MÓD. COLOR NEGRO, LÍNEA LIVING NOW, CATALOGO: KG00 | PZA | 4
1048 | ELE.IL.N7-13 | SUMINISTRO E INSTALACIÓN DE: CUBRETECLA INTERRUPTOR 1 MÓD.COLOR NEGRO, LÍNEA LIVING NOW, CATALOGO: KG01 | PZA | 1
1049 | ELE.IL.N7-14 | SUMINISTRO E INSTALACIÓN DE: CAJA REGISTRO DE 4 X 4"X2-1/8"X1.6 DE ESPESOR, DE LÁMINA GALVANIZADA CON TAPA CIEGA Y JUEGO DE PIJAS Y TAQUETES. INCLUYE SUMINISTRO E INSTALACIÓN. | PZA | 96.35
1050 | ELE.IL.N7-15 | SUMINISTRO E INSTALACIÓN DE: CABLE DE COBRE TIPO THW-LS, CALIBRE 12 AWG, 600 V, OPERACIÓN A 90°C, COLOR NEGRO MARCA VIAKON. | ML | 300
1051 | ELE.IL.N7-16 | SUMINISTRO E INSTALACIÓN DE: CABLE DE COBRE TIPO THW-LS, CALIBRE 12 AWG, 600 V, OPERACIÓN A 90°C, COLOR BLANCO MARCA VIAKON. | ML | 300
1052 | ELE.IL.N7-17 | SUMINISTRO E INSTALACIÓN DE: CABLE DE COBRE TIPO THW-LS, CALIBRE 12 AWG, 600 V, OPERACIÓN A 90°C, COLOR VERDE MARCA VIAKON. | ML | 210
1053 | ELE.IL.N7-18 | SUMINISTRO E INSTALACIÓN DE: CABLE ARMORFLEX DE 2 X 14 THW +1-14T, MARCA VIAKON. | PZA | 37
1054 | ELE.IL.N7-19 | SUMINISTRO E INSTALACIÓN DE: TUBO CONDUIT PARED DELGADA DE 9.5 MM. DE DIÁMETRO X 3.05 METROS DE LONGITUD. | TMO | 60
1055 | ELE.IL.N7-20 | SUMINISTRO E INSTALACIÓN DE: CONECTOR CONDUIT DE 21 MM. DE DIÁMETRO, PARED DELGADA. | PZA | 130
1056 | ELE.IL.N7-21 | SUMINISTRO E INSTALACIÓN DE: CODO CONDUIT DE 21 MM. DE DIÁMETRO, PARED DELGADA. | PZA | 10
1057 | ELE.IL.N7-22 | SUMINISTRO E INSTALACIÓN DE: COPLE CONDUIT DE 21 MM. DE DIÁMETRO, PARED DELGADA CON TORNILLO OPRESOR. | PZA | 24
1058 | ELE.IL.N7-23 | SUMINISTRO E INSTALACIÓN DE: VARILLA ROSCADA DE ACERO GALVANIZADO, DE 9.52 MM (3/8") DIAMETRO X 3050 MM (10') DE LONGITUD, MARCA B-LINE | TMO | 10
1059 | ELE.IL.N7-24 | SUMINISTRO E INSTALACIÓN DE: PERFIL UNICANAL GALVANIZADO TIPO U-10 DE 4X2 MARCA ANCLO. | TMO | 6
1060 | ELE.IL.N7-25 | SUMINISTRO E INSTALACIÓN DE: ABRAZADERA GALVANIZADA TIPO UNICANAL DE 21 MM MARCA ANCLO. | PZA | 70
1061 | ELE.IL.N7-26 | SUMINISTRO E INSTALACIÓN DE: EXPANSOR METÁLICO, TIPO PERNO ANCLA HILTI CAT. X-ZF-32P8. | PZA | 70
1062 | ELE.IL.N7-27 | SUMINISTRO E INSTALACIÓN DE: CAPUCHON ROSCADO CONICO DE BAQUELITA PARA 3 CABLES CALIBRE #12AWG. | PZA | 320
1063 | ELE.IL.N8 | PLANTA N8
1064 | ELE.IL.N8-01 | SUMINISTRO LUMINARIO ESFERA DE CRISTAL MARCA CALUX MODELO R12C/C4 CON LAMPARA E27 3000K MCA. PHILIPS CLAVE 9A19/PER/830/P/E26/DIM6/1FB LED E27 3000K. NO INCLUYE ACCESORIOS PARA INSTALAR | Pieza | 10
1065 | ELE.IL.N8-02 | SUMINISTRO DE LUMINARIO DE SOBREPONER TIPO DOWNLIGHT. MCA. LAMP MOD. KOMBIC SUR 2000 NW WH CLAVE 10141000. LED 3000K | Pieza | 30
1066 | ELE.IL.N8-03 | SUMINISTRO E INSTLACIÓN DE LUMINARIO DE EMPOTRAR MCA.MAGG MOD. LUNA 9 SSD CLAVE L5071-1E0 | Pieza. | 10
1067 | ELE.IL.N8-04 | SUMINISTRO E INSTLACIÓN DE LUMINARIO DE SOBREPONER EN MURO. MCA. ARTEMIDE. MOD. TOLOMEO MINI WALL BLACK BODY CLAVE A005940 CON ACCESORIO DE MONTAJE A PARED MOD. TOLOMEO SUPPORTO PARETE NEW. CLAVE A025150 | Pieza. | 22
1068 | ELE.IL.N8-05 | SUMINISTRO DE TIRA LED PARA COLOCAR OCULTA EN CAJILLO 72.20W/10800LM/3000K MCA.OSRAM MOD.LINEAR LIGHT FLEX CLAVE LF1200 -G3-830-09. PAQUETE 9 METROS LINEALES. LOS ACCESORIOS PARA INSTALAR Y FUENTE DE PODER SE VENDEN POR SEPARADO | Pieza. | 6
1069 | ELE.IL.N8-06 | SUMINISTRO DE FUENTE DE PODER MCA.OSRAM MOD. 51520 | Pieza. | 8
1070 | ELE.IL.N8-07 | SUMINISTRO E INSTALACIÓN DE: LUMINARIO DE EMERGENCIA PARA SOBREPONER EN MURO, CUERPO DE PLASTICO INYECTADO AUTOEXTINGUIBLE, COLOR BLANCO, CON DIFUSOR DE ACRILICO PRISMATICO, BATERIA DE 90 MIN, PARA ALOJAR DOS LAMPARAS INCANDESCENTES DE 5.4 WATTS, ALIMENTADO A 127/60 HZ. | PZA | 4
1071 | ELE.IL.N8-08 | SUMINISTRO E INSTALACIÓN DE: PLACA COLOR NEGRO 3 MÓDULOS, LÍNEA LIVING NOW, CATALOGO: 8KA4803KG | PZA | 2
1072 | ELE.IL.N8-09 | SUMINISTRO E INSTALACIÓN DE: INTERRUPTOR SENCILLO 1 MÓD. 10AX, 127-250V, LÍNEA LIVING NOW, CATALOGO: K4001 | PZA | 11
1073 | ELE.IL.N8-10 | SUMINISTRO E INSTALACIÓN DE: FALSO POLO 1 MÓD., LÍNEA LIVING NOW, CATALOGO: K4950 | PZA | 4
1074 | ELE.IL.N8-11 | SUMINISTRO E INSTALACIÓN DE: SOPORTE 3 MÓDULOS INCLUYE TORNILLOS DE 45 MM, LÍNEA LIVING NOW, CATALOGO: K4703L | PZA | 3
1075 | ELE.IL.N8-12 | SUMINISTRO E INSTALACIÓN DE: CUBRETECLA TOMACORRIENTE DUPLEX 3 MÓD. COLOR NEGRO, LÍNEA LIVING NOW, CATALOGO: KG00 | PZA | 4
1076 | ELE.IL.N8-13 | SUMINISTRO E INSTALACIÓN DE: CUBRETECLA INTERRUPTOR 1 MÓD.COLOR NEGRO, LÍNEA LIVING NOW, CATALOGO: KG01 | PZA | 1
1077 | ELE.IL.N8-14 | SUMINISTRO E INSTALACIÓN DE: CAJA REGISTRO DE 4 X 4"X2-1/8"X1.6 DE ESPESOR, DE LÁMINA GALVANIZADA CON TAPA CIEGA Y JUEGO DE PIJAS Y TAQUETES. INCLUYE SUMINISTRO E INSTALACIÓN. | PZA | 96.35
1078 | ELE.IL.N8-15 | SUMINISTRO E INSTALACIÓN DE: CABLE DE COBRE TIPO THW-LS, CALIBRE 12 AWG, 600 V, OPERACIÓN A 90°C, COLOR NEGRO MARCA VIAKON. | ML | 300
1079 | ELE.IL.N8-16 | SUMINISTRO E INSTALACIÓN DE: CABLE DE COBRE TIPO THW-LS, CALIBRE 12 AWG, 600 V, OPERACIÓN A 90°C, COLOR BLANCO MARCA VIAKON. | ML | 300
1080 | ELE.IL.N8-17 | SUMINISTRO E INSTALACIÓN DE: CABLE DE COBRE TIPO THW-LS, CALIBRE 12 AWG, 600 V, OPERACIÓN A 90°C, COLOR VERDE MARCA VIAKON. | ML | 210
1081 | ELE.IL.N8-18 | SUMINISTRO E INSTALACIÓN DE: CABLE ARMORFLEX DE 2 X 14 THW +1-14T, MARCA VIAKON. | PZA | 37
1082 | ELE.IL.N8-19 | SUMINISTRO E INSTALACIÓN DE: TUBO CONDUIT PARED DELGADA DE 9.5 MM. DE DIÁMETRO X 3.05 METROS DE LONGITUD. | TMO | 60
1083 | ELE.IL.N8-20 | SUMINISTRO E INSTALACIÓN DE: CONECTOR CONDUIT DE 21 MM. DE DIÁMETRO, PARED DELGADA. | PZA | 130
1084 | ELE.IL.N8-21 | SUMINISTRO E INSTALACIÓN DE: CODO CONDUIT DE 21 MM. DE DIÁMETRO, PARED DELGADA. | PZA | 10
1085 | ELE.IL.N8-22 | SUMINISTRO E INSTALACIÓN DE: COPLE CONDUIT DE 21 MM. DE DIÁMETRO, PARED DELGADA CON TORNILLO OPRESOR. | PZA | 24
1086 | ELE.IL.N8-23 | SUMINISTRO E INSTALACIÓN DE: VARILLA ROSCADA DE ACERO GALVANIZADO, DE 9.52 MM (3/8") DIAMETRO X 3050 MM (10') DE LONGITUD, MARCA B-LINE | TMO | 10
1087 | ELE.IL.N8-24 | SUMINISTRO E INSTALACIÓN DE: PERFIL UNICANAL GALVANIZADO TIPO U-10 DE 4X2 MARCA ANCLO. | TMO | 6
1088 | ELE.IL.N8-25 | SUMINISTRO E INSTALACIÓN DE: ABRAZADERA GALVANIZADA TIPO UNICANAL DE 21 MM MARCA ANCLO. | PZA | 70
1089 | ELE.IL.N8-26 | SUMINISTRO E INSTALACIÓN DE: EXPANSOR METÁLICO, TIPO PERNO ANCLA HILTI CAT. X-ZF-32P8. | PZA | 70
1090 | ELE.IL.N8-27 | SUMINISTRO E INSTALACIÓN DE: CAPUCHON ROSCADO CONICO DE BAQUELITA PARA 3 CABLES CALIBRE #12AWG. | PZA | 320
1091 | ELE.IL.N9 | PLANTA N9
1092 | ELE.IL.N9-01 | SUMINISTRO E INSTALACIÓN DE LUMINARIO DE EMPOTRAR EN MURO. MCA. LAMP MOD. TRACE IP65 200 VERT 120 WW BK CLAVE 5641532 CON HOUSING MOD. TRACE IP65 ACC.200 REC BOX CLAVE 5600733 | PZA | 8
1093 | ELE.IL.N9-02 | SUMINISTRO E INSTALACIÓN DE: CAJA REGISTRO DE 4 X 4"X2-1/8"X1.6 DE ESPESOR, DE LÁMINA GALVANIZADA CON TAPA CIEGA Y JUEGO DE PIJAS Y TAQUETES. INCLUYE SUMINISTRO E INSTALACIÓN. | PZA | 53
1094 | ELE.IL.N9-03 | SUMINISTRO E INSTALACIÓN DE: CAJA FS DE 4 X 2" X2-1/8"X1.6 DE ESPESOR. INCLUYE JUEGO DE PIJAS Y TAQUETES PARA SU INSTALACIÓN. | PZA | 10
1095 | ELE.IL.N9-04 | SUMINISTRO E INSTALACIÓN DE: CABLE DE COBRE TIPO THW-LS, CALIBRE 12 AWG, 600 V, OPERACIÓN A 90°C, COLOR NEGRO MARCA VIAKON. | ML | 25
1096 | ELE.IL.N9-05 | SUMINISTRO E INSTALACIÓN DE: CABLE DE COBRE TIPO THW-LS, CALIBRE 12 AWG, 600 V, OPERACIÓN A 90°C, COLOR BLANCO MARCA VIAKON. | ML | 25
1097 | ELE.IL.N9-06 | SUMINISTRO E INSTALACIÓN DE: CABLE DE COBRE TIPO THW-LS, CALIBRE 12 AWG, 600 V, OPERACIÓN A 90°C, COLOR VERDE MARCA VIAKON. | ML | 25
1098 | ELE.IL.N9-07 | SUMINISTRO E INSTALACIÓN DE: CABLE ARMORFLEX DE 2 X 14 THW +1-14T, MARCA VIAKON. | PZA | 8
1099 | ELE.IL.N9-08 | SUMINISTRO E INSTALACIÓN DE: TUBO CONDUIT PARED DELGADA DE 9.5 MM. DE DIÁMETRO X 3.05 METROS DE LONGITUD. | TMO | 6
1100 | ELE.IL.N9-09 | SUMINISTRO E INSTALACIÓN DE: CONECTOR CONDUIT DE 21 MM. DE DIÁMETRO, PARED DELGADA. | PZA | 158
1101 | ELE.IL.N9-10 | SUMINISTRO E INSTALACIÓN DE: CODO CONDUIT DE 21 MM. DE DIÁMETRO, PARED DELGADA. | PZA | 4
1102 | ELE.IL.N9-11 | SUMINISTRO E INSTALACIÓN DE: COPLE CONDUIT DE 21 MM. DE DIÁMETRO, PARED DELGADA CON TORNILLO OPRESOR. | PZA | 3
1103 | ELE.IL.N9-12 | SUMINISTRO E INSTALACIÓN DE: VARILLA ROSCADA DE ACERO GALVANIZADO, DE 9.52 MM (3/8") DIAMETRO X 3050 MM (10') DE LONGITUD, MARCA B-LINE | TMO | 10
1104 | ELE.IL.N9-13 | SUMINISTRO E INSTALACIÓN DE: PERFIL UNICANAL GALVANIZADO TIPO U-10 DE 4X2 MARCA ANCLO. | TMO | 1
1105 | ELE.IL.N9-14 | SUMINISTRO E INSTALACIÓN DE: ABRAZADERA GALVANIZADA TIPO UNICANAL DE 21 MM MARCA ANCLO. | PZA | 12
1106 | ELE.IL.N9-15 | SUMINISTRO E INSTALACIÓN DE: EXPANSOR METÁLICO, TIPO PERNO ANCLA HILTI CAT. X-ZF-32P8. | PZA | 24
1107 | ELE.IL.N9-16 | SUMINISTRO E INSTALACIÓN DE: CAPUCHON ROSCADO CONICO DE BAQUELITA PARA 3 CABLES CALIBRE #12AWG. | PZA | 42
1108 | ELE.CON | CONTACTOS
1109 | ELE.CON.N3 | PLANTA N3
1110 | ELE.CON.N3-01 | SUMINISTRO E INSTLACIÓN DE PLACA COLOR NEGRO 3 MÓDULOS, LÍNEA LIVING NOW, CATALOGO: 8KA4803KG | PZA | 67
1111 | ELE.CON.N3-02 | SUMINISTRO E INSTLACIÓN DE TOMACORRIENTE DUPLEX 2P+T CON PROTECCIÓN INFANTIL COLOR NEGRO 3 MÓD. 15A, 127-250V, LÍNEA LIVING NOW, CATALOGO: KG4188 | PZA | 67
1112 | ELE.CON.N3-03 | SUMINISTRO E INSTLACIÓN DE SOPORTE 3 MÓDULOS INCLUYE TORNILLOS DE 45 MM, LÍNEA LIVING NOW, CATALOGO: K4703L | PZA | 67
1113 | ELE.CON.N3-04 | SUMINISTRO E INSTLACIÓN DE CUBRETECLA TOMACORRIENTE DUPLEX 3 MÓD. COLOR NEGRO, LÍNEA LIVING NOW, CATALOGO: KG52 | PZA | 67
1114 | ELE.CON.N3-05 | SUMINISTRO E INSTLACIÓN DE FUENTE DE PODER ININTERRUMPIBLE DE 6 KVA (UPS), VOLTAJE DE ENTRADA 220VCA / 1F / 60HZ, VOLTAJE DE SALIDA 230-115VCA / 1F / 60HZ CON ACONDICIONADOR Y PROTECCIÓN TERMOMAGNÉTICA EN LA ENTRADA, CON ALRMA SONORA, MODELO UPS-IND 1238, MCA. INDUSTRONIC. | PZA | 2
1115 | ELE.CON.N3-06 | SUMINISTRO E INSTLACIÓN DE CAJA REGISTRO RECTANGULAR PARA EMPOTRAR EN PISO CAT.-6262 Y TAPA DE BRONCE CAT.-6292 Y 6289, MODELO RACO MARCA HUBBELL | PZA | 24
1116 | ELE.CON.N3-07 | SUMINISTRO E INSTLACIÓN DE CAJA REGISTRO DE 4 X 4"X2-1/8"X1.6 DE ESPESOR, DE LÁMINA GALVANIZADA CON TAPA CIEGA Y JUEGO DE PIJAS Y TAQUETES. INCLUYE SUMINISTRO E INSTLACIÓN. | PZA | 27
1117 | ELE.CON.N3-08 | SUMINISTRO E INSTLACIÓN DE CAJA FS DE 4 X 2" X2-1/8"X1.6 DE ESPESOR. INCLUYE JUEGO DE PIJAS Y TAQUETES PARA SUInstalación. | PZA | 124
1118 | ELE.CON.N3-09 | SUMINISTRO E INSTLACIÓN DE CABLE DE COBRE TIPO THW-LS, CALIBRE 10 AWG, 600 V, OPERACIÓN A 90°C, COLOR NEGRO MARCA VIAKON. | ML | 600
1119 | ELE.CON.N3-10 | SUMINISTRO E INSTLACIÓN DE CABLE DE COBRE TIPO THW-LS, CALIBRE 10 AWG, 600 V, OPERACIÓN A 90°C, COLOR BLANCO MARCA VIAKON. | ML | 600
1120 | ELE.CON.N3-11 | SUMINISTRO E INSTLACIÓN DE CABLE DE COBRE TIPO THW-LS, CALIBRE 12 AWG, 600 V, OPERACIÓN A 90°C, COLOR VERDE MARCA VIAKON. | ML | 550
1121 | ELE.CON.N3-13 | SUMINISTRO E INSTLACIÓN DE TUBO CONDUIT DE 21 MM. DE DIÁMETRO, PARED DELGADA GALVANIZADO DE 3.05 METROS DE LONGITUD. INCLUYE SUMINISTRO E INSTLACIÓN. | TMO | 158
1122 | ELE.CON.N3-14 | SUMINISTRO E INSTLACIÓN DE CONECTOR CONDUIT DE 21 MM. DE DIÁMETRO, PARED DELGADA. | PZA | 151
1123 | ELE.CON.N3-15 | SUMINISTRO E INSTLACIÓN DE CODO CONDUIT DE 21 MM. DE DIÁMETRO, PARED DELGADA. | PZA | 144
1124 | ELE.CON.N3-16 | SUMINISTRO E INSTLACIÓN DE COPLE CONDUIT DE 21 MM. DE DIÁMETRO, PARED DELGADA CON TORNILLO OPRESOR. | PZA | 352
1125 | ELE.CON.N3-17 | SUMINISTRO E INSTLACIÓN DE VARILLA ROSCADA GALVANIZADA DE 9.5mm (3/8"), INCLUYE JUEGO DE TUERCAS Y ROLDANAS PARA SU CORRECTAInstalación. | TMO | 79
1126 | ELE.CON.N3-18 | SUMINISTRO E INSTLACIÓN DE PERFIL UNICANAL GALVANIZADO TIPO U-10 DE 4X2 MARCA ANCLO. | TMO | 16
1127 | ELE.CON.N3-19 | SUMINISTRO E INSTLACIÓN DE ABRAZADERA GALVANIZADA TIPO UNICANAL DE 21 MM MARCA ANCLO. | PZA | 480
1128 | ELE.CON.N3-20 | SUMINISTRO E INSTLACIÓN DE EXPANSOR METÁLICO, TIPO PERNO ANCLA HILTI CAT. X-ZF-32P8. | PZA | 480
1129 | ELE.CON.N4 | PLANTA N4
1130 | ELE.CON.N4-01 | SUMINISTRO E INSTALACIÓN DE: PLACA COLOR NEGRO 3 MÓDULOS, LÍNEA LIVING NOW, CATALOGO: 8KA4803KG | PZA | 67
1131 | ELE.CON.N4-02 | SUMINISTRO E INSTALACIÓN DE: TOMACORRIENTE DUPLEX 2P+T CON PROTECCIÓN INFANTIL COLOR NEGRO 3 MÓD. 15A, 127-250V, LÍNEA LIVING NOW, CATALOGO: KG4188 | PZA | 67
1132 | ELE.CON.N4-03 | SUMINISTRO E INSTALACIÓN DE: SOPORTE 3 MÓDULOS INCLUYE TORNILLOS DE 45 MM, LÍNEA LIVING NOW, CATALOGO: K4703L | PZA | 67
1133 | ELE.CON.N4-04 | SUMINISTRO E INSTALACIÓN DE: CUBRETECLA TOMACORRIENTE DUPLEX 3 MÓD. COLOR NEGRO, LÍNEA LIVING NOW, CATALOGO: KG52 | PZA | 67
1134 | ELE.CON.N4-05 | SUMINISTRO E INSTALACIÓN DE: CAJA REGISTRO DE 4 X 4"X2-1/8"X1.6 DE ESPESOR, DE LÁMINA GALVANIZADA CON TAPA CIEGA Y JUEGO DE PIJAS Y TAQUETES. INCLUYE SUMINISTRO E INSTALACIÓN. | PZA | 61
1135 | ELE.CON.N4-06 | SUMINISTRO E INSTALACIÓN DE: CABLE DE COBRE TIPO THW-LS, CALIBRE 10 AWG, 600 V, OPERACIÓN A 90°C, COLOR NEGRO MARCA VIAKON. | ML | 450
1136 | ELE.CON.N4-07 | SUMINISTRO E INSTALACIÓN DE: CABLE DE COBRE TIPO THW-LS, CALIBRE 10 AWG, 600 V, OPERACIÓN A 90°C, COLOR BLANCO MARCA VIAKON. | ML | 450
1137 | ELE.CON.N4-08 | SUMINISTRO E INSTALACIÓN DE: CABLE DE COBRE TIPO THW-LS, CALIBRE 12 AWG, 600 V, OPERACIÓN A 90°C, COLOR VERDE MARCA VIAKON. | ML | 300
1138 | ELE.CON.N4-09 | SUMINISTRO E INSTALACIÓN DE: TUBO CONDUIT DE 21 MM. DE DIÁMETRO, PARED DELGADA GALVANIZADO DE 3.05 METROS DE LONGITUD. INCLUYE SUMINISTRO E INSTALACIÓN. | TMO | 77
1139 | ELE.CON.N4-10 | SUMINISTRO E INSTALACIÓN DE: CONECTOR CONDUIT DE 21 MM. DE DIÁMETRO, PARED DELGADA. | PZA | 320
1140 | ELE.CON.N4-11 | SUMINISTRO E INSTALACIÓN DE: CODO CONDUIT DE 21 MM. DE DIÁMETRO, PARED DELGADA. | PZA | 8
1141 | ELE.CON.N4-12 | SUMINISTRO E INSTALACIÓN DE: COPLE CONDUIT DE 21 MM. DE DIÁMETRO, PARED DELGADA CON TORNILLO OPRESOR. | PZA | 31
1142 | ELE.CON.N4-13 | SUMINISTRO E INSTALACIÓN DE: VARILLA ROSCADA GALVANIZADA DE 9.5mm (3/8"), INCLUYE JUEGO DE TUERCAS Y ROLDANAS PARA SU CORRECTA INSTALACIÓN. | TMO | 10
1143 | ELE.CON.N4-14 | SUMINISTRO E INSTALACIÓN DE: PERFIL UNICANAL GALVANIZADO TIPO U-10 DE 4X2 MARCA ANCLO. | TMO | 8
1144 | ELE.CON.N4-15 | SUMINISTRO E INSTALACIÓN DE: ABRAZADERA GALVANIZADA TIPO UNICANAL DE 21 MM MARCA ANCLO. | PZA | 195
1145 | ELE.CON.N4-16 | SUMINISTRO E INSTALACIÓN DE: EXPANSOR METÁLICO, TIPO PERNO ANCLA HILTI CAT. X-ZF-32P8. | PZA | 195
1146 | ELE.CON.N5 | PLANTA N5
1147 | ELE.CON.N5-01 | SUMINISTRO E INSTALACIÓN DE: PLACA COLOR NEGRO 3 MÓDULOS, LÍNEA LIVING NOW, CATALOGO: 8KA4803KG | PZA | 18
1148 | ELE.CON.N5-02 | SUMINISTRO E INSTALACIÓN DE: TOMACORRIENTE DUPLEX 2P+T CON PROTECCIÓN INFANTIL COLOR NEGRO 3 MÓD. 15A, 127-250V, LÍNEA LIVING NOW, CATALOGO: KG4188 | PZA | 18
1149 | ELE.CON.N5-03 | SUMINISTRO E INSTALACIÓN DE: SOPORTE 3 MÓDULOS INCLUYE TORNILLOS DE 45 MM, LÍNEA LIVING NOW, CATALOGO: K4703L | PZA | 18
1150 | ELE.CON.N5-04 | SUMINISTRO E INSTALACIÓN DE: CUBRETECLA TOMACORRIENTE DUPLEX 3 MÓD. COLOR NEGRO, LÍNEA LIVING NOW, CATALOGO: KG52 | PZA | 18
1151 | ELE.CON.N5-05 | SUMINISTRO E INSTALACIÓN DE: CAJA REGISTRO DE 4 X 4"X2-1/8"X1.6 DE ESPESOR, DE LÁMINA GALVANIZADA CON TAPA CIEGA Y JUEGO DE PIJAS Y TAQUETES. INCLUYE SUMINISTRO E INSTALACIÓN. | PZA | 27
1152 | ELE.CON.N5-06 | SUMINISTRO E INSTALACIÓN DE: CAJA FS DE 4 X 2" X2-1/8"X1.6 DE ESPESOR. INCLUYE JUEGO DE PIJAS Y TAQUETES PARA SU INSTALACIÓN. | PZA | 18
1153 | ELE.CON.N5-07 | SUMINISTRO E INSTALACIÓN DE: CABLE DE COBRE TIPO THW-LS, CALIBRE 10 AWG, 600 V, OPERACIÓN A 90°C, COLOR NEGRO MARCA VIAKON. | ML | 200
1154 | ELE.CON.N5-08 | SUMINISTRO E INSTALACIÓN DE: CABLE DE COBRE TIPO THW-LS, CALIBRE 10 AWG, 600 V, OPERACIÓN A 90°C, COLOR BLANCO MARCA VIAKON. | ML | 200
1155 | ELE.CON.N5-09 | SUMINISTRO E INSTALACIÓN DE: CABLE DE COBRE TIPO THW-LS, CALIBRE 12 AWG, 600 V, OPERACIÓN A 90°C, COLOR VERDE MARCA VIAKON. | ML | 160
1156 | ELE.CON.N5-10 | SUMINISTRO E INSTALACIÓN DE: TUBO CONDUIT DE 21 MM. DE DIÁMETRO, PARED DELGADA GALVANIZADO DE 3.05 METROS DE LONGITUD. INCLUYE SUMINISTRO E INSTALACIÓN. | TMO | 45
1157 | ELE.CON.N5-11 | SUMINISTRO E INSTALACIÓN DE: CONECTOR CONDUIT DE 21 MM. DE DIÁMETRO, PARED DELGADA. | PZA | 115
1158 | ELE.CON.N5-12 | SUMINISTRO E INSTALACIÓN DE: CODO CONDUIT DE 21 MM. DE DIÁMETRO, PARED DELGADA. | PZA | 1
1159 | ELE.CON.N5-13 | SUMINISTRO E INSTALACIÓN DE: COPLE CONDUIT DE 21 MM. DE DIÁMETRO, PARED DELGADA CON TORNILLO OPRESOR. | PZA | 18
1160 | ELE.CON.N5-14 | SUMINISTRO E INSTALACIÓN DE: VARILLA ROSCADA GALVANIZADA DE 9.5mm (3/8"), INCLUYE JUEGO DE TUERCAS Y ROLDANAS PARA SU CORRECTA INSTALACIÓN. | TMO | 10
1161 | ELE.CON.N5-15 | SUMINISTRO E INSTALACIÓN DE: PERFIL UNICANAL GALVANIZADO TIPO U-10 DE 4X2 MARCA ANCLO. | TMO | 5
1162 | ELE.CON.N5-16 | SUMINISTRO E INSTALACIÓN DE: ABRAZADERA GALVANIZADA TIPO UNICANAL DE 21 MM MARCA ANCLO. | PZA | 140
1163 | ELE.CON.N5-17 | SUMINISTRO E INSTALACIÓN DE: EXPANSOR METÁLICO, TIPO PERNO ANCLA HILTI CAT. X-ZF-32P8. | PZA | 140
1164 | ELE.CON.N6 | PLANTA N6
1165 | ELE.CON.N6-01 | SUMINISTRO E INSTALACIÓN DE: PLACA COLOR NEGRO 3 MÓDULOS, LÍNEA LIVING NOW, CATALOGO: 8KA4803KG | PZA | 18
1166 | ELE.CON.N6-02 | SUMINISTRO E INSTALACIÓN DE: TOMACORRIENTE DUPLEX 2P+T CON PROTECCIÓN INFANTIL COLOR NEGRO 3 MÓD. 15A, 127-250V, LÍNEA LIVING NOW, CATALOGO: KG4188 | PZA | 18
1167 | ELE.CON.N6-03 | SUMINISTRO E INSTALACIÓN DE: SOPORTE 3 MÓDULOS INCLUYE TORNILLOS DE 45 MM, LÍNEA LIVING NOW, CATALOGO: K4703L | PZA | 18
1168 | ELE.CON.N6-04 | SUMINISTRO E INSTALACIÓN DE: CUBRETECLA TOMACORRIENTE DUPLEX 3 MÓD. COLOR NEGRO, LÍNEA LIVING NOW, CATALOGO: KG52 | PZA | 18
1169 | ELE.CON.N6-05 | SUMINISTRO E INSTALACIÓN DE: CAJA REGISTRO DE 4 X 4"X2-1/8"X1.6 DE ESPESOR, DE LÁMINA GALVANIZADA CON TAPA CIEGA Y JUEGO DE PIJAS Y TAQUETES. INCLUYE SUMINISTRO E INSTALACIÓN. | PZA | 27
1170 | ELE.CON.N6-06 | SUMINISTRO E INSTALACIÓN DE: CAJA FS DE 4 X 2" X2-1/8"X1.6 DE ESPESOR. INCLUYE JUEGO DE PIJAS Y TAQUETES PARA SU INSTALACIÓN. | PZA | 18
1171 | ELE.CON.N6-07 | SUMINISTRO E INSTALACIÓN DE: CABLE DE COBRE TIPO THW-LS, CALIBRE 10 AWG, 600 V, OPERACIÓN A 90°C, COLOR NEGRO MARCA VIAKON. | ML | 200
1172 | ELE.CON.N6-08 | SUMINISTRO E INSTALACIÓN DE: CABLE DE COBRE TIPO THW-LS, CALIBRE 10 AWG, 600 V, OPERACIÓN A 90°C, COLOR BLANCO MARCA VIAKON. | ML | 200
1173 | ELE.CON.N6-09 | SUMINISTRO E INSTALACIÓN DE: CABLE DE COBRE TIPO THW-LS, CALIBRE 12 AWG, 600 V, OPERACIÓN A 90°C, COLOR VERDE MARCA VIAKON. | ML | 160
1174 | ELE.CON.N6-10 | SUMINISTRO E INSTALACIÓN DE: TUBO CONDUIT DE 21 MM. DE DIÁMETRO, PARED DELGADA GALVANIZADO DE 3.05 METROS DE LONGITUD. INCLUYE SUMINISTRO E INSTALACIÓN. | TMO | 45
1175 | ELE.CON.N6-11 | SUMINISTRO E INSTALACIÓN DE: CONECTOR CONDUIT DE 21 MM. DE DIÁMETRO, PARED DELGADA. | PZA | 115
1176 | ELE.CON.N6-12 | SUMINISTRO E INSTALACIÓN DE: CODO CONDUIT DE 21 MM. DE DIÁMETRO, PARED DELGADA. | PZA | 1
1177 | ELE.CON.N6-13 | SUMINISTRO E INSTALACIÓN DE: COPLE CONDUIT DE 21 MM. DE DIÁMETRO, PARED DELGADA CON TORNILLO OPRESOR. | PZA | 18
1178 | ELE.CON.N6-14 | SUMINISTRO E INSTALACIÓN DE: VARILLA ROSCADA GALVANIZADA DE 9.5mm (3/8"), INCLUYE JUEGO DE TUERCAS Y ROLDANAS PARA SU CORRECTA INSTALACIÓN. | TMO | 10
1179 | ELE.CON.N6-15 | SUMINISTRO E INSTALACIÓN DE: PERFIL UNICANAL GALVANIZADO TIPO U-10 DE 4X2 MARCA ANCLO. | TMO | 5
1180 | ELE.CON.N6-16 | SUMINISTRO E INSTALACIÓN DE: ABRAZADERA GALVANIZADA TIPO UNICANAL DE 21 MM MARCA ANCLO. | PZA | 140
1181 | ELE.CON.N6-17 | SUMINISTRO E INSTALACIÓN DE: EXPANSOR METÁLICO, TIPO PERNO ANCLA HILTI CAT. X-ZF-32P8. | PZA | 140
1182 | ELE.CON.N7 | PLANTA N7
1183 | ELE.CON.N7-01 | SUMINISTRO E INSTALACIÓN DE: PLACA COLOR NEGRO 3 MÓDULOS, LÍNEA LIVING NOW, CATALOGO: 8KA4803KG | PZA | 20
1184 | ELE.CON.N7-02 | SUMINISTRO E INSTALACIÓN DE: TOMACORRIENTE DUPLEX 2P+T CON PROTECCIÓN INFANTIL COLOR NEGRO 3 MÓD. 15A, 127-250V, LÍNEA LIVING NOW, CATALOGO: KG4188 | PZA | 20
1185 | ELE.CON.N7-03 | SUMINISTRO E INSTALACIÓN DE: SOPORTE 3 MÓDULOS INCLUYE TORNILLOS DE 45 MM, LÍNEA LIVING NOW, CATALOGO: K4703L | PZA | 20
1186 | ELE.CON.N7-04 | SUMINISTRO E INSTALACIÓN DE: CUBRETECLA TOMACORRIENTE DUPLEX 3 MÓD. COLOR NEGRO, LÍNEA LIVING NOW, CATALOGO: KG52 | PZA | 20
1187 | ELE.CON.N7-05 | SUMINISTRO E INSTALACIÓN DE: CAJA REGISTRO DE 4 X 4"X2-1/8"X1.6 DE ESPESOR, DE LÁMINA GALVANIZADA CON TAPA CIEGA Y JUEGO DE PIJAS Y TAQUETES. INCLUYE SUMINISTRO E INSTALACIÓN. | PZA | 32
1188 | ELE.CON.N7-06 | SUMINISTRO E INSTALACIÓN DE: CAJA FS DE 4 X 2" X2-1/8"X1.6 DE ESPESOR. INCLUYE JUEGO DE PIJAS Y TAQUETES PARA SU INSTALACIÓN. | PZA | 24
1189 | ELE.CON.N7-07 | SUMINISTRO E INSTALACIÓN DE: CABLE DE COBRE TIPO THW-LS, CALIBRE 10 AWG, 600 V, OPERACIÓN A 90°C, COLOR NEGRO MARCA VIAKON. | ML | 275
1190 | ELE.CON.N7-08 | SUMINISTRO E INSTALACIÓN DE: CABLE DE COBRE TIPO THW-LS, CALIBRE 10 AWG, 600 V, OPERACIÓN A 90°C, COLOR BLANCO MARCA VIAKON. | ML | 275
1191 | ELE.CON.N7-09 | SUMINISTRO E INSTALACIÓN DE: CABLE DE COBRE TIPO THW-LS, CALIBRE 12 AWG, 600 V, OPERACIÓN A 90°C, COLOR VERDE MARCA VIAKON. | ML | 175
1192 | ELE.CON.N7-10 | SUMINISTRO E INSTALACIÓN DE: TUBO CONDUIT DE 21 MM. DE DIÁMETRO, PARED DELGADA GALVANIZADO DE 3.05 METROS DE LONGITUD. INCLUYE SUMINISTRO E INSTALACIÓN. | TMO | 48
1193 | ELE.CON.N7-11 | SUMINISTRO E INSTALACIÓN DE: CONECTOR CONDUIT DE 21 MM. DE DIÁMETRO, PARED DELGADA. | PZA | 140
1194 | ELE.CON.N7-12 | SUMINISTRO E INSTALACIÓN DE: CODO CONDUIT DE 21 MM. DE DIÁMETRO, PARED DELGADA. | PZA | 3
1195 | ELE.CON.N7-13 | SUMINISTRO E INSTALACIÓN DE: COPLE CONDUIT DE 21 MM. DE DIÁMETRO, PARED DELGADA CON TORNILLO OPRESOR. | PZA | 20
1196 | ELE.CON.N7-14 | SUMINISTRO E INSTALACIÓN DE: VARILLA ROSCADA GALVANIZADA DE 9.5mm (3/8"), INCLUYE JUEGO DE TUERCAS Y ROLDANAS PARA SU CORRECTA INSTALACIÓN. | TMO | 10
1197 | ELE.CON.N7-15 | SUMINISTRO E INSTALACIÓN DE: PERFIL UNICANAL GALVANIZADO TIPO U-10 DE 4X2 MARCA ANCLO. | TMO | 5
1198 | ELE.CON.N7-16 | SUMINISTRO E INSTALACIÓN DE: ABRAZADERA GALVANIZADA TIPO UNICANAL DE 21 MM MARCA ANCLO. | PZA | 140
1199 | ELE.CON.N7-17 | SUMINISTRO E INSTALACIÓN DE: EXPANSOR METÁLICO, TIPO PERNO ANCLA HILTI CAT. X-ZF-32P8. | PZA | 140
1200 | ELE.CON.N8 | PLANTA N8
1201 | ELE.CON.N8-01 | SUMINISTRO E INSTALACIÓN DE: PLACA COLOR NEGRO 3 MÓDULOS, LÍNEA LIVING NOW, CATALOGO: 8KA4803KG | PZA | 20
1202 | ELE.CON.N8-02 | SUMINISTRO E INSTALACIÓN DE: TOMACORRIENTE DUPLEX 2P+T CON PROTECCIÓN INFANTIL COLOR NEGRO 3 MÓD. 15A, 127-250V, LÍNEA LIVING NOW, CATALOGO: KG4188 | PZA | 20
1203 | ELE.CON.N8-03 | SUMINISTRO E INSTALACIÓN DE: SOPORTE 3 MÓDULOS INCLUYE TORNILLOS DE 45 MM, LÍNEA LIVING NOW, CATALOGO: K4703L | PZA | 20
1204 | ELE.CON.N8-04 | SUMINISTRO E INSTALACIÓN DE: CUBRETECLA TOMACORRIENTE DUPLEX 3 MÓD. COLOR NEGRO, LÍNEA LIVING NOW, CATALOGO: KG52 | PZA | 20
1205 | ELE.CON.N8-05 | SUMINISTRO E INSTALACIÓN DE: CAJA REGISTRO DE 4 X 4"X2-1/8"X1.6 DE ESPESOR, DE LÁMINA GALVANIZADA CON TAPA CIEGA Y JUEGO DE PIJAS Y TAQUETES. INCLUYE SUMINISTRO E INSTALACIÓN. | PZA | 32
1206 | ELE.CON.N8-06 | SUMINISTRO E INSTALACIÓN DE: CAJA FS DE 4 X 2" X2-1/8"X1.6 DE ESPESOR. INCLUYE JUEGO DE PIJAS Y TAQUETES PARA SU INSTALACIÓN. | PZA | 24
1207 | ELE.CON.N8-07 | SUMINISTRO E INSTALACIÓN DE: CABLE DE COBRE TIPO THW-LS, CALIBRE 10 AWG, 600 V, OPERACIÓN A 90°C, COLOR NEGRO MARCA VIAKON. | ML | 275
1208 | ELE.CON.N8-08 | SUMINISTRO E INSTALACIÓN DE: CABLE DE COBRE TIPO THW-LS, CALIBRE 10 AWG, 600 V, OPERACIÓN A 90°C, COLOR BLANCO MARCA VIAKON. | ML | 275
1209 | ELE.CON.N8-09 | SUMINISTRO E INSTALACIÓN DE: CABLE DE COBRE TIPO THW-LS, CALIBRE 12 AWG, 600 V, OPERACIÓN A 90°C, COLOR VERDE MARCA VIAKON. | ML | 175
1210 | ELE.CON.N8-10 | SUMINISTRO E INSTALACIÓN DE: TUBO CONDUIT DE 21 MM. DE DIÁMETRO, PARED DELGADA GALVANIZADO DE 3.05 METROS DE LONGITUD. INCLUYE SUMINISTRO E INSTALACIÓN. | TMO | 48
1211 | ELE.CON.N8-11 | SUMINISTRO E INSTALACIÓN DE: CONECTOR CONDUIT DE 21 MM. DE DIÁMETRO, PARED DELGADA. | PZA | 140
1212 | ELE.CON.N8-12 | SUMINISTRO E INSTALACIÓN DE: CODO CONDUIT DE 21 MM. DE DIÁMETRO, PARED DELGADA. | PZA | 3
1213 | ELE.CON.N8-13 | SUMINISTRO E INSTALACIÓN DE: COPLE CONDUIT DE 21 MM. DE DIÁMETRO, PARED DELGADA CON TORNILLO OPRESOR. | PZA | 20
1214 | ELE.CON.N8-14 | SUMINISTRO E INSTALACIÓN DE: VARILLA ROSCADA GALVANIZADA DE 9.5mm (3/8"), INCLUYE JUEGO DE TUERCAS Y ROLDANAS PARA SU CORRECTA INSTALACIÓN. | TMO | 10
1215 | ELE.CON.N8-15 | SUMINISTRO E INSTALACIÓN DE: PERFIL UNICANAL GALVANIZADO TIPO U-10 DE 4X2 MARCA ANCLO. | TMO | 5
1216 | ELE.CON.N8-16 | SUMINISTRO E INSTALACIÓN DE: ABRAZADERA GALVANIZADA TIPO UNICANAL DE 21 MM MARCA ANCLO. | PZA | 140
1217 | ELE.CON.N8-17 | SUMINISTRO E INSTALACIÓN DE: EXPANSOR METÁLICO, TIPO PERNO ANCLA HILTI CAT. X-ZF-32P8. | PZA | 140
1218 | PCI | SISTEMA PROTECCIÓN CONTRA INCENDIO
1219 | PCI.GA | RED DE GABINETES PCI
1220 | PCI.GA.N3 | PLANTA N3
1221 | PCI.GA.N3-01 | SUMINISTRO E INSTLACIÓN DE TUBO NEG CED-10 UL/FM 3" Ø. | ML. | 23
1222 | PCI.GA.N3-02 | SUMINISTRO E INSTLACIÓN DE TUBO NEG CED-10 UL/FM 2½" Ø. | ML. | 1.84
1223 | PCI.GA.N3-03 | SUMINISTRO E INSTLACIÓN DE TUBO NEG CED-40 ASTM-A 53 2" Ø. | ML. | 78.55
1224 | PCI.GA.N3-04 | SUMINISTRO E INSTLACIÓN DE TUBO NEG CED-40 ASTM-A 53 1-½" Ø. | ML. | 1.38
1225 | PCI.GA.N3-05 | SUMINISTRO E INSTLACIÓN DE CODO 90° DE 2" Ø ACERO NEGRO SOLDABLE. | PZA | 12
1226 | PCI.GA.N3-06 | SUMINISTRO E INSTLACIÓN DE TE DE 2-½" Ø, ACERO NEGRO SOLDABLE | PZA | 1
1227 | PCI.GA.N3-07 | SUMINISTRO E INSTLACIÓN DE TE DE 2 Ø, ACERO NEGRO SOLDABLE | PZA | 1
1228 | PCI.GA.N3-08 | SUMINISTRO E INSTLACIÓN DE REDUCCION CONCENTRICA SOLDABLE DE 3" x 2½" Ø, SOLDABLE. | PZA | 1
1229 | PCI.GA.N3-10 | SUMINISTRO E INSTLACIÓN DE REDUCCION CONCENTRICA SOLDABLE DE 2½" x 2" Ø, SOLDABLE. | PZA | 2
1230 | PCI.GA.N3-11 | SUMINISTRO E INSTLACIÓN DE REDUCCION CONCENTRICA ROSCADA DE ACERO NEGRO DE 2" x 1½" Ø. | PZA | 6
1231 | PCI.GA.N3-12 | SUMINISTRO E INSTLACIÓN DE GABINETE CONTRA INCENDIO METALICO DE 82 X 96 X 23 CMS. CON LLAVE ANGULAR DE 51 X 38 MM, MANGUERA DE 38 MM POR 30 MTS, CHIFLON CROMADO DE 3 POSICIONES TIPO NIEBLA, LLAVE UNIVERSAL, SOPORTE TIPO CUNA Y EXTINTOR DE POLVO QUIMICO TIPO ABC DE 6 KGS, MCA. POTTER ROEMER, MOD FRC1304 TIPO SOBREPONER, COLOR ROJO. | PZA | 6
1232 | PCI.GA.N3-13 | SUMINISTRO E INSTLACIÓN DE SOPORTE TIPO PERA FIG. 2F, MARCA TOLCO PARA TUBERA DE 3" Ø, INCLUYE: VARILLA DE 3/8", TAQUETE HDI 3/8", TUERCA 3/8", HUASAS 3/8", SUMINISTRO, COLOCACION, ALMACENAJE, ACARREOS Y LIMPIEZA. | PZA | 7
1233 | PCI.GA.N3-14 | SUMINISTRO E INSTLACIÓN DE SOPORTE TIPO PERA FIG. 2F, MARCA TOLCO PARA TUBERA DE 2½" Ø, INCLUYE: VARILLA DE 3/8", TAQUETE HDI 3/8", TUERCA 3/8", HUASAS 3/8", SUMINISTRO, COLOCACION, ALMACENAJE, ACARREOS Y LIMPIEZA. | PZA | 1
1234 | PCI.GA.N3-15 | SUMINISTRO E INSTLACIÓN DE SOPORTE TIPO PERA FIG. 2F, MARCA TOLCO PARA TUBERA DE 2" Ø, INCLUYE: VARILLA DE 3/8", TAQUETE HDI 3/8", TUERCA 3/8", HUASAS 3/8", SUMINISTRO, COLOCACION, ALMACENAJE, ACARREOS Y LIMPIEZA. | PZA | 22
1235 | PCI.GA.N3-16 | SUMINISTRO E INSTLACIÓN DE SOPORTE TIPO PERA FIG. 2F, MARCA TOLCO PARA TUBERA DE 1½" Ø, INCLUYE: VARILLA DE 3/8", TAQUETE HDI 3/8", TUERCA 3/8", HUASAS 3/8", SUMINISTRO, COLOCACION, ALMACENAJE, ACARREOS Y LIMPIEZA. | PZA | 1
1236 | PCI.GA.N3-17 | SUMINISTRO E INSTLACIÓN DE SOPORTERIA PARA TRAYECTORIA VERTICAL TIPO TRAPECIO, INCLUYE: (1.0m) DE ANGULO DE 1½" x ¼"Ø, (2) ABRAZADERA TIPO "U" DE 3"Ø VARILLA DE ½"Ø, (6) JGOS. DE RONDANAS Y TUERCAS DE 3/8"Ø, (2) TAQUETES MCA HILTI, MOD. HDI DE ROSCA INTERNA DE ½"Ø, (2) TORNILLOS GALVANIZADOS CON RONDANAS DE 3"x½"Ø. | JGO. | 10
1237 | C | CONDENSADOS
1238 | C.DC | DRENAJE CONDENSADOS
1239 | C.DC.N3 | PLANTA N3
1240 | C.DC.N3-01 | SUMINISTRO E INSTLACIÓN DE TUBO DE PVC HIDRAULICO CED. 40 DE 1¼"Ø. | M.L. | 36
1241 | C.DC.N3-02 | SUMINISTRO E INSTLACIÓN DE TUBO DE PVC HIDRAULICO CED. 40 DE 1"Ø. | M.L. | 60
1242 | C.DC.N3-03 | SUMINISTRO E INSTLACIÓN DE CODO DE 90° DE PVC HIDRAULICO CED. 40 DE 1¼"Ø. | PZA | 8
1243 | C.DC.N3-04 | SUMINISTRO E INSTLACIÓN DE CODO DE 90° DE PVC HIDRAULICO CED. 40 DE 1"Ø. | PZA | 15
1244 | C.DC.N3-05 | SUMINISTRO E INSTLACIÓN DE TEE DE PVC HIDRAULICO CED. 40 DE 1¼"Ø. | PZA | 6
1245 | C.DC.N3-06 | SUMINISTRO E INSTLACIÓN DE TEE DE PVC HIDRAULICO CED. 40 DE 1"Ø. | PZA | 4
1246 | C.DC.N3-07 | SUMINISTRO E INSTLACIÓN DE REDUCCION PVC HIDRAULICO CED. 40 DE 1¼x1" Ø. | PZA | 4
1247 | C.DC.N3-08 | SUMINISTRO E INSTLACIÓN DE JUEGO DE TRAMPA PARA DREN DE CONDENSADO PARA TUBERIA DE 1¼"Ø con, INCLUYE: (1) TEE (3) CODOS DE 90°, (1) TAPON CAPA, TODO EN P.V.C. HIDRAULICO CED. 40 DE 1¼"Ø. | PZA | 7
1248 | C.DC.N3-09 | SUMINISTRO E INSTLACIÓN DE JUEGO DE TRAMPA PARA DREN DE CONDENSADO PARA TUBERIA DE 1"Ø con, INCLUYE: (1) TEE (3) CODOS DE 90°, (1) TAPON CAPA, TODO EN P.V.C. HIDRAULICO CED. 40 DE 1"Ø. | PZA | 12
1249 | C.DC.N3-10 | SUMINISTRO E INSTLACIÓN DE JUEGO DE CONEXIÓN A TUBERIA DE DRENAJE PARA DESCARGA DE 1¼"Ø A VENTILA DE 4"Ø, INCLUYE: (1) YEE DE PVC DWV DE 4"x2"Ø, (1) CODO DE 45° DE PVC HIDRAULICO DE 2"Ø, (1) REDUCCION DE PVC HIDRAULICO DE 2"x1¼"Ø . | PZA | 2
1250 | C.DC.N3-11 | SUMINISTRO E INSTLACIÓN DE JUEGO DE CONEXIÓN A TUBERIA DE DRENAJE PARA DESCARGA DE 1"Ø A VENTILA DE 2"Ø, INCLUYE: (1) YEE DE PVC DWV DE 2"Ø, (1) CODO DE 45° DE PVC HIDRAULICO DE 1"Ø, (1) REDUCCION DE PVC HIDRAULICO DE 2"x1"Ø . | PZA | 5
1251 | C.DC.N3-12 | SUMINISTRO E INSTLACIÓN DE SOPORTERIA PARA TRAYECTORIA HORIZONTAL TIPO UNICANAL, INCLUYE: VARILLA ROSCADA, RONDANAS, TUERCA HEXAGONAL, TAQUETE HDI DE ROSCA INTERNA DE 3/8"Ø, ABRAZADERA UNICANAL DE 1¼"Ø. | PZA | 24
1252 | C.DC.N3-13 | SUMINISTRO E INSTLACIÓN DE SOPORTERIA PARA TRAYECTORIA HORIZONTAL TIPO UNICANAL, INCLUYE: VARILLA ROSCADA, RONDANAS, TUERCA HEXAGONAL, TAQUETE HDI DE ROSCA INTERNA DE 3/8"Ø, ABRAZADERA UNICANAL DE 1"Ø. | PZA | 40
1253 | C.DC.N4 | PLANTA N4
1254 | C.DC.N4-01 | SUMINISTRO E INSTALACION DE :TUBO DE PVC HIDRAULICO CED. 40 DE 1"Ø. | M.L. | 63
1255 | C.DC.N4-02 | SUMINISTRO E INSTALACION DE :CODO DE 90° DE PVC HIDRAULICO CED. 40 DE 1"Ø. | PZA | 11
1256 | C.DC.N4-03 | SUMINISTRO E INSTALACION DE :TEE DE PVC HIDRAULICO CED. 40 DE 1"Ø. | PZA. | 8
1257 | C.DC.N4-04 | SUMINISTRO E INSTALACION DE :TCA. UNION DE PVC HIDRAULICO CED. 40 DE 1"Ø. | PZA. | 11
1258 | C.DC.N4-05 | SUMINISTRO E INSTALACION DE :INSERTO DE TUBERIA PVC DE 1"ø A TUBERIA PLUVIAL DE FO.FO. DE 6"ø. | PZA. | 2
1259 | C.DC.N4-07 | SUMINISTRO E INSTALACION DE :JUEGO DE TRAMPA PARA DREN DE CONDENSADO PARA TUBERIA DE 1"Ø con, INCLUYE: (1) TEE (3) CODOS DE 90°, (1) TAPON CAPA, TODO EN P.V.C. HIDRAULICO CED. 40 DE 1"Ø. | PZA. | 11
1260 | C.DC.N4-08 | SUMINISTRO E INSTALACION DE :SOPORTERIA PARA TRAYECTORIA HORIZONTAL TIPO UNICANAL, INCLUYE: VARILLA ROSCADA, RONDANAS, TUERCA HEXAGONAL, TAQUETE HDI DE ROSCA INTERNA DE 3/8"Ø, ABRAZADERA UNICANAL DE 1"Ø. | PZA. | 42
1261 | C.DC.N5 | PLANTA N5
1262 | C.DC.N5-01 | SUMINISTRO E INSTALACION DE :TUBO DE PVC HIDRAULICO CED. 40 DE 1"Ø. | M.L. | 10
1263 | C.DC.N5-02 | SUMINISTRO E INSTALACION DE :CODO DE 90° DE PVC HIDRAULICO CED. 40 DE 1"Ø. | PZA | 3
1264 | C.DC.N5-03 | SUMINISTRO E INSTALACION DE :TEE DE PVC HIDRAULICO CED. 40 DE 1"Ø. | PZA. | 3
1265 | C.DC.N5-04 | SUMINISTRO E INSTALACION DE :TCA. UNION DE PVC HIDRAULICO CED. 40 DE 1"Ø. | PZA. | 4
1266 | C.DC.N5-05 | SUMINISTRO E INSTALACION DE :JUEGO DE TRAMPA PARA DREN DE CONDENSADO PARA TUBERIA DE 1"Ø con, INCLUYE: (1) TEE (3) CODOS DE 90°, (1) TAPON CAPA, TODO EN P.V.C. HIDRAULICO CED. 40 DE 1"Ø. | PZA. | 4
1267 | C.DC.N5-06 | SUMINISTRO E INSTALACION DE :JUEGO DE CONEXIÓN A TUBERIA DE DRENAJE PARA DESCARGA DE 1"Ø A BAP DE 4"Ø, INCLUYE: (1) YEE DE PVC DWV DE 4x2"Ø, (1) CODO DE 45° DE PVC HIDRAULICO DE 2"Ø, (1) REDUCCION DE PVC HIDRAULICO DE 2"x1"Ø | PZA. | 1
1268 | C.DC.N5-07 | SUMINISTRO E INSTALACION DE :SOPORTERIA PARA TRAYECTORIA HORIZONTAL TIPO UNICANAL, INCLUYE: VARILLA ROSCADA, RONDANAS, TUERCA HEXAGONAL, TAQUETE HDI DE ROSCA INTERNA DE 3/8"Ø, ABRAZADERA UNICANAL DE 1"Ø. | PZA. | 7
1269 | C.DC.N6 | PLANTA N6
1270 | C.DC.N6-01 | SUMINISTRO E INSTALACIÓN DE: TUBO DE PVC HIDRAULICO CED. 40 DE 1"Ø. | M.L. | 10
1271 | C.DC.N6-02 | SUMINISTRO E INSTALACIÓN DE: CODO DE 90° DE PVC HIDRAULICO CED. 40 DE 1"Ø. | PZA | 3
1272 | C.DC.N6-03 | SUMINISTRO E INSTALACIÓN DE: TEE DE PVC HIDRAULICO CED. 40 DE 1"Ø. | PZA. | 3
1273 | C.DC.N6-04 | SUMINISTRO E INSTALACIÓN DE: TCA. UNION DE PVC HIDRAULICO CED. 40 DE 1"Ø. | PZA. | 4
1274 | C.DC.N6-05 | SUMINISTRO E INSTALACIÓN DE: JUEGO DE TRAMPA PARA DREN DE CONDENSADO PARA TUBERIA DE 1"Ø con, INCLUYE: (1) TEE (3) CODOS DE 90°, (1) TAPON CAPA, TODO EN P.V.C. HIDRAULICO CED. 40 DE 1"Ø. | PZA. | 4
1275 | C.DC.N6-06 | SUMINISTRO E INSTALACIÓN DE: JUEGO DE CONEXIÓN A TUBERIA DE DRENAJE PARA DESCARGA DE 1"Ø A BAP DE 4"Ø, INCLUYE: (1) YEE DE PVC DWV DE 4x2"Ø, (1) CODO DE 45° DE PVC HIDRAULICO DE 2"Ø, (1) REDUCCION DE PVC HIDRAULICO DE 2"x1"Ø | PZA. | 1
1276 | C.DC.N6-07 | SUMINISTRO E INSTALACIÓN DE: SOPORTERIA PARA TRAYECTORIA HORIZONTAL TIPO UNICANAL, INCLUYE: VARILLA ROSCADA, RONDANAS, TUERCA HEXAGONAL, TAQUETE HDI DE ROSCA INTERNA DE 3/8"Ø, ABRAZADERA UNICANAL DE 1"Ø. | PZA. | 7
1277 | C.DC.N7 | PLANTA N7
1278 | C.DC.N7-01 | SUMINISTRO E INSTALACION DE :TUBO DE PVC HIDRAULICO CED. 40 DE 1"Ø. | M.L. | 15
1279 | C.DC.N7-02 | SUMINISTRO E INSTALACION DE :CODO DE 90° DE PVC HIDRAULICO CED. 40 DE 1"Ø. | PZA | 5
1280 | C.DC.N7-03 | SUMINISTRO E INSTALACION DE :TEE DE PVC HIDRAULICO CED. 40 DE 1"Ø. | PZA. | 4
1281 | C.DC.N7-04 | SUMINISTRO E INSTALACION DE :TCA. UNION DE PVC HIDRAULICO CED. 40 DE 1"Ø. | PZA. | 5
1282 | C.DC.N7-05 | SUMINISTRO E INSTALACION DE :JUEGO DE TRAMPA PARA DREN DE CONDENSADO PARA TUBERIA DE 1"Ø con, INCLUYE: (1) TEE (3) CODOS DE 90°, (1) TAPON CAPA, TODO EN P.V.C. HIDRAULICO CED. 40 DE 1"Ø. | PZA. | 5
1283 | C.DC.N7-06 | SUMINISTRO E INSTALACION DE :JUEGO DE CONEXIÓN A TUBERIA DE DRENAJE PARA DESCARGA DE 1"Ø A BAP DE 4"Ø, INCLUYE: (1) YEE DE PVC DWV DE 4x2"Ø, (1) CODO DE 45° DE PVC HIDRAULICO DE 2"Ø, (1) REDUCCION DE PVC HIDRAULICO DE 2"x1"Ø | PZA. | 1
1284 | C.DC.N7-07 | SUMINISTRO E INSTALACION DE :SOPORTERIA PARA TRAYECTORIA HORIZONTAL TIPO UNICANAL, INCLUYE: VARILLA ROSCADA, RONDANAS, TUERCA HEXAGONAL, TAQUETE HDI DE ROSCA INTERNA DE 3/8"Ø, ABRAZADERA UNICANAL DE 1"Ø. | PZA. | 10
1285 | C.DC.N8 | PLANTA N8
1286 | C.DC.N8-01 | SUMINISTRO E INSTALACION DE :TUBO DE PVC HIDRAULICO CED. 40 DE 1"Ø. | M.L. | 15
1287 | C.DC.N8-02 | SUMINISTRO E INSTALACION DE :CODO DE 90° DE PVC HIDRAULICO CED. 40 DE 1"Ø. | PZA | 5
1288 | C.DC.N8-03 | SUMINISTRO E INSTALACION DE :TEE DE PVC HIDRAULICO CED. 40 DE 1"Ø. | PZA. | 4
1289 | C.DC.N8-04 | SUMINISTRO E INSTALACION DE :TCA. UNION DE PVC HIDRAULICO CED. 40 DE 1"Ø. | PZA. | 5
1290 | C.DC.N8-05 | SUMINISTRO E INSTALACION DE :JUEGO DE TRAMPA PARA DREN DE CONDENSADO PARA TUBERIA DE 1"Ø con, INCLUYE: (1) TEE (3) CODOS DE 90°, (1) TAPON CAPA, TODO EN P.V.C. HIDRAULICO CED. 40 DE 1"Ø. | PZA. | 5
1291 | C.DC.N8-06 | SUMINISTRO E INSTALACION DE :JUEGO DE CONEXIÓN A TUBERIA DE DRENAJE PARA DESCARGA DE 1"Ø A BAP DE 4"Ø, INCLUYE: (1) YEE DE PVC DWV DE 4x2"Ø, (1) CODO DE 45° DE PVC HIDRAULICO DE 2"Ø, (1) REDUCCION DE PVC HIDRAULICO DE 2"x1"Ø | PZA. | 1
1292 | C.DC.N8-07 | SUMINISTRO E INSTALACION DE :SOPORTERIA PARA TRAYECTORIA HORIZONTAL TIPO UNICANAL, INCLUYE: VARILLA ROSCADA, RONDANAS, TUERCA HEXAGONAL, TAQUETE HDI DE ROSCA INTERNA DE 3/8"Ø, ABRAZADERA UNICANAL DE 1"Ø. | PZA. | 10
1293 | HVAC | HVAC
1294 | HVAC.SU | SUMINISTRO DE EQUIPOS
1295 | HVAC.SU.N3 | PLANTA N3
1296 | HVAC.SU.N3-01 | Suministro de de Equipo Modelo ARUM408DTE5 unidad CONDENSADORA ENFRIADA POR AIRE para sistema de VRF de acondicionamiento de aire; HEAT PUMP marca LG; capacidad nominal de 408,000 Btu/h en enfriamiento y capacidad nominal de 390,000 Btu/h en calefacción, operando a 460 volts / 3 f / 60 Hz. | PZA | 2
1297 | HVAC.SU.N3-02 | Suministro de de Unidad de aire acondicionado tipo evaporadora Fan&Coil marca LG modelo ARNU48GM3A4 con capacidad de 48,000 btus, y con una operación de 220/1/60 | PZA | 12
1298 | HVAC.SU.N3-03 | Suministro de de Unidad de aire acondicionado tipo evaporadora CASSETE marca LG modelo ARNU48GTMA4 con capacidad de 48,000 btus, y con una operación de 220/1/60 | PZA | 2
1299 | HVAC.SU.N3-04 | Suministro de de Unidad de aire acondicionado tipo evaporadora CASSETE marca LG modelo ARNU36GTMA4 con capacidad de 36,000 btus, y con una operación de 220/1/60 | PZA | 4
1300 | HVAC.SU.N3-05 | Suministro de de Unidad de aire acondicionado tipo evaporadora CASSETE marca LG modelo ARNU24GTPA4 con capacidad de 24,000 btus, y con una operación de 220/1/60 | PZA | 6
1301 | HVAC.SU.N3-06 | Suministro de de Junta de derivación para Multi V de LG, modelo ARBLN03321 Incluye coquilla para aislamiento térmico. | PZA | 6
1302 | HVAC.SU.N3-07 | Suministro de de Junta de derivación para Multi V de LG, modelo ARBLN07121 Incluye coquilla para aislamiento térmico. | PZA | 10
1303 | HVAC.SU.N3-08 | Suministro de de Y-BRANCHES Modelo ARBLN14521 unidad REFNET JOINT DE TUBERIA DE REFRIGERACION para sistema de VRF de acondicionamiento de aire; marca LG. | PZA | 6
1304 | HVAC.SU.N3-09 | Suministro de de Equipo Modelo ARCNN21unidad CONECTOR PARA 2 (DOS) MODULOS EXTERIORES para sistema de VRF de acondicionamiento de aire; marca LG. | PZA | 2
1305 | HVAC.SU.N3-10 | Suministro de de Equipo Modelo PT-UMC1 unidad Panel frontal 4 vías tamaños 24k a 48k para Evaporadora de acondicionamiento de aire, Marca LG | PZA | 12
1306 | HVAC.SU.N4AL8 | PLANTAS N4 AL N8
1307 | HVAC.SU.N4AL8-01 | Suministro de Equipo Modelo ARUM360DTE5 unidad CONDENSADORA ENFRIADA POR AIRE para sistema de VRF de acondicionamiento de aire; HEAT PUMP marca LG; capacidad nominal de 260,000 Btu/h en enfriamiento y capacidad nominal de 344,000 Btu/h en calefacción, operando a 460 volts / 3 f / 60 Hz. | PZA | 1
1308 | HVAC.SU.N4AL8-02 | Suministro de Equipo Modelo ARUM312DTE5 unidad CONDENSADORA ENFRIADA POR AIRE para sistema de VRF de acondicionamiento de aire; HEAT PUMP marca LG; capacidad nominal de 312,000 Btu/h en enfriamiento y capacidad nominal de 298,000 Btu/h en calefacción, operando a 460 volts / 3 f / 60 Hz | PZA | 1
1309 | HVAC.SU.N4AL8-03 | Suministro de Unidad de aire acondicionado tipo evaporadora CASSETE marca LG modelo ARNU48GTMA4 con capacidad de 48,000 btus, y con una operación de 220/1/60 | PZA | 1
1310 | HVAC.SU.N4AL8-04 | Suministro de Unidad de aire acondicionado tipo evaporadora CASSETE marca LG modelo ARNU36GTMA4 con capacidad de 36,000 btus, y con una operación de 220/1/60 | PZA | 4
1311 | HVAC.SU.N4AL8-05 | Suministro de Unidad de aire acondicionado tipo evaporadora CASSETE marca LG modelo ARNU28GTPA4 con capacidad de 28,000 btus, y con una operación de 220/1/60 | PZA | 12
1312 | HVAC.SU.N4AL8-06 | Suministro de Unidad de aire acondicionado tipo evaporadora CASSETE marca LG modelo ARNU24GTPA4 con capacidad de 24,000 btus, y con una operación de 220/1/60 | PZA | 9
1313 | HVAC.SU.N4AL8-07 | Suministro de Unidad de aire acondicionado tipo evaporadora CASSETE marca LG modelo ARNU18GTQB4 con capacidad de 18,000 btus, y con una operación de 220/1/60 | PZA | 1
1314 | HVAC.SU.N4AL8-08 | Suministro de Unidad de aire acondicionado tipo evaporadora CASSETE marca LG modelo ARNU15GTQB4 con capacidad de 15,000 btus, y con una operación de 220/1/60 | PZA | 2
1315 | HVAC.SU.N4AL8-09 | Suministro de Junta de derivación para Multi V de LG, modelo ARBLN01621 Incluye coquilla para aislamiento térmico. | PZA | 5
1316 | HVAC.SU.N4AL8-10 | Suministro de Junta de derivación para Multi V de LG, modelo ARBLN03321 Incluye coquilla para aislamiento térmico. | PZA | 11
1317 | HVAC.SU.N4AL8-11 | Suministro de Junta de derivación para Multi V de LG, modelo ARBLN07121 Incluye coquilla para aislamiento térmico. | PZA | 6
1318 | HVAC.SU.N4AL8-12 | Suministro de Y-BRANCHES Modelo ARBLN14521 unidad REFNET JOINT DE TUBERIA DE REFRIGERACION para sistema de VRF de acondicionamiento de aire; marca LG. | PZA | 5
1319 | HVAC.SU.N4AL8-13 | Suministro de Equipo Modelo ARCNN21unidad CONECTOR PARA 2 (DOS) MODULOS EXTERIORES para sistema de VRF de acondicionamiento de aire; marca LG. | PZA | 2
1320 | HVAC.SU.N4AL8-14 | Suministro de Equipo Modelo PT-UMC1 unidad Panel frontal 4 vías tamaños 24k a 48k para Evaporadora de acondicionamiento de aire, Marca LG | PZA | 26
1321 | HVAC.SU.N4AL8-15 | Suministro de Equipo Modelo PT-UQC unidad Panel frontal 4 vías Con marco TR, TQ de 5-19 MBh para Evaporadora de acondicionamiento de aire, Marca LG | PZA | 3
1322 | HVAC.SU.N4AL8-16 | Suministro de Control remoto tactil alámbrico marco blanco modelo PREMTB100 marca LG | PZA | 21
1323 | HVAC.SU.N4AL8-17 | Suministro de Equipo Modelo K4XL-EF unidad VENTILADOR DE AIRE para sistema de EXTRACCION/INYECCION DE AIRE ; marca SYSTEMAIR; operando a 120 volts / 1 f / 60 Hz. | PZA | 2
1324 | HVAC.SU.N4AL8-18 | Suministro de Equipo Modelo K5-EF unidad VENTILADOR DE AIRE para sistema de EXTRACCION/INYECCION DE AIRE ; marca SYSTEMAIR; operando a 120 volts / 1 f / 60 Hz. | PZA | 8
1325 | HVAC.SU.EQC | EQUIPOS DE CONTROL HVAC
1326 | HVAC.SU.EQC-01 | Suministro de de Control remoto tactil alámbrico marco blanco modelo PREMTB100 marca LG | PZA | 48
1327 | HVAC.SU.EQC-02 | Suministro de de Equipo Modelo AC SMART IV unidad CONTROL CENTRAL para sistema de VRF de acondicionamiento de aire; marca LG, operando a 220 volts / 1 f / 60 Hz. | PZA | 1
1328 | HVAC.SU.EQC-03 | Suministro de de Equipo Modelo PEXPMB000 accesorio de control Módulo IO de sistema de VRF de acondicionamiento de aire; marca LG | PZA | 1
1329 | HVAC.MI | MONTAJE E INTERCONEXIÓN
1330 | HVAC.MI.N3 | PLANTA N3
1331 | HVAC.MI.N3-01 | Instalación de Equipo Modelo ARUM408DTE5 unidad CONDENSADORA ENFRIADA POR AIRE para sistema de VRF de acondicionamiento de aire; HEAT PUMP marca LG; capacidad nominal de 408,000 Btu/h en enfriamiento y capacidad nominal de 390,000 Btu/h en calefacción, operando a 460 volts / 3 f / 60 Hz. Incluye: tacones de neopreno, taquetes, varilla roscada, tuercas y arandelas, cable THW, mano de obra especializada y herramienta menor. | PZA | 2
1332 | HVAC.MI.N3-02 | Instalación de Unidad de aire acondicionado tipo evaporadora Fan&Coil marca LG modelo ARNU48GM3A4 con capacidad de 48,000 btus, y con una operación de 220/1/60, Incluye: cuello de lona y resorte para colganteo. | PZA | 12
1333 | HVAC.MI.N3-03 | Instalación de Unidad de aire acondicionado tipo evaporadora CASSETE marca LG modelo ARNU48GTMA4 con capacidad de 48,000 btus, y con una operación de 220/1/60 | PZA | 2
1334 | HVAC.MI.N3-04 | Instalación de Unidad de aire acondicionado tipo evaporadora CASSETE marca LG modelo ARNU36GTMA4 con capacidad de 36,000 btus, y con una operación de 220/1/60 | PZA | 4
1335 | HVAC.MI.N3-05 | Instalación de Unidad de aire acondicionado tipo evaporadora CASSETE marca LG modelo ARNU24GTPA4 con capacidad de 24,000 btus, y con una operación de 220/1/60 | PZA | 6
1336 | HVAC.MI.N3-06 | Instalación de Junta de derivación para Multi V de LG, modelo ARBLN03321 Incluye coquilla para aislamiento térmico. | PZA | 6
1337 | HVAC.MI.N3-07 | Instalación de Junta de derivación para Multi V de LG, modelo ARBLN07121 Incluye coquilla para aislamiento térmico. | PZA | 10
1338 | HVAC.MI.N3-08 | Instalación de Y-BRANCHES Modelo ARBLN14521 unidad REFNET JOINT DE TUBERIA DE REFRIGERACION para sistema de VRF de acondicionamiento de aire; marca LG. | PZA | 6
1339 | HVAC.MI.N3-09 | Instalación de Equipo Modelo ARCNN21unidad CONECTOR PARA 2 (DOS) MODULOS EXTERIORES para sistema de VRF de acondicionamiento de aire; marca LG. | PZA | 2
1340 | HVAC.MI.N3-10 | Instalación de Equipo Modelo PT-UMC1 unidad Panel frontal 4 vías tamaños 24k a 48k para Evaporadora de acondicionamiento de aire, Marca LG | PZA | 12
1341 | HVAC.MI.N3-11 | Suministro e instalacion de Base Metalica para Condensadora de 14 a 22 HP. Elaborado de PTR Cuadrado de 2" x 2" Cal. 14. Incluye: Material, mano de obra y herramienta necesaria para su instalacion | PZA | 4
1342 | HVAC.MI.N3-12 | Pruebas, programacion y arranques para HP de sistema de aire acondicionado tipo VRF. incluye: presurización de circuito de refrigeracion a 580 psi (4.0 mpa) por 24 horas, deshidratacion de circuito de refrigeracion a 500 micrones, programacion de sistema, reporte de scanner de servicio (service checker) del fabricante donde aparezcan los parametros de operacion inicial del sistema (preciones, temperaturas) realizado por centro de servicio avalado por el fabricante, herramienta e instrumentacion necesaria y mano de obra para hacer las pruebas y garantizar su correcto funcionamiento. | HP | 64
1343 | HVAC.MI.N4AL8 | PLANTAS N4 AL N8
1344 | HVAC.MI.N4AL8-01 | Instalacion de Equipo Modelo ARUM360DTE5 unidad CONDENSADORA ENFRIADA POR AIRE para sistema de VRF de acondicionamiento de aire; HEAT PUMP marca LG; capacidad nominal de 260,000 Btu/h en enfriamiento y capacidad nominal de 344,000 Btu/h en calefacción, operando a 460 volts / 3 f / 60 Hz. | PZA | 1
1345 | HVAC.MI.N4AL8-02 | Instalación de Equipo Modelo ARUM312DTE5 unidad CONDENSADORA ENFRIADA POR AIRE para sistema de VRF de acondicionamiento de aire; HEAT PUMP marca LG; capacidad nominal de 312,000 Btu/h en enfriamiento y capacidad nominal de 298,000 Btu/h en calefacción, operando a 460 volts / 3 f / 60 Hz. | PZA | 1
1346 | HVAC.MI.N4AL8-03 | Instalacion de Unidad de aire acondicionado tipo evaporadora CASSETE marca LG modelo ARNU48GTMA4 con capacidad de 48,000 btus, y con una operación de 220/1/60 | PZA | 1
1347 | HVAC.MI.N4AL8-04 | Instalacion de Unidad de aire acondicionado tipo evaporadora CASSETE marca LG modelo ARNU36GTMA4 con capacidad de 36,000 btus, y con una operación de 220/1/60 | PZA | 4
1348 | HVAC.MI.N4AL8-05 | Instalacion de Unidad de aire acondicionado tipo evaporadora CASSETE marca LG modelo ARNU28GTPA4 con capacidad de 28,000 btus, y con una operación de 220/1/60 | PZA | 12
1349 | HVAC.MI.N4AL8-06 | Instalacion de Unidad de aire acondicionado tipo evaporadora CASSETE marca LG modelo ARNU24GTPA4 con capacidad de 24,000 btus, y con una operación de 220/1/60 | PZA | 9
1350 | HVAC.MI.N4AL8-07 | Instalacion de Unidad de aire acondicionado tipo evaporadora CASSETE marca LG modelo ARNU18GTQB4 con capacidad de 18,000 btus, y con una operación de 220/1/60 | PZA | 1
1351 | HVAC.MI.N4AL8-08 | Instalacion de Unidad de aire acondicionado tipo evaporadora CASSETE marca LG modelo ARNU15GTQB4 con capacidad de 15,000 btus, y con una operación de 220/1/60 | PZA | 2
1352 | HVAC.MI.N4AL8-09 | Instalacion de Junta de derivación para Multi V de LG, modelo ARBLN01621 Incluye coquilla para aislamiento térmico. | PZA | 5
1353 | HVAC.MI.N4AL8-10 | Instalacion de Junta de derivación para Multi V de LG, modelo ARBLN03321 Incluye coquilla para aislamiento térmico. | PZA | 11
1354 | HVAC.MI.N4AL8-11 | Instalacion de Junta de derivación para Multi V de LG, modelo ARBLN07121 Incluye coquilla para aislamiento térmico. | PZA | 6
1355 | HVAC.MI.N4AL8-12 | Instalacion de Y-BRANCHES Modelo ARBLN14521 unidad REFNET JOINT DE TUBERIA DE REFRIGERACION para sistema de VRF de acondicionamiento de aire; marca LG. | PZA | 5
1356 | HVAC.MI.N4AL8-13 | Instalacion de Equipo Modelo ARCNN21unidad CONECTOR PARA 2 (DOS) MODULOS EXTERIORES para sistema de VRF de acondicionamiento de aire; marca LG. | PZA | 2
1357 | HVAC.MI.N4AL8-14 | Instalacion de Equipo Modelo PT-UMC1 unidad Panel frontal 4 vías tamaños 24k a 48k para Evaporadora de acondicionamiento de aire, Marca LG | PZA | 26
1358 | HVAC.MI.N4AL8-15 | Instalacion de Equipo Modelo PT-UQC unidad Panel frontal 4 vías Con marco TR, TQ de 5-19 MBh para Evaporadora de acondicionamiento de aire, Marca LG | PZA | 3
1359 | HVAC.MI.N4AL8-16 | Instalacion de Control remoto tactil alámbrico marco blanco modelo PREMTB100 marca LG | PZA | 21
1360 | HVAC.MI.N4AL8-17 | Suministro e instalacion de Base Metalica para Condensadora de 14 a 22 HP. Elaborado de PTR Cuadrado de 2" x 2" Cal. 14. Incluye: Material, mano de obra y herramienta necesaria para su instalacion | PZA | 4
1361 | HVAC.MI.N4AL8-18 | Pruebas, programacion y arranques para HP de sistema de aire acondicionado tipo VRF. incluye: presurización de circuito de refrigeracion a 580 psi (4.0 mpa) por 24 horas, deshidratacion de circuito de refrigeracion a 500 micrones, programacion de sistema, reporte de scanner de servicio (service checker) del fabricante donde aparezcan los parametros de operacion inicial del sistema (preciones, temperaturas) realizado por centro de servicio avalado por el fabricante, herramienta e instrumentacion necesaria y mano de obra para hacer las pruebas y garantizar su correcto funcionamiento. | HP | 71
1362 | HVAC.MI.EQC | EQUIPOS DE CONTROL HVAC
1363 | HVAC.MI.EQC-01 | Instalación de Control remoto tactil alámbrico marco blanco modelo PREMTB100 marca LG | PZA | 48
1364 | HVAC.MI.EQC-02 | Instalación y Programacion de Equipo Modelo AC SMART IV unidad CONTROL CENTRAL para sistema de VRF de acondicionamiento de aire; marca LG, operando a 220 volts / 1 f / 60 Hz. | PZA | 1
1365 | HVAC.MI.EQC-03 | Instalación de Equipo Modelo PEXPMB000 accesorio de control Módulo IO de sistema de VRF de acondicionamiento de aire; marca LG | PZA | 1
1366 | HVAC.SIAC | SUMINISTRO E INSTLACIÓN AIRE ACONDICIONADO
1367 | HVAC.SIAC.N3 | PLANTA N3
1368 | HVAC.SIAC.N3-01 | Suministro e instalacion de Sistema de ductos fabricados en lamina galvanizada Cal. 20 segun estandares de la SMACNA para 2" c.a. de p.e., sellados hermeticamente con sellador ci-mastic. incluye: uniones tranversales y longitudinales, suministro de material, mano de obra necesarios para su instalacion, fletes y acarreos. | KG | 924
1369 | HVAC.SIAC.N3-02 | Suministro e instalacion de Sistema de ductos fabricados en lamina galvanizada Cal. 22 segun estandares de la SMACNA para 2" c.a. de p.e., sellados hermeticamente con sellador ci-mastic. incluye: uniones tranversales y longitudinales, suministro de material, mano de obra necesarios para su instalacion, fletes y acarreos. | KG | 560
1370 | HVAC.SIAC.N3-03 | Suministro e instalacion de Sistema de ductos fabricados en lamina galvanizada Cal. 24 segun estandares de la SMACNA para 2" c.a. de p.e., sellados hermeticamente con sellador ci-mastic. incluye: uniones tranversales y longitudinales, suministro de material, mano de obra necesarios para su instalacion, fletes y acarreos. | KG | 1652
1371 | HVAC.SIAC.N3-04 | Suministro e instalacion de Aislamiento Térmico tipo DUCTLINER para el sistema de ductos a base de Fibra de Vidrio de 1" de espesor enlazado con resinas termoestables, protégido con acrilico (permacote ii), adherido al ducto mediante pegamento de secado rápido, lámina galvanizada con pijas autorroscables. Incluye: suministro de material, mano de obra necesario para suInstalación, fletes y acarreos. | FT² | 4451
1372 | HVAC.SIAC.N3-05 | Suministro e instalacion de Soporteria tipo "Z" para sistema de distribucion de aire a base de tirante de lamina galvanizada, fijado a la losa de concreto, anclas, fulminantes, pijas autorroscables, juego de tuercas. incluye: suministro de material, mano de obra, fletes y acarreo. | PZA | 114
1373 | HVAC.SIAC.N3-06 | Suministro e instalacion de Difusor DP18380 perimetral linear con barras, medida de 76" x 8" Marca NAMM. Elaborado en Marcos, aletas y soportes de perfiles de aluminio extruido aleación 6063-T5, de gran resistencia a la corrosión, acabado en pintura electrostática, esmalte acrílico de secado al horno, en color Blanco Dover. | PZA | 8
1374 | HVAC.SIAC.N3-07 | Suministro e instalacion de Difusor DP18380 perimetral linear con barras, medida de 70" x 8" Marca NAMM. Elaborado en Marcos, aletas y soportes de perfiles de aluminio extruido aleación 6063-T5, de gran resistencia a la corrosión, acabado en pintura electrostática, esmalte acrílico de secado al horno, en color Blanco Dover. | PZA | 2
1375 | HVAC.SIAC.N3-08 | Suministro e instalacion de Difusor DP18380 perimetral linear con barras, medida de 58" x 8" Marca NAMM. Elaborado en Marcos, aletas y soportes de perfiles de aluminio extruido aleación 6063-T5, de gran resistencia a la corrosión, acabado en pintura electrostática, esmalte acrílico de secado al horno, en color Blanco Dover. | PZA | 14
1376 | HVAC.SISR | SUMINISTRO E INSTLACIÓN SISTEMA DE REFRIGERACIÓN
1377 | HVAC.SISR.N3 | PLANTA N3
1378 | HVAC.SISR.N3-01 | Suministro e instalacion de Tubo de cobre rigido de 41mm 1 5/8" ø exterior tipo "L" cubierto con aislamiento interior tipo armaflex de 1 / 2" de espesor. incluye: soldadura 5% plata y 95% aleación, oxígeno industrial, acetileno industrial, nitrógeno industrial, pegamento de contacto, suministro del material necesario, mano de obra, fletes y acarreos. | ML | 149
1379 | HVAC.SISR.N3-02 | Suministro e instalacion de Tubo de cobre rigido de 35mm 1 3/8" ø exterior tipo "L" cubierto con aislamiento interior tipo armaflex de 1 / 2" de espesor. incluye: soldadura 5% plata y 95% aleación, oxígeno industrial, acetileno industrial, nitrógeno industrial, pegamento de contacto, suministro del material necesario, mano de obra, fletes y acarreos. | ML | 43
1380 | HVAC.SISR.N3-03 | Suministro e instalacion de Tubo de cobre rigido de 28mm 1 1/8" ø exterior tipo "L" cubierto con aislamiento interior tipo armaflex de 1 / 2" de espesor. incluye: soldadura 5% plata y 95% aleación, oxígeno industrial, acetileno industrial, nitrógeno industrial, pegamento de contacto, suministro del material necesario, mano de obra, fletes y acarreos. | ML | 29
1381 | HVAC.SISR.N3-04 | Suministro e instalacion de Tubo de cobre rigido de 22mm 7/8" ø exterior tipo "L" cubierto con aislamiento interior tipo armaflex de 1 / 2" de espesor. incluye: soldadura 5% plata y 95% aleación, oxígeno industrial, acetileno industrial, nitrógeno industrial, pegamento de contacto, suministro del material necesario, mano de obra, fletes y acarreos. | ML | 42
1382 | HVAC.SISR.N3-05 | Suministro e instalacion de Tubo de cobre rigido de 19mm 3/4" ø exterior tipo "L" cubierto con aislamiento interior tipo armaflex de 3 / 8" de espesor. incluye: soldadura 5% plata y 95% aleación, oxígeno industrial, acetileno industrial, nitrógeno industrial, pegamento de contacto, suministro del material necesario, mano de obra, fletes y acarreos. | ML | 180
1383 | HVAC.SISR.N3-06 | Suministro e instalacion de Tubo de cobre rigido de 16mm 5/8" ø exterior tipo "L" cubierto con aislamiento interior tipo armaflex de 3 / 8" de espesor. incluye: soldadura 5% plata y 95% aleación, oxígeno industrial, acetileno industrial, nitrógeno industrial, pegamento de contacto, suministro del material necesario, mano de obra, fletes y acarreos. | ML | 156
1384 | HVAC.SISR.N3-07 | Suministro e instalacion de Tubo de cobre rigido de 38mm 1/2" ø exterior tipo "L" cubierto con aislamiento interior tipo armaflex de 3 / 8" de espesor. incluye: soldadura 5% plata y 95% aleación, oxígeno industrial, acetileno industrial, nitrógeno industrial, pegamento de contacto, suministro del material necesario, mano de obra, fletes y acarreos. | ML | 19
1385 | HVAC.SISR.N3-08 | Suministro e instalacion de Tubo de cobre rigido de 10mm 3/8" ø exterior tipo "L" cubierto con aislamiento interior tipo armaflex de 3 / 8" de espesor. incluye: soldadura 5% plata y 95% aleación, oxígeno industrial, acetileno industrial, nitrógeno industrial, pegamento de contacto, suministro del material necesario, mano de obra, fletes y acarreos. | ML | 145
1386 | HVAC.SISR.N3-09 | Suministro e instalacion de Cople de cobre de 41mm 1 5/8" ø interior cubierto con aislamiento interior tipo armaflex de 1 / 2" de espesor. incluye: soldadura 5% plata y 95% aleación, oxígeno industrial, acetileno industrial, nitrógeno industrial, pegamento de contacto, suministro del material necesario, mano de obra, fletes y acarreos. | PZA | 26
1387 | HVAC.SISR.N3-10 | Suministro e instalacion de Cople de cobre de 35mm 1 3/8" ø interior cubierto con aislamiento interior tipo armaflex de 1 / 2" de espesor. incluye: soldadura 5% plata y 95% aleación, oxígeno industrial, acetileno industrial, nitrógeno industrial, pegamento de contacto, suministro del material necesario, mano de obra, fletes y acarreos. | PZA | 8
1388 | HVAC.SISR.N3-11 | Suministro e instalacion de Cople de cobre de 28mm 1 1/8" ø interior cubierto con aislamiento interior tipo armaflex de 1 / 2" de espesor. incluye: soldadura 5% plata y 95% aleación, oxígeno industrial, acetileno industrial, nitrógeno industrial, pegamento de contacto, suministro del material necesario, mano de obra, fletes y acarreos. | PZA | 5
1389 | HVAC.SISR.N3-12 | Suministro e instalacion de Cople de cobre de 22mm 7/8" ø interior cubierto con aislamiento interior tipo armaflex de 1 / 2" de espesor. incluye: soldadura 5% plata y 95% aleación, oxígeno industrial, acetileno industrial, nitrógeno industrial, pegamento de contacto, suministro del material necesario, mano de obra, fletes y acarreos. | PZA | 6
1390 | HVAC.SISR.N3-13 | Suministro e instalacion de Cople de cobre de 19mm 3/4" ø interior cubierto con aislamiento interior tipo armaflex de 3 / 8" de espesor. incluye: soldadura 5% plata y 95% aleación, oxígeno industrial, acetileno industrial, nitrógeno industrial, pegamento de contacto, suministro del material necesario, mano de obra, fletes y acarreos. | PZA | 21
1391 | HVAC.SISR.N3-14 | Suministro e instalacion de Cople de cobre de 16mm 5/8" ø interior cubierto con aislamiento interior tipo armaflex de 3 / 8" de espesor. incluye: soldadura 5% plata y 95% aleación, oxígeno industrial, acetileno industrial, nitrógeno industrial, pegamento de contacto, suministro del material necesario, mano de obra, fletes y acarreos. | PZA | 27
1392 | HVAC.SISR.N3-15 | Suministro e instalacion de Cople de cobre de 13mm 1/2" ø interior cubierto con aislamiento interior tipo armaflex de 3 / 8" de espesor. incluye: soldadura 5% plata y 95% aleación, oxígeno industrial, acetileno industrial, nitrógeno industrial, pegamento de contacto, suministro del material necesario, mano de obra, fletes y acarreos. | PZA | 4
1393 | HVAC.SISR.N3-16 | Suministro e instalacion de Cople de cobre de 10mm 3/8" ø interior cubierto con aislamiento interior tipo armaflex de 3 / 8" de espesor. incluye: soldadura 5% plata y 95% aleación, oxígeno industrial, acetileno industrial, nitrógeno industrial, pegamento de contacto, suministro del material necesario, mano de obra, fletes y acarreos. | PZA | 25
1394 | HVAC.SISR.N3-17 | Suministro e instalacion de Codo 90° de cobre de 41mm 1 5/8" ø interior cubierto con aislamiento interior tipo armaflex de 1 / 2" de espesor. incluye: soldadura 5% plata y 95% aleación, oxígeno industrial, acetileno industrial, nitrógeno industrial, pegamento de contacto, suministro del material necesario, mano de obra, fletes y acarreos. | PZA | 83
1395 | HVAC.SISR.N3-18 | Suministro e instalacion de Codo 90° de cobre de 35mm 1 3/8" ø interior cubierto con aislamiento interior tipo armaflex de 1 / 2" de espesor. incluye: soldadura 5% plata y 95% aleación, oxígeno industrial, acetileno industrial, nitrógeno industrial, pegamento de contacto, suministro del material necesario, mano de obra, fletes y acarreos. | PZA | 28
1396 | HVAC.SISR.N3-19 | Suministro e instalacion de Codo 90° de cobre de 28mm 1 1/8" ø interior cubierto con aislamiento interior tipo armaflex de 1 / 2" de espesor. incluye: soldadura 5% plata y 95% aleación, oxígeno industrial, acetileno industrial, nitrógeno industrial, pegamento de contacto, suministro del material necesario, mano de obra, fletes y acarreos. | PZA | 33
1397 | HVAC.SISR.N3-20 | Suministro e instalacion de Codo 90° de cobre de 22mm 7/8" ø interior cubierto con aislamiento interior tipo armaflex de 1 / 2" de espesor. incluye: soldadura 5% plata y 95% aleación, oxígeno industrial, acetileno industrial, nitrógeno industrial, pegamento de contacto, suministro del material necesario, mano de obra, fletes y acarreos. | PZA | 16
1398 | HVAC.SISR.N3-21 | Suministro e instalacion de Codo 90° de cobre de 19mm 3/4" ø interior cubierto con aislamiento interior tipo armaflex de 3 / 8" de espesor. incluye: soldadura 5% plata y 95% aleación, oxígeno industrial, acetileno industrial, nitrógeno industrial, pegamento de contacto, suministro del material necesario, mano de obra, fletes y acarreos. | PZA | 30
1399 | HVAC.SISR.N3-22 | Suministro e instalacion de Codo 90° de cobre de 5/8" ø interior cubierto con aislamiento interior tipo armaflex de 3 / 8" de espesor. incluye: soldadura 5% plata y 95% aleación, oxígeno industrial, acetileno industrial, nitrógeno industrial, pegamento de contacto, suministro del material necesario, mano de obra, fletes y acarreos. | PZA | 159
1400 | HVAC.SISR.N3-23 | Suministro e instalacion de Codo 90° de cobre de 13mm 1/2" ø interior cubierto con aislamiento interior tipo armaflex de 3 / 8" de espesor. incluye: soldadura 5% plata y 95% aleación, oxígeno industrial, acetileno industrial, nitrógeno industrial, pegamento de contacto, suministro del material necesario, mano de obra, fletes y acarreos. | PZA | 15
1401 | HVAC.SISR.N3-24 | Suministro e instalacion de Codo 90° de cobre de 10mm 3/8" ø interior cubierto con aislamiento interior tipo armaflex de 3 / 8" de espesor. incluye: soldadura 5% plata y 95% aleación, oxígeno industrial, acetileno industrial, nitrógeno industrial, pegamento de contacto, suministro del material necesario, mano de obra, fletes y acarreos. | PZA | 162
1402 | HVAC.SISR.N3-25 | Suministro e instalacion de Soporteria tipo "U" para sistema de tuberia de refrigeración a base de varilla roscada de 1/4" ø x 0.60 ml, unicanal de 4 cm x 2 cm, abrazaderas tipo unicanal para sujetar las tuberias de succión y líquido, taquete espansor para varilla de 1/4" ø, fijado a la losa de concreto, juego de tuercas, huasas y arandelas. incluye: suministro de material, mano de obra, fletes y acarreo. | PZA | 181
1403 | HVAC.SISR.N3-26 | Suministro e instalacion de Proteccion para Tuberia en exterior a base de manta cruda recubierto con Impermeabilizante Thermoteck o similar color Blanco. | ML | 49
1404 | HVAC.SISR.N3-27 | Suministro y aplicacion de Carga de Gas refrigerante R-410. incluye: material, herramienta, equipamiento, mano de obra, fletes y acarreos. | KG | 58
1405 | HVAC.SISR.N4AL8 | PLANTA N4 AL 8
1406 | HVAC.SISR.N4AL8-01 | Suministro e instalacion de Tubo de cobre rigido de 41mm 1 5/8" ø exterior tipo "L" cubierto con aislamiento interior tipo armaflex de 1 / 2" de espesor. incluye: soldadura 5% plata y 95% aleación, oxígeno industrial, acetileno industrial, nitrógeno industrial, pegamento de contacto, suministro del material necesario, mano de obra, fletes y acarreos. | ML | 31
1407 | HVAC.SISR.N4AL8-02 | Suministro e instalacion de Tubo de cobre rigido de 35mm 1 3/8" ø exterior tipo "L" cubierto con aislamiento interior tipo armaflex de 1 / 2" de espesor. incluye: soldadura 5% plata y 95% aleación, oxígeno industrial, acetileno industrial, nitrógeno industrial, pegamento de contacto, suministro del material necesario, mano de obra, fletes y acarreos. | ML | 64
1408 | HVAC.SISR.N4AL8-03 | Suministro e instalacion de Tubo de cobre rigido de 28mm 1 1/8" ø exterior tipo "L" cubierto con aislamiento interior tipo armaflex de 1 / 2" de espesor. incluye: soldadura 5% plata y 95% aleación, oxígeno industrial, acetileno industrial, nitrógeno industrial, pegamento de contacto, suministro del material necesario, mano de obra, fletes y acarreos. | ML | 17
1409 | HVAC.SISR.N4AL8-04 | Suministro e instalacion de Tubo de cobre rigido de 22mm 7/8" ø exterior tipo "L" cubierto con aislamiento interior tipo armaflex de 1 / 2" de espesor. incluye: soldadura 5% plata y 95% aleación, oxígeno industrial, acetileno industrial, nitrógeno industrial, pegamento de contacto, suministro del material necesario, mano de obra, fletes y acarreos. | ML | 17
1410 | HVAC.SISR.N4AL8-05 | Suministro e instalacion de Tubo de cobre rigido de 19mm 3/4" ø exterior tipo "L" cubierto con aislamiento interior tipo armaflex de 3 / 8" de espesor. incluye: soldadura 5% plata y 95% aleación, oxígeno industrial, acetileno industrial, nitrógeno industrial, pegamento de contacto, suministro del material necesario, mano de obra, fletes y acarreos. | ML | 87
1411 | HVAC.SISR.N4AL8-06 | Suministro e instalacion de Tubo de cobre rigido de 16mm 5/8" ø exterior tipo "L" cubierto con aislamiento interior tipo armaflex de 3 / 8" de espesor. incluye: soldadura 5% plata y 95% aleación, oxígeno industrial, acetileno industrial, nitrógeno industrial, pegamento de contacto, suministro del material necesario, mano de obra, fletes y acarreos. | ML | 127
1412 | HVAC.SISR.N4AL8-07 | Suministro e instalacion de Tubo de cobre rigido de 38mm 1/2" ø exterior tipo "L" cubierto con aislamiento interior tipo armaflex de 3 / 8" de espesor. incluye: soldadura 5% plata y 95% aleación, oxígeno industrial, acetileno industrial, nitrógeno industrial, pegamento de contacto, suministro del material necesario, mano de obra, fletes y acarreos. | ML | 33
1413 | HVAC.SISR.N4AL8-08 | Suministro e instalacion de Tubo de cobre rigido de 10mm 3/8" ø exterior tipo "L" cubierto con aislamiento interior tipo armaflex de 3 / 8" de espesor. incluye: soldadura 5% plata y 95% aleación, oxígeno industrial, acetileno industrial, nitrógeno industrial, pegamento de contacto, suministro del material necesario, mano de obra, fletes y acarreos. | ML | 142
1414 | HVAC.SISR.N4AL8-09 | Suministro e instalacion de Cople de cobre de 41mm 1 5/8" ø interior cubierto con aislamiento interior tipo armaflex de 1 / 2" de espesor. incluye: soldadura 5% plata y 95% aleación, oxígeno industrial, acetileno industrial, nitrógeno industrial, pegamento de contacto, suministro del material necesario, mano de obra, fletes y acarreos. | PZA | 6
1415 | HVAC.SISR.N4AL8-10 | Suministro e instalacion de Cople de cobre de 35mm 1 3/8" ø interior cubierto con aislamiento interior tipo armaflex de 1 / 2" de espesor. incluye: soldadura 5% plata y 95% aleación, oxígeno industrial, acetileno industrial, nitrógeno industrial, pegamento de contacto, suministro del material necesario, mano de obra, fletes y acarreos. | PZA | 11
1416 | HVAC.SISR.N4AL8-11 | Suministro e instalacion de Cople de cobre de 28mm 1 1/8" ø interior cubierto con aislamiento interior tipo armaflex de 1 / 2" de espesor. incluye: soldadura 5% plata y 95% aleación, oxígeno industrial, acetileno industrial, nitrógeno industrial, pegamento de contacto, suministro del material necesario, mano de obra, fletes y acarreos. | PZA | 4
1417 | HVAC.SISR.N4AL8-12 | Suministro e instalacion de Cople de cobre de 22mm 7/8" ø interior cubierto con aislamiento interior tipo armaflex de 1 / 2" de espesor. incluye: soldadura 5% plata y 95% aleación, oxígeno industrial, acetileno industrial, nitrógeno industrial, pegamento de contacto, suministro del material necesario, mano de obra, fletes y acarreos. | PZA | 4
1418 | HVAC.SISR.N4AL8-13 | Suministro e instalacion de Cople de cobre de 19mm 3/4" ø interior cubierto con aislamiento interior tipo armaflex de 3 / 8" de espesor. incluye: soldadura 5% plata y 95% aleación, oxígeno industrial, acetileno industrial, nitrógeno industrial, pegamento de contacto, suministro del material necesario, mano de obra, fletes y acarreos. | PZA | 15
1419 | HVAC.SISR.N4AL8-14 | Suministro e instalacion de Cople de cobre de 16mm 5/8" ø interior cubierto con aislamiento interior tipo armaflex de 3 / 8" de espesor. incluye: soldadura 5% plata y 95% aleación, oxígeno industrial, acetileno industrial, nitrógeno industrial, pegamento de contacto, suministro del material necesario, mano de obra, fletes y acarreos. | PZA | 22
1420 | HVAC.SISR.N4AL8-15 | Suministro e instalacion de Cople de cobre de 13mm 1/2" ø interior cubierto con aislamiento interior tipo armaflex de 3 / 8" de espesor. incluye: soldadura 5% plata y 95% aleación, oxígeno industrial, acetileno industrial, nitrógeno industrial, pegamento de contacto, suministro del material necesario, mano de obra, fletes y acarreos. | PZA | 5
1421 | HVAC.SISR.N4AL8-16 | Suministro e instalacion de Cople de cobre de 10mm 3/8" ø interior cubierto con aislamiento interior tipo armaflex de 3 / 8" de espesor. incluye: soldadura 5% plata y 95% aleación, oxígeno industrial, acetileno industrial, nitrógeno industrial, pegamento de contacto, suministro del material necesario, mano de obra, fletes y acarreos. | PZA | 24
1422 | HVAC.SISR.N4AL8-17 | Suministro e instalacion de Codo 90° de cobre de 35mm 1 3/8" ø interior cubierto con aislamiento interior tipo armaflex de 1 / 2" de espesor. incluye: soldadura 5% plata y 95% aleación, oxígeno industrial, acetileno industrial, nitrógeno industrial, pegamento de contacto, suministro del material necesario, mano de obra, fletes y acarreos. | PZA | 18
1423 | HVAC.SISR.N4AL8-18 | Suministro e instalacion de Codo 90° de cobre de 28mm 1 1/8" ø interior cubierto con aislamiento interior tipo armaflex de 1 / 2" de espesor. incluye: soldadura 5% plata y 95% aleación, oxígeno industrial, acetileno industrial, nitrógeno industrial, pegamento de contacto, suministro del material necesario, mano de obra, fletes y acarreos. | PZA | 8
1424 | HVAC.SISR.N4AL8-19 | Suministro e instalacion de Codo 90° de cobre de 22mm 7/8" ø interior cubierto con aislamiento interior tipo armaflex de 1 / 2" de espesor. incluye: soldadura 5% plata y 95% aleación, oxígeno industrial, acetileno industrial, nitrógeno industrial, pegamento de contacto, suministro del material necesario, mano de obra, fletes y acarreos. | PZA | 6
1425 | HVAC.SISR.N4AL8-20 | Suministro e instalacion de Codo 90° de cobre de 19mm 3/4" ø interior cubierto con aislamiento interior tipo armaflex de 3 / 8" de espesor. incluye: soldadura 5% plata y 95% aleación, oxígeno industrial, acetileno industrial, nitrógeno industrial, pegamento de contacto, suministro del material necesario, mano de obra, fletes y acarreos. | PZA | 16
1426 | HVAC.SISR.N4AL8-21 | Suministro e instalacion de Codo 90° de cobre de 5/8" ø interior cubierto con aislamiento interior tipo armaflex de 3 / 8" de espesor. incluye: soldadura 5% plata y 95% aleación, oxígeno industrial, acetileno industrial, nitrógeno industrial, pegamento de contacto, suministro del material necesario, mano de obra, fletes y acarreos. | PZA | 105
1427 | HVAC.SISR.N4AL8-22 | Suministro e instalacion de Codo 90° de cobre de 13mm 1/2" ø interior cubierto con aislamiento interior tipo armaflex de 3 / 8" de espesor. incluye: soldadura 5% plata y 95% aleación, oxígeno industrial, acetileno industrial, nitrógeno industrial, pegamento de contacto, suministro del material necesario, mano de obra, fletes y acarreos. | PZA | 7
1428 | HVAC.SISR.N4AL8-23 | Suministro e instalacion de Codo 90° de cobre de 10mm 3/8" ø interior cubierto con aislamiento interior tipo armaflex de 3 / 8" de espesor. incluye: soldadura 5% plata y 95% aleación, oxígeno industrial, acetileno industrial, nitrógeno industrial, pegamento de contacto, suministro del material necesario, mano de obra, fletes y acarreos. | PZA | 106
1429 | HVAC.SISR.N4AL8-24 | Suministro e instalacion de Soporteria tipo "U" para sistema de tuberia de refrigeración a base de varilla roscada de 1/4" ø x 0.60 ml, unicanal de 4 cm x 2 cm, abrazaderas tipo unicanal para sujetar las tuberias de succión y líquido, taquete espansor para varilla de 1/4" ø, fijado a la losa de concreto, juego de tuercas, huasas y arandelas. incluye: suministro de material, mano de obra, fletes y acarreo. | PZA | 111
1430 | HVAC.SISR.N4AL8-25 | Suministro e instalacion de Soporteria para sistema de Tuberia en VERTICAL a base de perfil unicanal de 4 x 2 cm x 40 cm, abrazaderas tipo unicanal de 1", taquete expansor de 1/4" ø, fijado a la losa de concreto, juego de tuercas, huasas y arandelas. incluye: suministro de material, mano de obra, fletes y acarreo. | PZA | 19
1431 | HVAC.SISR.N4AL8-26 | Suministro e instalacion de Proteccion para Tuberia en exterior a base de manta cruda recubierto con Impermeabilizante Thermoteck o similar color Blanco. | ML | 40
1432 | HVAC.SISR.N4AL8-27 | Suministro y aplicacion de Carga de Gas refrigerante R-410. incluye: material, herramienta, equipamiento, mano de obra, fletes y acarreos. | KG | 39
1433 | HVAC.SICOM | SUMINISTRO E INSTLACIÓN SISTEMA DE COMUNICACIÓN
1434 | HVAC.SICOM.N3 | PLANTA N3
1435 | HVAC.SICOM.N3-01 | Suministro e instalacion de Cable Blindado 2 x 18; marca Honeywell; Incluye: suministro del material, mano de obra, fletes y acarreos. | ML | 477
1436 | HVAC.SICOM.N3-02 | Suministro e instalacion de Tubo Conduit galvanizado P.D. de 3/4" de diametro. incluye: materiales, mano de obra y herramientas necesarios para suInstalación. | ML | 312
1437 | HVAC.SICOM.N3-03 | Suministro e instalacion de Tubo metalico flexible de 19mm (3/4") engargolado recubierto de PVC a prueba de liquidos Mca. Licuatite. incluye: materiales, mano de obra y herramientas necesarios para suInstalación. | ML | 29
1438 | HVAC.SICOM.N3-04 | Suministro e instalacíon de Caja registro galvanizada de 4" x 4" para tubería tipo Conduit. incluye: suministro del material, mano de obra, fletes y acarreos. | PZA | 56
1439 | HVAC.SICOM.N3-05 | Suministro e instalacíon de Caja registro galvanizada de 4" x 2" para tubería tipo Conduit. incluye: suministro del material, mano de obra, fletes y acarreos. | PZA | 24
1440 | HVAC.SICOM.N3-06 | Suministro e instalacion de Cople para tuberia conduit galvanizada de 3/4" de diametro. incluye: suministro del material, mano de obra, fletes y acarreos. | PZA | 56
1441 | HVAC.SICOM.N3-07 | Suministro e instalacion de Conector para tuberia conduit galvanizada de 3/4" de diametro. incluye: suministro del material, mano de obra, fletes y acarreos. | PZA | 135
1442 | HVAC.SICOM.N3-08 | Suministro E INSTLACIÓN de Conector recto Liquid Tight 3/4" de diametro. incluye: materiales, mano de obra y herramientas necesarios para suInstalación. | PZA | 51
1443 | HVAC.SICOM.N3-09 | Suministro e instalacion de Soporteria para sistema de Tuberia Conduit 3/4" a base de varilla roscada de 1/4" ø x 0.30 ml, perfil unicanal de 4 x 2 cm x 30 cm, abrazaderas tipo unicanal de 3/4", taquete expansor para varilla de 1/4" ø, fijado a la losa de concreto, juego de tuercas, huasas y arandelas. incluye: suministro de material, mano de obra, fletes y acarreo. | PZA | 200
1444 | HVAC.SICOM.N3-10 | Suministro e instalacion de Tubo Conduit galvanizado P.G. de 3/4" de diametro. incluye: materiales, mano de obra y herramientas necesarios para suInstalación. | ML | 49
1445 | HVAC.SICOM.N3-11 | Suministro e instalacion de Caja registro Condulet Tipo "C" de 19mm (3/4") de diametro Mca. Crouse-Hinds. Incluye: materiales, mano de obra, herramienta necesaria para su correcta instalacion | PZA | 18
1446 | HVAC.SICOM.N3-12 | Suministro e instalacion de Caja registro Condulet Tipo "T" de 19mm (3/4") de diametro Mca. Crouse-Hinds. Incluye: materiales, mano de obra, herramienta necesaria para su correcta instalacion | PZA | 18
1447 | HVAC.SICOM.N3-13 | Fabricación de Rosca para Tubo Conduit galvanizado P.G. de 3/4" de diametro. incluye: materiales, mano de obra y herramientas necesarios para suInstalación. | PZA | 90
1448 | HVAC.SICOM.N3-14 | Suministro e instalacion de Tubo metalico flexible de 19mm (3/4") engargolado recubierto de PVC a prueba de liquidos Mca. Licuatite. incluye: materiales, mano de obra y herramientas necesarios para suInstalación. | ML | 2
1449 | HVAC.SICOM.N3-15 | Suministro e instalacion de Cople para tuberia conduit galvanizada Pared Gruesa de 3/4" de diametro. incluye: suministro del material, mano de obra, fletes y acarreos. | PZA | 11
1450 | HVAC.SICOM.N4AL8 | PLANTA N4 AL 8
1451 | HVAC.SICOM.N4AL8-01 | Suministro e instalacion de Cable Blindado 2 x 18; marca Honeywell; Incluye: suministro del material, mano de obra, fletes y acarreos. | ML | 742
1452 | HVAC.SICOM.N4AL8-02 | Suministro e instalacion de Tubo Conduit galvanizado P.D. de 3/4" de diametro. incluye: materiales, mano de obra y herramientas necesarios para suInstalación. | ML | 650
1453 | HVAC.SICOM.N4AL8-03 | Suministro e instalacion de Tubo metalico flexible de 19mm (3/4") engargolado recubierto de PVC a prueba de liquidos Mca. Licuatite. incluye: materiales, mano de obra y herramientas necesarios para suInstalación. | ML | 40
1454 | HVAC.SICOM.N4AL8-04 | Suministro e instalacíon de Caja registro galvanizada de 4" x 4" para tubería tipo Conduit. incluye: suministro del material, mano de obra, fletes y acarreos. | PZA | 108
1455 | HVAC.SICOM.N4AL8-05 | Suministro e instalacíon de Caja registro galvanizada de 4" x 2" para tubería tipo Conduit. incluye: suministro del material, mano de obra, fletes y acarreos. | PZA | 21
1456 | HVAC.SICOM.N4AL8-06 | Suministro e instalacion de Cople para tuberia conduit galvanizada de 3/4" de diametro. incluye: suministro del material, mano de obra, fletes y acarreos. | PZA | 108
1457 | HVAC.SICOM.N4AL8-07 | Suministro e instalacion de Conector para tuberia conduit galvanizada de 3/4" de diametro. incluye: suministro del material, mano de obra, fletes y acarreos. | PZA | 234
1458 | HVAC.SICOM.N4AL8-08 | Suministro E INSTLACIÓN de Conector recto Liquid Tight 3/4" de diametro. incluye: materiales, mano de obra y herramientas necesarios para suInstalación. | PZA | 66
1459 | HVAC.SICOM.N4AL8-09 | Suministro e instalacion de Soporteria para sistema de Tuberia Conduit 3/4" a base de varilla roscada de 1/4" ø x 0.30 ml, perfil unicanal de 4 x 2 cm x 30 cm, abrazaderas tipo unicanal de 3/4", taquete expansor para varilla de 1/4" ø, fijado a la losa de concreto, juego de tuercas, huasas y arandelas. incluye: suministro de material, mano de obra, fletes y acarreo. | PZA | 343
1460 | HVAC.SICOM.N4AL8-10 | Suministro e instalacion de Tubo Conduit galvanizado P.G. de 3/4" de diametro. incluye: materiales, mano de obra y herramientas necesarios para suInstalación. | ML | 22
1461 | HVAC.SICOM.N4AL8-11 | Suministro e instalacion de Caja registro Condulet Tipo "LB" de 19mm (3/4") de diametro Mca. Crouse-Hinds. Incluye: materiales, mano de obra, herramienta necesaria para su correcta instalacion | PZA | 8
1462 | HVAC.SICOM.N4AL8-12 | Suministro e instalacion de Caja registro Condulet Tipo "C" de 19mm (3/4") de diametro Mca. Crouse-Hinds. Incluye: materiales, mano de obra, herramienta necesaria para su correcta instalacion | PZA | 2
1463 | HVAC.SICOM.N4AL8-13 | Suministro e instalacion de Caja registro Condulet Tipo "T" de 19mm (3/4") de diametro Mca. Crouse-Hinds. Incluye: materiales, mano de obra, herramienta necesaria para su correcta instalacion | PZA | 2
1464 | HVAC.SICOM.N4AL8-14 | Fabricación de Rosca para Tubo Conduit galvanizado P.G. de 3/4" de diametro. incluye: materiales, mano de obra y herramientas necesarios para suInstalación. | PZA | 26
1465 | HVAC.SICOM.N4AL8-15 | Suministro e instalacion de Cople para tuberia conduit galvanizada Pared Gruesa de 3/4" de diametro. incluye: suministro del material, mano de obra, fletes y acarreos. | PZA | 5
1466 | HVAC.SICOM.EQC | EQUIPOS DE CONTROL HVAC
1467 | HVAC.SICOM.EQC-01 | Suministro e instalacion de Cable Blindado 2 x 18; marca Honeywell; Incluye: suministro del material, mano de obra, fletes y acarreos. | ML | 153
1468 | HVAC.SICOM.EQC-02 | Suministro e instalacion de Tubo Conduit galvanizado P.D. de 3/4" de diametro. incluye: materiales, mano de obra y herramientas necesarios para suInstalación. | ML | 80
1469 | HVAC.SICOM.EQC-03 | Suministro e instalacion de Tubo metalico flexible de 19mm (3/4") engargolado recubierto de PVC a prueba de liquidos Mca. Licuatite. incluye: materiales, mano de obra y herramientas necesarios para suInstalación. | ML | 8
1470 | HVAC.SICOM.EQC-04 | Suministro e instalacíon de Caja registro galvanizada de 4" x 4" para tubería tipo Conduit. incluye: suministro del material, mano de obra, fletes y acarreos. | PZA | 14
1471 | HVAC.SICOM.EQC-05 | Suministro e instalacíon de Caja registro galvanizada de 4" x 2" para tubería tipo Conduit. incluye: suministro del material, mano de obra, fletes y acarreos. | PZA | 2
1472 | HVAC.SICOM.EQC-06 | Suministro e instalacion de Cople para tuberia conduit galvanizada de 3/4" de diametro. incluye: suministro del material, mano de obra, fletes y acarreos. | PZA | 14
1473 | HVAC.SICOM.EQC-07 | Suministro e instalacion de Conector para tuberia conduit galvanizada de 3/4" de diametro. incluye: suministro del material, mano de obra, fletes y acarreos. | PZA | 31
1474 | HVAC.SICOM.EQC-08 | Suministro E INSTLACIÓN de Conector recto Liquid Tight 3/4" de diametro. incluye: materiales, mano de obra y herramientas necesarios para suInstalación. | PZA | 10
1475 | HVAC.SICOM.EQC-09 | Suministro e instalacion de Soporteria para sistema de Tuberia Conduit 3/4" a base de varilla roscada de 1/4" ø x 0.30 ml, perfil unicanal de 4 x 2 cm x 30 cm, abrazaderas tipo unicanal de 3/4", taquete expansor para varilla de 1/4" ø, fijado a la losa de concreto, juego de tuercas, huasas y arandelas. incluye: suministro de material, mano de obra, fletes y acarreo. | PZA | 70
1476 | HVAC.SICOM.EQC-10 | Suministro e instalacion de Tubo Conduit galvanizado P.G. de 3/4" de diametro. incluye: materiales, mano de obra y herramientas necesarios para suInstalación. | ML | 46
1477 | HVAC.SICOM.EQC-11 | Suministro e instalacion de Caja registro Condulet Tipo "C" de 19mm (3/4") de diametro Mca. Crouse-Hinds. Incluye: materiales, mano de obra, herramienta necesaria para su correcta instalacion | PZA | 14
1478 | HVAC.SICOM.EQC-12 | Suministro e instalacion de Caja registro Condulet Tipo "T" de 19mm (3/4") de diametro Mca. Crouse-Hinds. Incluye: materiales, mano de obra, herramienta necesaria para su correcta instalacion | PZA | 14
1479 | HVAC.SICOM.EQC-13 | Fabricación de Rosca para Tubo Conduit galvanizado P.G. de 3/4" de diametro. incluye: materiales, mano de obra y herramientas necesarios para suInstalación. | PZA | 70
1480 | HVAC.SICOM.EQC-14 | Suministro e instalacion de Tubo metalico flexible de 19mm (3/4") engargolado recubierto de PVC a prueba de liquidos Mca. Licuatite. incluye: materiales, mano de obra y herramientas necesarios para suInstalación. | ML | 4
1481 | HVAC.SICOM.EQC-15 | Suministro e instalacion de Cople para tuberia conduit galvanizada Pared Gruesa de 3/4" de diametro. incluye: suministro del material, mano de obra, fletes y acarreos. | PZA | 7
1482 | HVAC.SIEXT | SUMINISTRO E INSTLACIÓN SISTEMA DE EXTRACCIÓN
1483 | HVAC.SIEXT.N3 | PLANTA N3
1484 | HVAC.SIEXT.N3-01 | Suministro e instalacion de Sistema de ductos fabricados en lamina galvanizada Cal. 24 segun estandares de la SMACNA para 2" c.a. de p.e., sellados hermeticamente con sellador ci-mastic. incluye: uniones tranversales y longitudinales, suministro de material, mano de obra necesarios para su instalacion, fletes y acarreos. | KG | 242
1485 | HVAC.SIEXT.N3-02 | Suministro e instalacion de Soporteria tipo "Z" para sistema de distribucion de aire a base de tirante de lamina galvanizada, fijado a la losa de concreto, anclas, fulminantes, pijas autorroscables, juego de tuercas. incluye: suministro de material, mano de obra, fletes y acarreo. | PZA | 24
1486 | HVAC.SIEXT.N3-03 | Suministro e instalacion de Ducto Flexible Circular de 6" de Diam. para inyección de aire Mca. Vermont ó similar, elaborado con aislamiento de fibra de vidrio RF-3075 térmico en esponja de 1" de espesor, hecho de doble pelicula transparente y metalizada, que lleva en su interior un resorte de acero de alto carbon galvanizado. incluye: suministro del material, mano de obra necesaria para suInstalación, fletes y acarreos. | ML | 30
1487 | HVAC.SIEXT.N3-04 | Suministro e instalacion de Rejilla y registros HR de retorno, medida de 6''X 6'' Marca NAMM. Aletas de 1-1/4'' de ancho fijas a 45°. Elaborado con marcos y aletas de aluminio extruido, aleacion 6063-T5, de gran resistencia a la corrosion. Acabado en pintura electrostatica, esmalte acrilico de secado al horno, color blanco. | PZA | 9
1488 | HVAC.SIEXT.N3-05 | Suministro e instalacion de Compuerta de Gravedad Barometrica, medida de 6''X6'' Modelo CGC Marca NAMM. Marcos y porta aletas de aluminio extruido y aletas abatibles de lámina de aluminio cal. 24. Acabado Marco acanalado y aletas acabado molino. | PZA | 9
1489 | HVAC.SIEXT.N4AL8 | PLANTA N4 AL 8
1490 | HVAC.SIEXT.N4AL8-01 | Instalacion de Equipo Modelo K4XL-EF unidad VENTILADOR DE AIRE para sistema de EXTRACCION/INYECCION DE AIRE ; marca SYSTEMAIR; operando a 120 volts / 1 f / 60 Hz. | PZA | 2
1491 | HVAC.SIEXT.N4AL8-02 | Instalacion de Equipo Modelo K5-EF unidad VENTILADOR DE AIRE para sistema de EXTRACCION/INYECCION DE AIRE ; marca SYSTEMAIR; operando a 120 volts / 1 f / 60 Hz. | PZA | 8
1492 | HVAC.SIEXT.N4AL8-03 | Suministro e instalacion de Sistema de ductos fabricados en lamina galvanizada Cal. 24 segun estandares de la SMACNA para 2" c.a. de p.e., sellados hermeticamente con sellador ci-mastic. incluye: uniones tranversales y longitudinales, suministro de material, mano de obra necesarios para su instalacion, fletes y acarreos. | KG | 362
1493 | HVAC.SIEXT.N4AL8-04 | Suministro e instalacion de Soporteria de ductos para sistema de distribucion de aire; a base Unicanal de 4" x 2", expansores de 5/16" y varilla roscada de 5/16. incluye: suministro de material, mano de obra, fletes y acarreo. | PZA | 38
1494 | HVAC.SIEXT.N4AL8-05 | Suministro e instalacion de Soporteria de ductos para sistema de distribucion de aire VERTICAL a base Unicanal de 4" x 2", expansores de 5/16" y varilla roscada de 5/16. incluye: suministro de material, mano de obra, fletes y acarreo. | PZA | 11
1495 | HVAC.SIEXT.N4AL8-06 | Suministro e instalacion de Ducto Flexible Circular de 6" de Diam. para inyección de aire Mca. Vermont ó similar, elaborado con aislamiento de fibra de vidrio RF-3075 térmico en esponja de 1" de espesor, hecho de doble pelicula transparente y metalizada, que lleva en su interior un resorte de acero de alto carbon galvanizado. incluye: suministro del material, mano de obra necesaria para suInstalación, fletes y acarreos. | ML | 9
1496 | HVAC.SIEXT.N4AL8-07 | Suministro e instalacion de Rejilla HHR de retorno de uso rudo, medida de 6'' x 6'' Marca NAMM. Elaborado con marcos y aletas de aluminio reforzado extruido, aleacion 6063-T5, de gran resistencia a la corrosion. Acabado en pintura electrostatica, esmalte acrilico de secado al horno, color blanco. | PZA | 14
1497 | HVAC.SIEXT.N4AL8-08 | Suministro e instalacion de Rejilla HHR de retorno de uso rudo, medida de 8'' x 6'' Marca NAMM. Elaborado con marcos y aletas de aluminio reforzado extruido, aleacion 6063-T5, de gran resistencia a la corrosion. Acabado en pintura electrostatica, esmalte acrilico de secado al horno, color blanco. | PZA | 2
1498 | HVAC.SIEXT.N4AL8-09 | Suministro e instalacion de Rejilla HHR de retorno de uso rudo, medida de 12'' x 10'' Marca NAMM. Elaborado con marcos y aletas de aluminio reforzado extruido, aleacion 6063-T5, de gran resistencia a la corrosion. Acabado en pintura electrostatica, esmalte acrilico de secado al horno, color blanco. | PZA | 1
1499 | HVAC.SIEXT.N4AL8-10 | Suministro e instalacion de Compuerta de Gravedad Barometrica, medida de 6''X6'' Modelo CGC Marca NAMM. Marcos y porta aletas de aluminio extruido y aletas abatibles de lámina de aluminio cal. 24. Acabado Marco acanalado y aletas acabado molino. | PZA | 8
1500 | HVAC.SIEXT.N4AL8-11 | Suministro e instalacion de Compuerta de Gravedad Barometrica, medida de 8''X6'' Modelo CGC Marca NAMM. Marcos y porta aletas de aluminio extruido y aletas abatibles de lámina de aluminio cal. 24. Acabado Marco acanalado y aletas acabado molino. | PZA | 2
1501 | HVAC.SIEXT.N4AL8-12 | Suministro e instalacion de Transformacion para spiroducto de lamina galvanizada medida de 8" x 6" a 6" de diametro Marca VERMONT. incluye: materiales, mano de obra y herramientas necesarios para su instalacion. | PZA | 4
1502 | HVAC.SIEXT.N4AL8-13 | Suministro e instalacion de Transformacion para spiroducto de lamina galvanizada medida de 8" x 6" a 6" de diametro Marca VERMONT. incluye: materiales, mano de obra y herramientas necesarios para su instalacion. | PZA | 16
1503 | HVAC.SIEXT.N4AL8-14 | Suministro e instalacion de Transformacion para ducto de lamina galvanizada medida de 8" x 6" a 6" x 8" Marca VERMONT. incluye: materiales, mano de obra y herramientas necesarios para su instalacion. | PZA | 2
1504 | HVAC.SIEXT.N4AL8-15 | Suministro e instalacion de Transformacion para ducto de lamina galvanizada medida de 10" x 8" a 12" x 10" Marca VERMONT. incluye: materiales, mano de obra y herramientas necesarios para su instalacion. | PZA | 1
1505 | HVAC.SIAN | SUMINISTRO E INSTLACIÓN SISTEMA DE AIRE NUEVO
1506 | HVAC.SIAN.N3 | PLANTA N3
1507 | HVAC.SIAN.N3-01 | Suministro e instalacion de Sistema de ductos fabricados en lamina galvanizada Cal. 24 segun estandares de la SMACNA para 2" c.a. de p.e., sellados hermeticamente con sellador ci-mastic. incluye: uniones tranversales y longitudinales, suministro de material, mano de obra necesarios para su instalacion, fletes y acarreos. | KG | 510
1508 | HVAC.SIAN.N3-02 | Suministro e instalacion de Soporteria tipo "Z" para sistema de distribucion de aire a base de tirante de lamina galvanizada, fijado a la losa de concreto, anclas, fulminantes, pijas autorroscables, juego de tuercas. incluye: suministro de material, mano de obra, fletes y acarreo. | PZA | 34
1509 | HVAC.COM | COMPLEMENTOS
1510 | HVAC.COM-01 | Recubrimiento a base de pintura color negro (para evitar vista de lamina galvanizada) en las cajas de ducto de las rejillas y difusores | LTO | 38
1511 | HVAC.COM-02 | Identificacion de equipos condensadores, evaporadores y ventiladores (rotulacion con etiquetas) | PZA | 150
1512 | HVAC.COM-03 | Elaboracion de planos asbuilt | PZA | 10
1513 | VYD | VOZ Y DATOS
1514 | VYD.EQ | EQUIPO Y CANALIZACIÓN
1515 | VYD.EQ.N3 | PLANTA N3
1516 | VYD.EQ.N3-01 | Suministro e instalación de Salida de Datos Sencillo en Muro incluye:1 Pza (AX102660) KeyConnect Faceplates 1-Port, with ID Windows, Single Gang, Flush White., 1 Pza. (AX104193) CAT6+ Modular Jack, RJ45, KeyConnect style, Blue. Marca Belden. Incluye todo lo necesario para su correcta instalación instalación . | PZA | 7
1517 | VYD.EQ.N3-02 | Suministro e instalación de Salida de Datos Doble en Muro incluye:1 Pza (AX102655) KeyConnect Faceplates 2-Port, with ID Windows, Single Gang, Flush White, 2 Pza. (AX104193) CAT6+ Modular Jack, RJ45, KeyConnect style, Blue. Marca Belden. Incluye todo lo necesario para su correcta instalación instalación . | PZA | 2
1518 | VYD.EQ.N3-03 | Suministro e instalación de Salida de Datos Sencillo en Cielo incluye:1 Pza (AX102660) KeyConnect Faceplates 1-Port, with ID Windows, Single Gang, Flush White., 1 Pza. (AX104193) CAT6+ Modular Jack, RJ45, KeyConnect style, Blue. Marca Belden. Incluye todo lo necesario para su correcta instalación instalación . | PZA | 14
1519 | VYD.EQ.N3-04 | Suministro e instalación de Access Point UniFi doble banda 802.11ac MIMO 3X3 para interior, PoE af/at, soporta 250 clientes, Hasta 1.3 Gbps PoE . Marca UBIQUITI NETWORKS. Incluye todo lo necesario para su correcta instalación instalación . | PZA | 14
1520 | VYD.EQ.N3-05 | Suministro e instalación de Controlador Cloud Key para gestionar 50 equipos UniFi desde la nube, servidor hotspot, alertas a correo, actualizaciones masivas, 802.3af . Marca UBIQUITI NETWORKS. Incluye todo lo necesario para su correcta instalación instalación . | PZA | 1
1521 | VYD.EQ.N3-06 | Suministro e instalación de Cat 6+ Mod Patch Cord, Bonded-Pair, 4-Pair, 24 AWG Solid, CMR, T568A/B, Blue, 4ft. Marca Belden. Incluye todo lo necesario para su correcta instalación instalación . | PZA | 48
1522 | VYD.EQ.N3-07 | Suministro e instalación de Multi-Conductor - Enhanced Category 6 Nonbonded-Pair Cables 4-pair U/UTP CMR Reel-in-Box Light Blue. Marca Belden. Incluye todo lo necesario para su correcta instalación instalación . | Bobina | 8
1523 | VYD.EQ.N3-08 | Suministro e instalación de placa salida a tubo (EZ), Modelo MG-51-104EZ, Marca CHAROFIL.Incluye todo lo necesario para su correcta instalación instalación . | PZA | 6
1524 | VYD.EQ.N3-09 | Suministro e instalación de abrazadera tipo U 3/4, con tuerca hexagonal 1/2, Modelo CH-TCA-H-12, Marca CHAROFIL. Incluye todo lo necesario para su correcta instalación instalación . | PZA | 6
1525 | VYD.EQ.N3-10 | Suministro e instalación de Tubería Conduit Pared Delgada 19mm 3/4", Modelo 211102, Marca Jupiter. | Tramo | 76
1526 | VYD.EQ.N3-11 | Suministro e instalación de Cople para tuberia conduit Pared Delgada 19mm 3/4" | PZA | 104
1527 | VYD.EQ.N3-12 | Suministro e instalación de Codo 90° para tuberia conduit Pared Delgada 19mm 3/4", Modelo 221101, Marca Jupiter. | PZA | 14
1528 | VYD.EQ.N3-13 | Suministro e instalación de Conector con tornillo para tuberia 19mm 3/4". | PZA | 30
1529 | VYD.EQ.N3-14 | Suministro e instalación de Kit de Soportería Horizontal para tubería de 3/4" 19mm. Incluye abrazadera clip (2), varilla roscada 1/4", pieza de 50cms (2),MORDAZA TIPO "C" 1/4" (2), rondana y tuerca hexagonal 1/4" (6). | PZA | 76
1530 | VYD.EQ.N3-15 | Suministro e instalación de Caja Registro 4"x4" Galvanizada Cal. 22, con Tapa, Modelo CU3422/TC3400, Marca Troquelados. | PZA | 20
1531 | VYD.EQ.N3-16 | Suministro e instalación de Caja Registro 2"x4" profunda reforzada. | PZA | 9
1532 | VYD.EQ.N3-17 | Suministro e instalación de Paso de muro de concreto ( 1 tubo), Incluye resane. | PZA | 14
1533 | VYD.EQ.N4 | PLANTA N4
1534 | VYD.EQ.N4-01 | Suministro e instalación de Salida de Datos Doble en Muro incluye:1 Pza (AX102655) KeyConnect Faceplates 2-Port, with ID Windows, Single Gang, Flush White, 2 Pza. (AX104193) CAT6+ Modular Jack, RJ45, KeyConnect style, Blue. Marca Belden. Incluye todo lo necesario para su correcta instalación. | PZA | 16
1535 | VYD.EQ.N4-02 | Suministro e instalación de Salida de Datos Sencillo en Cielo incluye:1 Pza (AX102660) KeyConnect Faceplates 1-Port, with ID Windows, Single Gang, Flush White., 1 Pza. (AX104193) CAT6+ Modular Jack, RJ45, KeyConnect style, Blue. Marca Belden. Incluye todo lo necesario para su correcta instalación. | PZA | 2
1536 | VYD.EQ.N4-03 | Suministro e instalación de Salida de TV Sencillo y HDMI Incluye 1 Pza (AX102655) KeyConnect Faceplates 2-Port, with ID Windows, Single Gang, Flush White, Single Gang, Flush White, 1 Pza. (AX102907) Keyconnect Video F, Coaxial, Surface. Marca Belden, 1 Pza. (AX105345-EW) HDMI Coupler. Marca Belden. Incluye todo lo necesario para su correcta instalación. | PZA | 1
1537 | VYD.EQ.N4-04 | Suministro e instalación de Extensor ultra HD HDMI 4K@60Hz con IR; Distancia de 60 metros . Marca EPCOM TITANIUM. Incluye todo lo necesario para su correcta instalación. | PZA | 1
1538 | VYD.EQ.N4-05 | Suministro e instalación de Access Point UniFi doble banda 802.11ac MIMO 3X3 para interior, PoE af/at, soporta 250 clientes, Hasta 1.3 Gbps PoE . Marca UBIQUITI NETWORKS. Incluye todo lo necesario para su correcta instalación. | PZA | 2
1539 | VYD.EQ.N4-06 | Suministro e instalación de Controlador Cloud Key para gestionar 50 equipos UniFi desde la nube, servidor hotspot, alertas a correo, actualizaciones masivas, 802.3af . Marca UBIQUITI NETWORKS. Incluye todo lo necesario para su correcta instalación. | PZA | 1
1540 | VYD.EQ.N4-07 | Suministro e instalación de Cat 6+ Mod Patch Cord, Bonded-Pair, 4-Pair, 24 AWG Solid, CMR, T568A/B, Blue, 4ft. Marca Belden. Incluye todo lo necesario para su correcta instalación. | PZA | 36
1541 | VYD.EQ.N4-08 | Suministro e instalación de Multi-Conductor - Enhanced Category 6 Nonbonded-Pair Cables 4-pair U/UTP CMR Reel-in-Box Light Blue. Marca Belden. Incluye todo lo necesario para su correcta instalación. | Bobina | 2.7
1542 | VYD.EQ.N4-09 | Suministro e instalación de Tubería Conduit Pared Delgada 19mm 3/4", Modelo 211102, Marca Jupiter. | Tramo | 16
1543 | VYD.EQ.N4-10 | Suministro e instalación de Cople para tuberia conduit Pared Delgada 19mm 3/4" | PZA | 16
1544 | VYD.EQ.N4-11 | Suministro e instalación de Codo 90° para tuberia conduit Pared Delgada 19mm 3/4", Modelo 221101, Marca Jupiter. | PZA | 19
1545 | VYD.EQ.N4-12 | Suministro e instalación de Conector con tornillo para tuberia 19mm 3/4". | PZA | 38
1546 | VYD.EQ.N4-13 | Suministro e instalación de Kit de Soportería Horizontal para tubería de 3/4" 19mm. Incluye abrazadera clip (2), varilla roscada 1/4", pieza de 50cms (2),MORDAZA TIPO "C" 1/4" (2), rondana y tuerca hexagonal 1/4" (6). | KIT | 16
1547 | VYD.EQ.N4-14 | Suministro e instalación de Tubo Conduit Pared Delgada 32mm 1 1/4", Marca Jupiter.Incluye: Material d, permanente y de consumo, Elevaciones, acarreos, limpieza del área de trabajo y todo lo necesario para su correcta instalación. | Tramo | 5
1548 | VYD.EQ.N4-15 | Suministro e instalación de Cople para Tuberia Conduit Pared Delgada 32mm 1 1/4". Incluye: Material d, permanente y de consumo, Elevaciones, acarreos, limpieza del área de trabajo y todo lo necesario para su correcta instalación. | PZA | 5
1549 | VYD.EQ.N4-16 | Suministro e instalación de Codo 90° para Tubería Conduit Pared Delgada 32mm 1 1/4", Marca Jupiter. Incluye: Material d, permanente y de consumo, Elevaciones, acarreos, limpieza del área de trabajo y todo lo necesario para su correcta instalación. | PZA | 1
1550 | VYD.EQ.N4-17 | Suministro e instalación de Conector con tornillo para Tubería Conduit Pared Delgada 32mm, 1 1/4". Incluye todo lo necesario para su correcta instalación. | PZA | 14
1551 | VYD.EQ.N4-18 | Suministro e instalación de Kit de Soportería HORIZONTAL para tubería de 1 1/4" 32mm. Incluye abrazadera CLIP (2), taquete kwik bolt 1/4" (2), rondana y tuerca hexagonal 1/4" (6). | Kit | 5
1552 | VYD.EQ.N4-19 | Suministro e instalación de Tubo Conduit Pared Delgada 52mm 2", Marca Jupiter.Incluye: Material d, permanente y de consumo, Elevaciones, acarreos, limpieza del área de trabajo y todo lo necesario para su correcta instalación. | Tramo | 1
1553 | VYD.EQ.N4-20 | Suministro e instalación de Conector con tornillo para Tubería Conduit Pared Delgada 52mm, 2". Incluye todo lo necesario para su correcta instalación. | PZA | 1
1554 | VYD.EQ.N4-21 | Suministro e instalación de Kit de Soportería HORIZONTAL para tubería de 2" 52mm. Incluye abrazadera CLIP (2), taquete kwik bolt 1/4" (2), rondana y tuerca hexagonal 1/4" (6). | Kit | 1
1555 | VYD.EQ.N4-22 | Suministro e instalación de Caja Registro 4"x4" Galvanizada Cal. 22, con Tapa, Modelo CU3422/TC3400, Marca Troquelados. | PZA | 14
1556 | VYD.EQ.N4-23 | Suministro e instalación de Caja Registro 2"x4" profunda reforzada. | PZA | 17
1557 | VYD.EQ.N4-24 | Suministro e instalación de Paso de muro de concreto ( 1 tubo), Incluye resane. | PZA | 3
1558 | VYD.EQ.N5 | PLANTA N5
1559 | VYD.EQ.N5-01 | Suministro e instalación de Salida de Datos Doble en Muro incluye:1 Pza (AX102655) KeyConnect Faceplates 2-Port, with ID Windows, Single Gang, Flush White, 2 Pza. (AX104193) CAT6+ Modular Jack, RJ45, KeyConnect style, Blue. Marca Belden. Incluye todo lo necesario para su correcta instalación. | PZA | 13
1560 | VYD.EQ.N5-02 | Suministro e instalación de Salida de Datos Sencillo en Cielo incluye:1 Pza (AX102660) KeyConnect Faceplates 1-Port, with ID Windows, Single Gang, Flush White., 1 Pza. (AX104193) CAT6+ Modular Jack, RJ45, KeyConnect style, Blue. Marca Belden. Incluye todo lo necesario para su correcta instalación. | PZA | 1
1561 | VYD.EQ.N5-03 | Suministro e instalación de Access Point UniFi doble banda 802.11ac MIMO 3X3 para interior, PoE af/at, soporta 250 clientes, Hasta 1.3 Gbps PoE . Marca UBIQUITI NETWORKS. Incluye todo lo necesario para su correcta instalación. | PZA | 1
1562 | VYD.EQ.N5-04 | Suministro e instalación de Cat 6+ Mod Patch Cord, Bonded-Pair, 4-Pair, 24 AWG Solid, CMR, T568A/B, Blue, 4ft. Marca Belden. Incluye todo lo necesario para su correcta instalación. | PZA | 28
1563 | VYD.EQ.N5-05 | Suministro e instalación de Multi-Conductor - Enhanced Category 6 Nonbonded-Pair Cables 4-pair U/UTP CMR Reel-in-Box Light Blue. Marca Belden. Incluye todo lo necesario para su correcta instalación. | Bobina | 2.65
1564 | VYD.EQ.N5-06 | Suministro e instalación de placa salida a tubo (EZ), Modelo MG-51-104EZ, Marca CHAROFIL.Incluye todo lo necesario para su correcta instalación. | PZA | 2
1565 | VYD.EQ.N5-07 | Suministro e instalación de abrazadera tipo U 3/4, con tuerca hexagonal 1/2, Modelo CH-TCA-H-12, Marca CHAROFIL. Incluye todo lo necesario para su correcta instalación. | PZA | 2
1566 | VYD.EQ.N5-08 | Suministro e instalación de Tubería Conduit Pared Delgada 19mm 3/4", Modelo 211102, Marca Jupiter. | Tramo | 4
1567 | VYD.EQ.N5-09 | Suministro e instalación de Cople para tuberia conduit Pared Delgada 19mm 3/4" | PZA | 4
1568 | VYD.EQ.N5-10 | Suministro e instalación de Codo 90° para tuberia conduit Pared Delgada 19mm 3/4", Modelo 221101, Marca Jupiter. | PZA | 15
1569 | VYD.EQ.N5-11 | Suministro e instalación de Conector con tornillo para tuberia 19mm 3/4". | PZA | 23
1570 | VYD.EQ.N5-12 | Suministro e instalación de Kit de Soportería Horizontal para tubería de 3/4" 19mm. Incluye abrazadera clip (2), varilla roscada 1/4", pieza de 50cms (2),MORDAZA TIPO "C" 1/4" (2), rondana y tuerca hexagonal 1/4" (6). | PZA | 4
1571 | VYD.EQ.N5-13 | Suministro e instalación de Tubo Conduit Pared Delgada 32mm 1 1/4", Marca Jupiter.Incluye: Material d, permanente y de consumo, Elevaciones, acarreos, limpieza del área de trabajo y todo lo necesario para su correcta instalación. | Tramo | 5
1572 | VYD.EQ.N5-14 | Suministro e instalación de Cople para Tuberia Conduit Pared Delgada 32mm 1 1/4". Incluye: Material d, permanente y de consumo, Elevaciones, acarreos, limpieza del área de trabajo y todo lo necesario para su correcta instalación. | PZA | 5
1573 | VYD.EQ.N5-15 | Suministro e instalación de Codo 90° para Tubería Conduit Pared Delgada 32mm 1 1/4", Marca Jupiter. Incluye: Material d, permanente y de consumo, Elevaciones, acarreos, limpieza del área de trabajo y todo lo necesario para su correcta instalación. | PZA | 1
1574 | VYD.EQ.N5-16 | Suministro e instalación de Conector con tornillo para Tubería Conduit Pared Delgada 32mm, 1 1/4". Incluye todo lo necesario para su correcta instalación. | PZA | 20
1575 | VYD.EQ.N5-17 | Suministro e instalación de Kit de Soportería HORIZONTAL para tubería de 1 1/4" 32mm. Incluye abrazadera CLIP (2), taquete kwik bolt 1/4" (2), rondana y tuerca hexagonal 1/4" (6). | Kit | 5
1576 | VYD.EQ.N5-18 | Suministro e instalación de Caja Registro 4"x4" Galvanizada Cal. 22, con Tapa, Modelo CU3422/TC3400, Marca Troquelados. | PZA | 11
1577 | VYD.EQ.N6 | PLANTA N6
1578 | VYD.EQ.N6-01 | Suministro e instalación de Salida de Datos Doble en Muro incluye:1 Pza (AX102655) KeyConnect Faceplates 2-Port, with ID Windows, Single Gang, Flush White, 2 Pza. (AX104193) CAT6+ Modular Jack, RJ45, KeyConnect style, Blue. Marca Belden. Incluye todo lo necesario para su correcta instalación. | PZA | 13
1579 | VYD.EQ.N6-02 | Suministro e instalación de Salida de Datos Sencillo en Cielo incluye:1 Pza (AX102660) KeyConnect Faceplates 1-Port, with ID Windows, Single Gang, Flush White., 1 Pza. (AX104193) CAT6+ Modular Jack, RJ45, KeyConnect style, Blue. Marca Belden. Incluye todo lo necesario para su correcta instalación. | PZA | 1
1580 | VYD.EQ.N6-03 | Suministro e instalación de Access Point UniFi doble banda 802.11ac MIMO 3X3 para interior, PoE af/at, soporta 250 clientes, Hasta 1.3 Gbps PoE . Marca UBIQUITI NETWORKS. Incluye todo lo necesario para su correcta instalación. | PZA | 1
1581 | VYD.EQ.N6-04 | Suministro e instalación de Cat 6+ Mod Patch Cord, Bonded-Pair, 4-Pair, 24 AWG Solid, CMR, T568A/B, Blue, 4ft. Marca Belden. Incluye todo lo necesario para su correcta instalación. | PZA | 28
1582 | VYD.EQ.N6-05 | Suministro e instalación de Multi-Conductor - Enhanced Category 6 Nonbonded-Pair Cables 4-pair U/UTP CMR Reel-in-Box Light Blue. Marca Belden. Incluye todo lo necesario para su correcta instalación. | Bobina | 3.1
1583 | VYD.EQ.N6-06 | Suministro e instalación de placa salida a tubo (EZ), Modelo MG-51-104EZ, Marca CHAROFIL.Incluye todo lo necesario para su correcta instalación. | PZA | 2
1584 | VYD.EQ.N6-07 | Suministro e instalación de abrazadera tipo U 3/4, con tuerca hexagonal 1/2, Modelo CH-TCA-H-12, Marca CHAROFIL. Incluye todo lo necesario para su correcta instalación. | PZA | 2
1585 | VYD.EQ.N6-08 | Suministro e instalación de Tubería Conduit Pared Delgada 19mm 3/4", Modelo 211102, Marca Jupiter. | Tramo | 4
1586 | VYD.EQ.N6-09 | Suministro e instalación de Cople para tuberia conduit Pared Delgada 19mm 3/4" | PZA | 4
1587 | VYD.EQ.N6-10 | Suministro e instalación de Codo 90° para tuberia conduit Pared Delgada 19mm 3/4", Modelo 221101, Marca Jupiter. | PZA | 15
1588 | VYD.EQ.N6-11 | Suministro e instalación de Conector con tornillo para tuberia 19mm 3/4". | PZA | 23
1589 | VYD.EQ.N6-12 | Suministro e instalación de Kit de Soportería Horizontal para tubería de 3/4" 19mm. Incluye abrazadera clip (2), varilla roscada 1/4", pieza de 50cms (2),MORDAZA TIPO "C" 1/4" (2), rondana y tuerca hexagonal 1/4" (6). | PZA | 4
1590 | VYD.EQ.N6-13 | Suministro e instalación de Tubo Conduit Pared Delgada 32mm 1 1/4", Marca Jupiter.Incluye: Material d, permanente y de consumo, Elevaciones, acarreos, limpieza del área de trabajo y todo lo necesario para su correcta instalación. | Tramo | 5
1591 | VYD.EQ.N6-14 | Suministro e instalación de Cople para Tuberia Conduit Pared Delgada 32mm 1 1/4". Incluye: Material d, permanente y de consumo, Elevaciones, acarreos, limpieza del área de trabajo y todo lo necesario para su correcta instalación. | PZA | 5
1592 | VYD.EQ.N6-15 | Suministro e instalación de Codo 90° para Tubería Conduit Pared Delgada 32mm 1 1/4", Marca Jupiter. Incluye: Material d, permanente y de consumo, Elevaciones, acarreos, limpieza del área de trabajo y todo lo necesario para su correcta instalación. | PZA | 1
1593 | VYD.EQ.N6-16 | Suministro e instalación de Conector con tornillo para Tubería Conduit Pared Delgada 32mm, 1 1/4". Incluye todo lo necesario para su correcta instalación. | PZA | 20
1594 | VYD.EQ.N6-17 | Suministro e instalación de Kit de Soportería HORIZONTAL para tubería de 1 1/4" 32mm. Incluye abrazadera CLIP (2), taquete kwik bolt 1/4" (2), rondana y tuerca hexagonal 1/4" (6). | Kit | 5
1595 | VYD.EQ.N6-18 | Suministro e instalación de Caja Registro 4"x4" Galvanizada Cal. 22, con Tapa, Modelo CU3422/TC3400, Marca Troquelados. | PZA | 11
1596 | VYD.EQ.N6-19 | Suministro e instalación de Caja Registro 2"x4" profunda reforzada. | PZA | 14
1597 | VYD.EQ.N7 | PLANTA N7
1598 | VYD.EQ.N7-01 | Suministro e instalación de Salida de Datos Doble en Muro incluye:1 Pza (AX102655) KeyConnect Faceplates 2-Port, with ID Windows, Single Gang, Flush White, 2 Pza. (AX104193) CAT6+ Modular Jack, RJ45, KeyConnect style, Blue. Marca Belden. Incluye todo lo necesario para su correcta instalación. | PZA | 4
1599 | VYD.EQ.N7-02 | Suministro e instalación de Salida de Datos Sencillo en Cielo incluye:1 Pza (AX102660) KeyConnect Faceplates 1-Port, with ID Windows, Single Gang, Flush White., 1 Pza. (AX104193) CAT6+ Modular Jack, RJ45, KeyConnect style, Blue. Marca Belden. Incluye todo lo necesario para su correcta instalación. | PZA | 1
1600 | VYD.EQ.N7-03 | Suministro e instalación de Access Point UniFi doble banda 802.11ac MIMO 3X3 para interior, PoE af/at, soporta 250 clientes, Hasta 1.3 Gbps PoE . Marca UBIQUITI NETWORKS. Incluye todo lo necesario para su correcta instalación. | PZA | 1
1601 | VYD.EQ.N7-04 | Suministro e instalación de Cat 6+ Mod Patch Cord, Bonded-Pair, 4-Pair, 24 AWG Solid, CMR, T568A/B, Blue, 4ft. Marca Belden. Incluye todo lo necesario para su correcta instalación. | PZA | 10
1602 | VYD.EQ.N7-05 | Suministro e instalación de Multi-Conductor - Enhanced Category 6 Nonbonded-Pair Cables 4-pair U/UTP CMR Reel-in-Box Light Blue. Marca Belden. Incluye todo lo necesario para su correcta instalación. | Bobina | 1.1
1603 | VYD.EQ.N7-06 | Suministro e instalación de placa salida a tubo (EZ), Modelo MG-51-104EZ, Marca CHAROFIL.Incluye todo lo necesario para su correcta instalación. | PZA | 2
1604 | VYD.EQ.N7-07 | Suministro e instalación de abrazadera tipo U 3/4, con tuerca hexagonal 1/2, Modelo CH-TCA-H-12, Marca CHAROFIL. Incluye todo lo necesario para su correcta instalación. | PZA | 2
1605 | VYD.EQ.N7-08 | Suministro e instalación de Tubería Conduit Pared Delgada 19mm 3/4", Modelo 211102, Marca Jupiter. | Tramo | 8
1606 | VYD.EQ.N7-09 | Suministro e instalación de Cople para tuberia conduit Pared Delgada 19mm 3/4" | PZA | 8
1607 | VYD.EQ.N7-10 | Suministro e instalación de Codo 90° para tuberia conduit Pared Delgada 19mm 3/4", Modelo 221101, Marca Jupiter. | PZA | 8
1608 | VYD.EQ.N7-11 | Suministro e instalación de Conector con tornillo para tuberia 19mm 3/4". | PZA | 14
1609 | VYD.EQ.N7-12 | Suministro e instalación de Kit de Soportería Horizontal para tubería de 3/4" 19mm. Incluye abrazadera clip (2), varilla roscada 1/4", pieza de 50cms (2),MORDAZA TIPO "C" 1/4" (2), rondana y tuerca hexagonal 1/4" (6). | PZA | 8
1610 | VYD.EQ.N7-13 | Suministro e instalación de Caja Registro 4"x4" Galvanizada Cal. 22, con Tapa, Modelo CU3422/TC3400, Marca Troquelados. | PZA | 3
1611 | VYD.EQ.N7-14 | Suministro e instalación de Caja Registro 2"x4" profunda reforzada. | PZA | 5
1612 | VYD.EQ.N8 | PLANTA N8
1613 | VYD.EQ.N8-01 | Suministro e instalación de Salida de Datos Doble en Muro incluye:1 Pza (AX102655) KeyConnect Faceplates 2-Port, with ID Windows, Single Gang, Flush White, 2 Pza. (AX104193) CAT6+ Modular Jack, RJ45, KeyConnect style, Blue. Marca Belden. Incluye todo lo necesario para su correcta instalación. | PZA | 4
1614 | VYD.EQ.N8-02 | Suministro e instalación de Salida de Datos Sencillo en Cielo incluye:1 Pza (AX102660) KeyConnect Faceplates 1-Port, with ID Windows, Single Gang, Flush White., 1 Pza. (AX104193) CAT6+ Modular Jack, RJ45, KeyConnect style, Blue. Marca Belden. Incluye todo lo necesario para su correcta instalación. | PZA | 1
1615 | VYD.EQ.N8-03 | Suministro e instalación de Access Point UniFi doble banda 802.11ac MIMO 3X3 para interior, PoE af/at, soporta 250 clientes, Hasta 1.3 Gbps PoE . Marca UBIQUITI NETWORKS. Incluye todo lo necesario para su correcta instalación. | PZA | 1
1616 | VYD.EQ.N8-04 | Suministro e instalación de Cat 6+ Mod Patch Cord, Bonded-Pair, 4-Pair, 24 AWG Solid, CMR, T568A/B, Blue, 4ft. Marca Belden. Incluye todo lo necesario para su correcta instalación. | PZA | 10
1617 | VYD.EQ.N8-05 | Suministro e instalación de Multi-Conductor - Enhanced Category 6 Nonbonded-Pair Cables 4-pair U/UTP CMR Reel-in-Box Light Blue. Marca Belden. Incluye todo lo necesario para su correcta instalación. | Bobina | 1.2
1618 | VYD.EQ.N8-06 | Suministro e instalación de placa salida a tubo (EZ), Modelo MG-51-104EZ, Marca CHAROFIL.Incluye todo lo necesario para su correcta instalación. | PZA | 2
1619 | VYD.EQ.N8-07 | Suministro e instalación de abrazadera tipo U 3/4, con tuerca hexagonal 1/2, Modelo CH-TCA-H-12, Marca CHAROFIL. Incluye todo lo necesario para su correcta instalación. | PZA | 2
1620 | VYD.EQ.N8-08 | Suministro e instalación de Tubería Conduit Pared Delgada 19mm 3/4", Modelo 211102, Marca Jupiter. | Tramo | 8
1621 | VYD.EQ.N8-09 | Suministro e instalación de Cople para tuberia conduit Pared Delgada 19mm 3/4" | PZA | 8
1622 | VYD.EQ.N8-10 | Suministro e instalación de Codo 90° para tuberia conduit Pared Delgada 19mm 3/4", Modelo 221101, Marca Jupiter. | PZA | 8
1623 | VYD.EQ.N8-11 | Suministro e instalación de Conector con tornillo para tuberia 19mm 3/4". | PZA | 14
1624 | VYD.EQ.N8-12 | Suministro e instalación de Kit de Soportería Horizontal para tubería de 3/4" 19mm. Incluye abrazadera clip (2), varilla roscada 1/4", pieza de 50cms (2),MORDAZA TIPO "C" 1/4" (2), rondana y tuerca hexagonal 1/4" (6). | PZA | 8
1625 | VYD.EQ.N8-13 | Suministro e instalación de Caja Registro 4"x4" Galvanizada Cal. 22, con Tapa, Modelo CU3422/TC3400, Marca Troquelados. | PZA | 3
1626 | VYD.EQ.N8-14 | Suministro e instalación de Caja Registro 2"x4" profunda reforzada. | PZA | 5
1627 | VYD.EQ.IDF | IDF EQUIPO
1628 | VYD.EQ.IDF.N4 | PLANTA N4
1629 | VYD.EQ.IDF.N4-01 | Suministro e instalación de Catalyst 9200 48-port PoE+ Switch, Network Essentials,. Marca Cisco. Incluye todo lo necesario para su correcta instalación. | Pieza | 3
1630 | VYD.EQ.IDF.N4-02 | Suministro e instalación de GLC-SX-MMD Compatible Módulo Transceptor 1000BASE-SX SFP 850nm 550m DOM,. Marca Cisco. Incluye todo lo necesario para su correcta instalación. | Pieza | 4
1631 | VYD.EQ.IDF.N4-03 | Suministro e instalación de C9200 Cisco DNA Premier Term, 48-Port: Includes Term Licenses for Cisco DNA Advantage,25 ISE Base & 25 ISE Plus Endpoints, 25 Stealthwatch Flows (including Virtual Flow Collector &Management Console). Requires separate purchase of ISE appliance/ISE VM and Cisco DNA Center appliance,. Marca Cisco. Incluye todo lo necesario para su correcta instalación. | Pieza | 3
1632 | VYD.EQ.IDF.N4-04 | Suministro e instalación de GABINETE DE PARED DE 20UR ABATIBLE EQUIPADO, Incluye: 2 Pza. (LACHMI14) Charola de misceláneos, 1 Pza. (LA300KEA2) Kit de extractores, 1 Pza. (LA300KIL) Kit de iluminación, 1 Pza. (LA100BC10P) Barra horizontal de 10 contactos con protección. Marca Laces. Incluye todo lo necesario para su correcta instalación. | Pieza | 1
1633 | VYD.EQ.IDF.N4-05 | Suministro e instalación de CAT6+ KeyConnect Patch Panels, 48-port, 2U (Preloaded),. Marca Belden. Incluye todo lo necesario para su correcta instalación. | Pieza | 3
1634 | VYD.EQ.IDF.N4-06 | Suministro e instalación de 19" 1U Horizontal Manager with cover. Marca Belden. Incluye todo lo necesario para su correcta instalación. | Pieza | 6
1635 | VYD.EQ.IDF.N4-07 | Suministro e instalación de Power Distribution Unit (PDU) 120V/15A, 19" Rack Mount, 6 x 5-15R receptacles, transformer spaced, 5-15P Plug w/10' Cord, Surge Suppressor, Switch, Circuit Breaker UL Listed. Marca Belden. Incluye todo lo necesario para su correcta instalación. | Pieza | 2
1636 | VYD.EQ.IDF.N4-08 | Suministro e instalación de Unidad 1500 VA, para rack o torre, con pantalla LCD, 120V con tarjeta de red. Marca APC. Incluye todo lo necesario para su correcta instalación. | Pieza | 1
1637 | VYD.EQ.IDF.N4-09 | Suministro e instalacion de Telecommunications Grounding Busbar. incluye todo lo necesario para su correcta instalacion | Pieza | 2
1638 | VYD.EQ.IDF.N4-10 | Suministro e instalación de Patch Panel Housing, Front Sliding Drawer Access, 1U Rack Unit, 19.122" Width x 17.564" Depth x 1.732" Height, Black/White, Steel/PC/ABS Housing, For Fiber Express Solution. Marca Belden. Incluye todo lo necesario para su correcta instalación. | Pieza | 1
1639 | VYD.EQ.IDF.N4-11 | Suministro e instalación de FX ECX FRAME, OM3, 3 PORTS, SC DUPLEX, AQUA ADAPTERSn. Marca Belden. Incluye todo lo necesario para su correcta instalación. | Pieza | 3
1640 | VYD.EQ.IDF.N4-12 | Suministro e instalación de FiberExpress Patch Cord, OM3, LC Duplex to SC Duplex, 1m. Marca Belden. Incluye todo lo necesario para su correcta instalación. | Pieza | 6
1641 | VYD.EQ.IDF.N4-13 | Suministro e instalación de Distribution Cable, Riser, Indoor, OM3, Tight Buffered, 6-Fiber, Aqua Jacket. Incluye todo lo necesario para su correcta instalación. | Metros | 80
1642 | VYD.EQ.IDF.N4-14 | Suministro e instalación de FX FIELD-TERMINATION PIGTAIL, OM3, SC SIMPLEX, TIGHT BUFFER 900 UM, SINGLE-ENDED, 2M, WHITE BUFFER. Con mangas de empalme, Marca Belden. Incluye todo lo necesario para su correcta instalación. | Pieza | 34
1643 | VYD.EQ.CAT | CANALIZACIÓN TRONCAL
1644 | VYD.CAT-01 | Suministro e instalación de Tubo Conduit Pared Delgada 52mm 2", Marca Jupiter.Incluye: Material d, permanente y de consumo, Elevaciones, acarreos, limpieza del área de trabajo y todo lo necesario para su correcta instalación. | Tramo | 5
1645 | VYD.CAT-02 | Suministro e instalación de Cople para Tuberia Conduit Pared Delgada 52mm 2". Incluye: Material d, permanente y de consumo, Elevaciones, acarreos, limpieza del área de trabajo y todo lo necesario para su correcta instalación. | Pieza | 5
1646 | VYD.CAT-03 | Suministro e instalación de Codo 90° para Tubería Conduit Pared Delgada 52mm 2", Marca Jupiter. Incluye: Material d, permanente y de consumo, Elevaciones, acarreos, limpieza del área de trabajo y todo lo necesario para su correcta instalación. | Pieza | 4
1647 | VYD.CAT-04 | Suministro e instalación de Conector con tornillo para Tubería Conduit Pared Delgada 52mm, 2". Incluye todo lo necesario para su correcta instalación. | Pieza | 6
1648 | VYD.CAT-05 | Suministro e instalación de Kit de Soportería HORIZONTAL para tubería de 2" 52mm. Incluye abrazadera CLIP (2), taquete kwik bolt 1/4" (2), rondana y tuerca hexagonal 1/4" (6). | Kit | 5
1649 | VYD.CAT-06 | Suministro e instalación de Caja Registro 5"x 5" Galvanizada Cal. 22, con Tapa. Incluye todo lo necesario para su correcta instalación. | Pieza | 2
1650 | VYD.CAT-07 | Suministro e instalación de placa salida a tubo (EZ), Modelo MG-51-104EZ, Marca CHAROFIL.Incluye todo lo necesario para su correcta instalación. | Pieza | 2
1651 | VYD.CAT-08 | Suministro e instalación de abrazadera tipo U 2¨, con tuerca hexagonal 1/2, Modelo CH-TCA-H-12, Marca CHAROFIL. Incluye todo lo necesario para su correcta instalación. | Pieza | 2
1652 | VYD.CAT-09 | Suministro e instalación de bandeja 33/150mm ancho. Incluye clip automatico, Modelo MG-50-422 EZ / MG-51-111 EZ, Marca CHAROFIL. Incluye todo lo necesario para su correcta instalación. | Tramo | 6
1653 | VYD.CAT-10 | Suministro e instalación de kit de soporteria HORIZONTAL para Bandeja 33/150mm. Incluye todo lo necesario para su correcta instalación. | Pieza | 6
1654 | CCTV | CCTV
1655 | CCTV.EQ | EQUIPO Y CANALIZACIÓN
1656 | CCTV.EQ.N3 | PLANTA N3
1657 | CCTV.EQ.N3-01 | Suministro e instalación de Electroimán SECURITRON/ M32 600Lb, marca Assa abloy. Incluye todo lo necesario para su correcta instalación instalación . | PZA | 2
1658 | CCTV.EQ.N3-02 | Suministro e instalación de HEB - 1 x 1 x 12, Clear Anodized | PZA | 2
1659 | CCTV.EQ.N3-03 | Suministro e instalación de SFP - 1/2 x 1-1/4 x 12, Clear Anodized | PZA | 2
1660 | CCTV.EQ.N3-04 | Suministro e instalación de Adjustable Z-Bracket - M32/62, Clear Anodized | PZA | 2
1661 | CCTV.EQ.N3-05 | Suministro e instalación de Adhesive Kit for GDB | PZA | 1
1662 | CCTV.EQ.N3-06 | Suministro e instalación de botón sin contacto iluminado normalmente abierto y cerrado, modelo SD6176SS1Q, marca SECO-LARM. Incluye todo lo necesario para su correcta instalación instalación . | PZA | 2
1663 | CCTV.EQ.N3-07 | Suministro e instalación de Botón de salida con caja para fácilSuministro e instalación / Contacto NO, marca ACCESSPRO. Incluye todo lo necesario para su correcta instalación instalación . | PZA | 2
1664 | CCTV.EQ.N3-08 | Suministro e instalación de Estacion manual de emergencia, marca RCI. Incluye todo lo necesario para su correcta instalación instalación . | PZA | 2
1665 | CCTV.EQ.N3-09 | Suministro e instalación de lector de proximidad AWID multiprox, wiegand, con capacidad de lectura de formato seguro, tarjetas AWID y HID. Rango de lectura de hasta 5" , Modelo AW-SR2400MP-GR, Marca RBH. Incluye todo lo necesario para su correcta instalación instalación . | PZA | 2
1666 | CCTV.EQ.N3-10 | Suministro e instalación de cable 6X22 Awg cable conductores calibre 22. Mca. Belden mod. 5504FE. Incluye todo lo necesario para su correcta instalación instalación . | Bobina | 0.5
1667 | CCTV.EQ.N3-11 | Suministro e instalación de 2 Conductores, 16 AWG Blindado. Modelo 5200FE, Marca BELDEN. Incluye todo lo necesario para su correcta instalación instalación . | Bobina | 1
1668 | CCTV.EQ.N3-12 | Suministro e instalación de placa salida a tubo (EZ), Modelo MG-51-104EZ, Marca CHAROFIL.Incluye todo lo necesario para su correcta instalación instalación . | PZA | 2
1669 | CCTV.EQ.N3-13 | Suministro e instalación de abrazadera tipo U 3/4, con tuerca hexagonal 1/2, Modelo CH-TCA-H-12, Marca CHAROFIL. Incluye todo lo necesario para su correcta instalación instalación . | PZA | 2
1670 | CCTV.EQ.N3-14 | Suministro e instalación de Tubería Conduit Pared Delgada 19mm 3/4", Modelo 211102, Marca Jupiter. | Tramo | 12
1671 | CCTV.EQ.N3-15 | Suministro e instalación de Cople para tuberia conduit Pared Delgada 19mm 3/4" | PZA | 28
1672 | CCTV.EQ.N3-16 | Suministro e instalación de Codo 90° para tuberia conduit Pared Delgada 19mm 3/4", Modelo 221101, Marca Jupiter. | PZA | 8
1673 | CCTV.EQ.N3-17 | Suministro e instalación de Conector con tornillo para tuberia 19mm 3/4". | PZA | 28
1674 | CCTV.EQ.N3-18 | Suministro e instalación de Kit de Soportería Horizontal para tubería de 3/4" 19mm. Incluye abrazadera clip (2), varilla roscada 1/4", pieza de 50cms (2),MORDAZA TIPO "C" 1/4" (2), rondana y tuerca hexagonal 1/4" (6). | PZA | 12
1675 | CCTV.EQ.N3-19 | Suministro e instalación de Caja Registro 4"x4" Galvanizada Cal. 22, con Tapa, Modelo CU3422/TC3400, Marca Troquelados. | PZA | 6
1676 | CCTV.EQ.N3-20 | Suministro e instalación de Caja Registro 2"x4" profunda reforzada. | PZA | 6
1677 | CCTV.EQ.N3-21 | Suministro e instalación de Conduit HELIX Ultra flexible de 13mm, 1/2". Incluye todo lo necesario para su correcta instalación instalación . | Metro | 2
1678 | CCTV.EQ.N3-22 | Suministro e instalación de Conector Recto para Tubería Flexible 13mm, 1/2". Incluye todo lo necesario para su correcta instalación instalación . | PZA | 4
1679 | CCTV.EQ.N3-23 | Suministro e instalación de Conector Curvo para Tubería Flexible 13mm, 1/2". Incluye todo lo necesario para su correcta instalación instalación . | PZA | 4
1680 | CCTV.EQ.N4 | PLANTA N4
1681 | CCTV.EQ.N4-01 | Suministro e instalación de Minidomo varifocal con infrarrojos y HDMI. Marca Axis. Incluye todo lo necesario para su correcta instalación. | Pieza | 6
1682 | CCTV.EQ.N4-02 | Suministro e instalación de Cat 6+ Mod Patch Cord, Bonded-Pair, 4-Pair, 24 AWG Solid, CMR, T568A/B, Blue, 4ft. Marca Belden. Incluye todo lo necesario para su correcta instalación. | Pieza | 12
1683 | CCTV.EQ.N4-03 | Suministro e instalación de Multi-Conductor - Enhanced Category 6 Nonbonded-Pair Cables 4-pair U/UTP CMR Reel-in-Box Light Blue. Marca Belden. Incluye todo lo necesario para su correcta instalación. | Bobina | 0.5
1684 | CCTV.EQ.N4-04 | Suministro e instalación de placa salida a tubo (EZ), Modelo MG-51-104EZ, Marca CHAROFIL.Incluye todo lo necesario para su correcta instalación. | Pieza | 1
1685 | CCTV.EQ.N4-05 | Suministro e instalación de abrazadera tipo U 3/4, con tuerca hexagonal 1/2, Modelo CH-TCA-H-12, Marca CHAROFIL. Incluye todo lo necesario para su correcta instalación. | Pieza | 1
1686 | CCTV.EQ.N4-06 | Suministro e instalación de Tubo Conduit Pared Delgada 32mm 1 1/4", Marca Jupiter.Incluye: Material d, permanente y de consumo, Elevaciones, acarreos, limpieza del área de trabajo y todo lo necesario para su correcta instalación. | Tramo | 6
1687 | CCTV.EQ.N4-07 | Suministro e instalación de Cople para Tuberia Conduit Pared Delgada 32mm 1 1/4". Incluye: Material d, permanente y de consumo, Elevaciones, acarreos, limpieza del área de trabajo y todo lo necesario para su correcta instalación. | Pieza | 6
1688 | CCTV.EQ.N4-08 | Suministro e instalación de Codo 90° para Tubería Conduit Pared Delgada 32mm 1 1/4", Marca Jupiter. Incluye: Material d, permanente y de consumo, Elevaciones, acarreos, limpieza del área de trabajo y todo lo necesario para su correcta instalación. | Pieza | 2
1689 | CCTV.EQ.N4-09 | Suministro e instalación de Conector con tornillo para Tubería Conduit Pared Delgada 32mm, 1 1/4". Incluye todo lo necesario para su correcta instalación. | Pieza | 2
1690 | CCTV.EQ.N4-10 | Suministro e instalación de Kit de Soportería HORIZONTAL para tubería de 1 1/4" 32mm. Incluye abrazadera CLIP (2), taquete kwik bolt 1/4" (2), rondana y tuerca hexagonal 1/4" (6). | Kit | 6
1691 | CCTV.EQ.N4-11 | Suministro e instalación de Tubería Conduit Pared Delgada 19mm 3/4", Modelo 211102, Marca Jupiter. | Tramo | 24
1692 | CCTV.EQ.N4-12 | Suministro e instalación de Cople para tuberia conduit Pared Delgada 19mm 3/4" | Pieza | 24
1693 | CCTV.EQ.N4-13 | Suministro e instalación de Codo 90° para tuberia conduit Pared Delgada 19mm 3/4", Modelo 221101, Marca Jupiter. | Pieza | 8
1694 | CCTV.EQ.N4-14 | Suministro e instalación de Conector con tornillo para tuberia 19mm 3/4". | Pieza | 24
1695 | CCTV.EQ.N4-15 | Suministro e instalación de Kit de Soportería Horizontal para tubería de 3/4" 19mm. Incluye abrazadera clip (2), varilla roscada 1/4", pieza de 50cms (2),MORDAZA TIPO "C" 1/4" (2), rondana y tuerca hexagonal 1/4" (6). | Pieza | 24
1696 | CCTV.EQ.N4-16 | Suministro e instalación de Caja Registro 4"x4" Galvanizada Cal. 22, con Tapa, Modelo CU3422/TC3400, Marca Troquelados. | Pieza | 16
1697 | CCTV.EQ.N5 | PLANTA N5
1698 | CCTV.EQ.N5-01 | Suministro e instalación de Minidomo varifocal con infrarrojos y HDMI. Marca Axis. Incluye todo lo necesario para su correcta instalación. | Pieza | 3
1699 | CCTV.EQ.N5-02 | Suministro e instalación de Cat 6+ Mod Patch Cord, Bonded-Pair, 4-Pair, 24 AWG Solid, CMR, T568A/B, Blue, 4ft. Marca Belden. Incluye todo lo necesario para su correcta instalación. | Pieza | 6
1700 | CCTV.EQ.N5-03 | Suministro e instalación de Multi-Conductor - Enhanced Category 6 Nonbonded-Pair Cables 4-pair U/UTP CMR Reel-in-Box Light Blue. Marca Belden. Incluye todo lo necesario para su correcta instalación. | Bobina | 0.4
1701 | CCTV.EQ.N5-04 | Suministro e instalación de placa salida a tubo (EZ), Modelo MG-51-104EZ, Marca CHAROFIL.Incluye todo lo necesario para su correcta instalación. | Pieza | 1
1702 | CCTV.EQ.N5-05 | Suministro e instalación de abrazadera tipo U 3/4, con tuerca hexagonal 1/2, Modelo CH-TCA-H-12, Marca CHAROFIL. Incluye todo lo necesario para su correcta instalación. | Pieza | 1
1703 | CCTV.EQ.N5-06 | Suministro e instalación de Tubería Conduit Pared Delgada 19mm 3/4", Modelo 211102, Marca Jupiter. | Tramo | 8
1704 | CCTV.EQ.N5-07 | Suministro e instalación de Cople para tuberia conduit Pared Delgada 19mm 3/4" | Pieza | 8
1705 | CCTV.EQ.N5-08 | Suministro e instalación de Codo 90° para tuberia conduit Pared Delgada 19mm 3/4", Modelo 221101, Marca Jupiter. | Pieza | 4
1706 | CCTV.EQ.N5-09 | Suministro e instalación de Conector con tornillo para tuberia 19mm 3/4". | Pieza | 9
1707 | CCTV.EQ.N5-10 | Suministro e instalación de Kit de Soportería Horizontal para tubería de 3/4" 19mm. Incluye abrazadera clip (2), varilla roscada 1/4", pieza de 50cms (2),MORDAZA TIPO "C" 1/4" (2), rondana y tuerca hexagonal 1/4" (6). | Pieza | 8
1708 | CCTV.EQ.N5-11 | Suministro e instalación de Caja Registro 4"x4" Galvanizada Cal. 22, con Tapa, Modelo CU3422/TC3400, Marca Troquelados. | Pieza | 7
1709 | CCTV.EQ.N6 | PLANTA N6
1710 | CCTV.EQ.N6-01 | Suministro e instalación de Minidomo varifocal con infrarrojos y HDMI. Marca Axis. Incluye todo lo necesario para su correcta instalación. | Pieza | 3
1711 | CCTV.EQ.N6-02 | Suministro e instalación de Cat 6+ Mod Patch Cord, Bonded-Pair, 4-Pair, 24 AWG Solid, CMR, T568A/B, Blue, 4ft. Marca Belden. Incluye todo lo necesario para su correcta instalación. | Pieza | 6
1712 | CCTV.EQ.N6-03 | Suministro e instalación de Multi-Conductor - Enhanced Category 6 Nonbonded-Pair Cables 4-pair U/UTP CMR Reel-in-Box Light Blue. Marca Belden. Incluye todo lo necesario para su correcta instalación. | Bobina | 0.4
1713 | CCTV.EQ.N6-04 | Suministro e instalación de placa salida a tubo (EZ), Modelo MG-51-104EZ, Marca CHAROFIL.Incluye todo lo necesario para su correcta instalación. | Pieza | 1
1714 | CCTV.EQ.N6-05 | Suministro e instalación de abrazadera tipo U 3/4, con tuerca hexagonal 1/2, Modelo CH-TCA-H-12, Marca CHAROFIL. Incluye todo lo necesario para su correcta instalación. | Pieza | 1
1715 | CCTV.EQ.N6-06 | Suministro e instalación de Tubería Conduit Pared Delgada 19mm 3/4", Modelo 211102, Marca Jupiter. | Tramo | 8
1716 | CCTV.EQ.N6-07 | Suministro e instalación de Cople para tuberia conduit Pared Delgada 19mm 3/4" | Pieza | 8
1717 | CCTV.EQ.N6-08 | Suministro e instalación de Codo 90° para tuberia conduit Pared Delgada 19mm 3/4", Modelo 221101, Marca Jupiter. | Pieza | 4
1718 | CCTV.EQ.N6-09 | Suministro e instalación de Conector con tornillo para tuberia 19mm 3/4". | Pieza | 9
1719 | CCTV.EQ.N6-10 | Suministro e instalación de Kit de Soportería Horizontal para tubería de 3/4" 19mm. Incluye abrazadera clip (2), varilla roscada 1/4", pieza de 50cms (2),MORDAZA TIPO "C" 1/4" (2), rondana y tuerca hexagonal 1/4" (6). | Pieza | 8
1720 | CCTV.EQ.N6-11 | Suministro e instalación de Caja Registro 4"x4" Galvanizada Cal. 22, con Tapa, Modelo CU3422/TC3400, Marca Troquelados. | Pieza | 7
1721 | CCTV.EQ.N7 | PLANTA N7
1722 | CCTV.EQ.N7-01 | Suministro e instalación de Minidomo varifocal con infrarrojos y HDMI. Marca Axis. Incluye todo lo necesario para su correcta instalación. | Pieza | 2
1723 | CCTV.EQ.N7-02 | Suministro e instalación de Cat 6+ Mod Patch Cord, Bonded-Pair, 4-Pair, 24 AWG Solid, CMR, T568A/B, Blue, 4ft. Marca Belden. Incluye todo lo necesario para su correcta instalación. | Pieza | 4
1724 | CCTV.EQ.N7-03 | Suministro e instalación de Multi-Conductor - Enhanced Category 6 Nonbonded-Pair Cables 4-pair U/UTP CMR Reel-in-Box Light Blue. Marca Belden. Incluye todo lo necesario para su correcta instalación. | Bobina | 0.2
1725 | CCTV.EQ.N7-04 | Suministro e instalación de placa salida a tubo (EZ), Modelo MG-51-104EZ, Marca CHAROFIL.Incluye todo lo necesario para su correcta instalación. | Pieza | 1
1726 | CCTV.EQ.N7-05 | Suministro e instalación de abrazadera tipo U 3/4, con tuerca hexagonal 1/2, Modelo CH-TCA-H-12, Marca CHAROFIL. Incluye todo lo necesario para su correcta instalación. | Pieza | 1
1727 | CCTV.EQ.N7-06 | Suministro e instalación de Tubería Conduit Pared Delgada 19mm 3/4", Modelo 211102, Marca Jupiter. | Tramo | 4
1728 | CCTV.EQ.N7-07 | Suministro e instalación de Cople para tuberia conduit Pared Delgada 19mm 3/4" | Pieza | 4
1729 | CCTV.EQ.N7-08 | Suministro e instalación de Codo 90° para tuberia conduit Pared Delgada 19mm 3/4", Modelo 221101, Marca Jupiter. | Pieza | 2
1730 | CCTV.EQ.N7-09 | Suministro e instalación de Conector con tornillo para tuberia 19mm 3/4". | Pieza | 6
1731 | CCTV.EQ.N7-10 | Suministro e instalación de Kit de Soportería Horizontal para tubería de 3/4" 19mm. Incluye abrazadera clip (2), varilla roscada 1/4", pieza de 50cms (2),MORDAZA TIPO "C" 1/4" (2), rondana y tuerca hexagonal 1/4" (6). | Pieza | 4
1732 | CCTV.EQ.N7-11 | Suministro e instalación de Caja Registro 4"x4" Galvanizada Cal. 22, con Tapa, Modelo CU3422/TC3400, Marca Troquelados. | Pieza | 5
1733 | CCTV.EQ.N8 | PLANTA N8
1734 | CCTV.EQ.N8-01 | Suministro e instalación de Minidomo varifocal con infrarrojos y HDMI. Marca Axis. Incluye todo lo necesario para su correcta instalación. | Pieza | 2
1735 | CCTV.EQ.N8-02 | Suministro e instalación de Cat 6+ Mod Patch Cord, Bonded-Pair, 4-Pair, 24 AWG Solid, CMR, T568A/B, Blue, 4ft. Marca Belden. Incluye todo lo necesario para su correcta instalación. | Pieza | 4
1736 | CCTV.EQ.N8-03 | Suministro e instalación de Multi-Conductor - Enhanced Category 6 Nonbonded-Pair Cables 4-pair U/UTP CMR Reel-in-Box Light Blue. Marca Belden. Incluye todo lo necesario para su correcta instalación. | Bobina | 0.2
1737 | CCTV.EQ.N8-04 | Suministro e instalación de placa salida a tubo (EZ), Modelo MG-51-104EZ, Marca CHAROFIL.Incluye todo lo necesario para su correcta instalación. | Pieza | 1
1738 | CCTV.EQ.N8-05 | Suministro e instalación de abrazadera tipo U 3/4, con tuerca hexagonal 1/2, Modelo CH-TCA-H-12, Marca CHAROFIL. Incluye todo lo necesario para su correcta instalación. | Pieza | 1
1739 | CCTV.EQ.N8-06 | Suministro e instalación de Tubería Conduit Pared Delgada 19mm 3/4", Modelo 211102, Marca Jupiter. | Tramo | 4
1740 | CCTV.EQ.N8-07 | Suministro e instalación de Cople para tuberia conduit Pared Delgada 19mm 3/4" | Pieza | 4
1741 | CCTV.EQ.N8-08 | Suministro e instalación de Codo 90° para tuberia conduit Pared Delgada 19mm 3/4", Modelo 221101, Marca Jupiter. | Pieza | 2
1742 | CCTV.EQ.N8-09 | Suministro e instalación de Conector con tornillo para tuberia 19mm 3/4". | Pieza | 6
1743 | CCTV.EQ.N8-10 | Suministro e instalación de Kit de Soportería Horizontal para tubería de 3/4" 19mm. Incluye abrazadera clip (2), varilla roscada 1/4", pieza de 50cms (2),MORDAZA TIPO "C" 1/4" (2), rondana y tuerca hexagonal 1/4" (6). | Pieza | 4
1744 | CCTV.EQ.N8-11 | Suministro e instalación de Caja Registro 4"x4" Galvanizada Cal. 22, con Tapa, Modelo CU3422/TC3400, Marca Troquelados. | Pieza | 5
1745 | CCTV.EQ.N9 | PLANTA N9
1746 | CCTV.EQ.N9-01 | Suministro e instalación de Minidomo varifocal con infrarrojos y HDMI. Marca Axis. Incluye todo lo necesario para su correcta instalación. | Pieza | 4
1747 | CCTV.EQ.N9-02 | Suministro e instalación de Cat 6+ Mod Patch Cord, Bonded-Pair, 4-Pair, 24 AWG Solid, CMR, T568A/B, Blue, 4ft. Marca Belden. Incluye todo lo necesario para su correcta instalación. | Pieza | 8
1748 | CCTV.EQ.N9-03 | Suministro e instalación de Multi-Conductor - Enhanced Category 6 Nonbonded-Pair Cables 4-pair U/UTP CMR Reel-in-Box Light Blue. Marca Belden. Incluye todo lo necesario para su correcta instalación. | Bobina | 0.65
1749 | CCTV.EQ.N9-04 | Suministro e instalación de placa salida a tubo (EZ), Modelo MG-51-104EZ, Marca CHAROFIL.Incluye todo lo necesario para su correcta instalación. | Pieza | 1
1750 | CCTV.EQ.N9-05 | Suministro e instalación de abrazadera tipo U 3/4, con tuerca hexagonal 1/2, Modelo CH-TCA-H-12, Marca CHAROFIL. Incluye todo lo necesario para su correcta instalación. | Pieza | 1
1751 | CCTV.EQ.N9-06 | Suministro e instalación de Tubería Conduit Pared Delgada 19mm 3/4", Modelo 211102, Marca Jupiter. | Tramo | 17
1752 | CCTV.EQ.N9-07 | Suministro e instalación de Cople para tuberia conduit Pared Delgada 19mm 3/4" | Pieza | 17
1753 | CCTV.EQ.N9-08 | Suministro e instalación de Codo 90° para tuberia conduit Pared Delgada 19mm 3/4", Modelo 221101, Marca Jupiter. | Pieza | 4
1754 | CCTV.EQ.N9-09 | Suministro e instalación de Conector con tornillo para tuberia 19mm 3/4". | Pieza | 12
1755 | CCTV.EQ.N9-10 | Suministro e instalación de Kit de Soportería Horizontal para tubería de 3/4" 19mm. Incluye abrazadera clip (2), varilla roscada 1/4", pieza de 50cms (2),MORDAZA TIPO "C" 1/4" (2), rondana y tuerca hexagonal 1/4" (6). | Pieza | 17
1756 | CCTV.EQ.N9-11 | Suministro e instalación de Caja Registro 4"x4" Galvanizada Cal. 22, con Tapa, Modelo CU3422/TC3400, Marca Troquelados. | Pieza | 12
1757 | CCTV.EQ.IDF | IDF EQUIPO
1758 | CCTV.EQ.IDF.N4 | PLANTA N4
1759 | CCTV.EQ.IDF.N4-01 | Suministro e instalación de AXIS S1116 montada en bastidor Servidor montado en bastidor listo para su instalación para una vigilancia de alta definición. Incluye todo lo necesario para su correcta instalación. | Pieza | 1
1760 | CCTV.EQ.IDF.N4-02 | Suministro e instalación de AXIS S9201 Mk II Solución todo en uno para una visualización óptima. Incluye todo lo necesario para su correcta instalación. | Pieza | 1
1761 | CCTV.EQ.IDF.N4-03 | Suministro e instalación de Cat 6+ Mod Patch Cord, Bonded-Pair, 4-Pair, 24 AWG Solid, CMR, T568A/B, Blue, 4ft. Marca Belden. Incluye todo lo necesario para su correcta instalación. | Pieza | 4
1762 | CA | CONTROL DE ACCESO
1763 | CA.EQ | EQUIPO Y CANALIZACIÓN
1764 | CA.EQ.N3 | PLANTA N3
1765 | CA.EQ.N3-01 | Suministro e instalación deMinidomo varifocal con infrarrojos y HDMI. Marca Axis. Incluye todo lo necesario para su correcta instalación. | Pieza | 6
1766 | CA.EQ.N3-02 | Suministro e instalación de Cat 6+ Mod Patch Cord, Bonded-Pair, 4-Pair, 24 AWG Solid, CMR, T568A/B, Blue, 4ft. Marca Belden. Incluye todo lo necesario para su correcta instalación. | Pieza | 12
1767 | CA.EQ.N3-03 | Suministro e instalación de Multi-Conductor - Enhanced Category 6 Nonbonded-Pair Cables 4-pair U/UTP CMR Reel-in-Box Light Blue. Marca Belden. Incluye todo lo necesario para su correcta instalación. | Bobina | 1.35
1768 | CA.EQ.N3-04 | Suministro e instalación de placa salida a tubo (EZ), Modelo MG-51-104EZ, Marca CHAROFIL.Incluye todo lo necesario para su correcta instalación. | Pieza | 3
1769 | CA.EQ.N3-05 | Suministro e instalación de abrazadera tipo U 3/4, con tuerca hexagonal 1/2, Modelo CH-TCA-H-12, Marca CHAROFIL. Incluye todo lo necesario para su correcta instalación. | Pieza | 3
1770 | CA.EQ.N3-06 | Tubería Conduit Pared Delgada 19mm 3/4", Modelo 211102, Marca Jupiter. | Tramo | 41
1771 | CA.EQ.N3-07 | Suministro e instlación de Cople para tuberia conduit Pared Delgada 19mm 3/4" | Pieza | 50
1772 | CA.EQ.N3-08 | Suministro e instlación de Codo 90° para tuberia conduit Pared Delgada 19mm 3/4", Modelo 221101, Marca Jupiter. | Pieza | 4
1773 | CA.EQ.N3-09 | Suministro e instlación de Conector con tornillo para tuberia 19mm 3/4", Modelo 651328, Marca Cooper. | Pieza | 15
1774 | CA.EQ.N3-10 | Suministro e Instalación de Kit de Soportería Horizontal para tubería de 3/4" 19mm. Incluye abrazadera clip (2), varilla roscada 1/4", pieza de 50cms (2),MORDAZA TIPO "C" 1/4" (2), rondana y tuerca hexagonal 1/4" (6). | Pieza | 41
1775 | CA.EQ.N3-11 | Suministro e instlación de Caja Registro 4"x4" Galvanizada Cal. 22, con Tapa, Modelo CU3422/TC3400, Marca Troquelados. | Pieza | 5
1776 | CA.EQ.N4 | PLANTA N4
1777 | CA.EQ.N4-01 | Suministro e instalación de Fuente de poder ALTRONIX de 12 Vcd @ 10 Amper, para 8 cámaras , con capacidad de respaldo; voltaje de entrada : 115 Vca, Marca Altronix. Incluye todo lo necesario para su correcta instalación. | Pieza | 3
1778 | CA.EQ.N4-02 | Suministro e instalación de Batería de respaldo UL de 12Vcd, 7 AH. Marca power Sonic. Incluye todo lo necesario para su correcta instalación. | Pieza | 6
1779 | CA.EQ.N4-03 | Suministro e instalación de Electroimán SECURITRON/ M32 600Lb, marca Assa abloy. Incluye todo lo necesario para su correcta instalación. | Pieza | 2
1780 | CA.EQ.N4-04 | Suministro e instalación de HEB - 1 x 1 x 12, Clear Anodized | Pieza | 2
1781 | CA.EQ.N4-05 | Suministro e instalación de SFP - 1/2 x 1-1/4 x 12, Clear Anodized | Pieza | 2
1782 | CA.EQ.N4-06 | Suministro e instalación de Adjustable Z-Bracket - M32/62, Clear Anodized | Pieza | 2
1783 | CA.EQ.N4-07 | Suministro e instalación de Adhesive Kit for GDB | Pieza | 2
1784 | CA.EQ.N4-08 | Suministro e instalación de botón sin contacto iluminado normalmente abierto y cerrado, modelo SD6176SS1Q, marca SECO-LARM. Incluye todo lo necesario para su correcta instalación. | Pieza | 2
1785 | CA.EQ.N4-09 | Suministro e instalación de Botón de salida con caja para fácil instalación/ Contacto NO, marca ACCESSPRO. Incluye todo lo necesario para su correcta instalación. | Pieza | 2
1786 | CA.EQ.N4-10 | Suministro e instalación de Estacion manual de emergencia, marca RCI. Incluye todo lo necesario para su correcta instalación. | Pieza | 2
1787 | CA.EQ.N4-11 | Suministro e instalación de lector de proximidad AWID multiprox, wiegand, con capacidad de lectura de formato seguro, tarjetas AWID y HID. Rango de lectura de hasta 5" , Modelo AW-SR2400MP-GR, Marca RBH. Incluye todo lo necesario para su correcta instalación. | Pieza | 2
1788 | CA.EQ.N4-12 | Suministro e Instalación de Cable, 6 Conductores, 22 AWG Blindado Riser-CMR color gris, Modelo 5504FE, Bobina 305 ml , Marca Belden. Incluye todo lo necesario para su correcta instalación. | Bobina | 0.2
1789 | CA.EQ.N4-13 | Suministro e Instalación de Cable, 2 Conductores 16 AWG Sin blindar Riser-CMR color gris Modelo 5200UE, Bobina 305 ml , Marca Belden. Incluye todo lo necesario para su correcta instalación. | Bobina | 0.2
1790 | CA.EQ.N4-14 | Suministro e Instalación de Cable 2 conductores 18 AWG, sin blindar Riser-CMR color gris, modelo 5300UE, Bobina 305 ml marca Belden. Incluye todo lo necesario para su correcta instalación. | Bobina | 0.2
1791 | CA.EQ.N4-15 | Suministro e instalación de placa salida a tubo (EZ), Modelo MG-51-104EZ, Marca CHAROFIL.Incluye todo lo necesario para su correcta instalación. | Pieza | 1
1792 | CA.EQ.N4-16 | Suministro e instalación de abrazadera tipo U 3/4, con tuerca hexagonal 1/2, Modelo CH-TCA-H-12, Marca CHAROFIL. Incluye todo lo necesario para su correcta instalación. | Pieza | 1
1793 | CA.EQ.N4-17 | Suministro e instalación de Tubo Conduit Pared Delgada 32mm 1 1/4", Marca Jupiter.Incluye: Material d, permanente y de consumo, Elevaciones, acarreos, limpieza del área de trabajo y todo lo necesario para su correcta instalación. | Tramo | 6
1794 | CA.EQ.N4-18 | Suministro e instalación de Cople para Tuberia Conduit Pared Delgada 32mm 1 1/4". Incluye: Material d, permanente y de consumo, Elevaciones, acarreos, limpieza del área de trabajo y todo lo necesario para su correcta instalación. | Pieza | 6
1795 | CA.EQ.N4-19 | Suministro e instalación de Codo 90° para Tubería Conduit Pared Delgada 32mm 1 1/4", Marca Jupiter. Incluye: Material d, permanente y de consumo, Elevaciones, acarreos, limpieza del área de trabajo y todo lo necesario para su correcta instalación. | Pieza | 2
1796 | CA.EQ.N4-20 | Suministro e instalación de Conector con tornillo para Tubería Conduit Pared Delgada 32mm, 1 1/4". Incluye todo lo necesario para su correcta instalación. | Pieza | 2
1797 | CA.EQ.N4-21 | Suministro e instalación de Kit de Soportería HORIZONTAL para tubería de 1 1/4" 32mm. Incluye abrazadera CLIP (2), taquete kwik bolt 1/4" (2), rondana y tuerca hexagonal 1/4" (6). | Kit | 6
1798 | CA.EQ.N4-22 | Suministro e instalación de Tubería Conduit Pared Delgada 19mm 3/4", Modelo 211102, Marca Jupiter. | Tramo | 8
1799 | CA.EQ.N4-23 | Suministro e instalación de Cople para tuberia conduit Pared Delgada 19mm 3/4" | Pieza | 8
1800 | CA.EQ.N4-24 | Suministro e instalación de Codo 90° para tuberia conduit Pared Delgada 19mm 3/4", Modelo 221101, Marca Jupiter. | Pieza | 6
1801 | CA.EQ.N4-25 | Suministro e instalación de Conector con tornillo para tuberia 19mm 3/4". | Pieza | 18
1802 | CA.EQ.N4-26 | Suministro e instalación de Kit de Soportería Horizontal para tubería de 3/4" 19mm. Incluye abrazadera clip (2), varilla roscada 1/4", pieza de 50cms (2),MORDAZA TIPO "C" 1/4" (2), rondana y tuerca hexagonal 1/4" (6). | Pieza | 8
1803 | CA.EQ.N4-27 | Suministro e instalación de Caja Registro 4"x4" Galvanizada Cal. 22, con Tapa, Modelo CU3422/TC3400, Marca Troquelados. | Pieza | 6
1804 | CA.EQ.N4-28 | Suministro e instalación de Caja Registro 2"x4" profunda reforzada. | Pieza | 6
1805 | CA.EQ.N4-29 | Suministro e instalación de Conduit HELIX Ultra flexible de 13mm, 1/2". Incluye todo lo necesario para su correcta instalación. | Metro | 4
1806 | CA.EQ.N4-30 | Suministro e instalación de Conector Recto para Tubería Flexible 13mm, 1/2". Incluye todo lo necesario para su correcta instalación. | Pieza | 2
1807 | CA.EQ.N4-31 | Suministro e instalación de Conector Curvo para Tubería Flexible 13mm, 1/2". Incluye todo lo necesario para su correcta instalación. | Pieza | 2
1808 | CA.EQ.N5 | PLANTA N5
1809 | CA.EQ.N5-01 | Suministro e instalación de Electroimán SECURITRON/ M32 600Lb, marca Assa abloy. Incluye todo lo necesario para su correcta instalación. | Pieza | 2
1810 | CA.EQ.N5-02 | Suministro e instalación de HEB - 1 x 1 x 12, Clear Anodized | Pieza | 2
1811 | CA.EQ.N5-03 | Suministro e instalación de SFP - 1/2 x 1-1/4 x 12, Clear Anodized | Pieza | 2
1812 | CA.EQ.N5-04 | Suministro e instalación de Adjustable Z-Bracket - M32/62, Clear Anodized | Pieza | 2
1813 | CA.EQ.N5-05 | Suministro e instalación de Adhesive Kit for GDB | Pieza | 2
1814 | CA.EQ.N5-06 | Suministro e instalación de botón sin contacto iluminado normalmente abierto y cerrado, modelo SD6176SS1Q, marca SECO-LARM. Incluye todo lo necesario para su correcta instalación. | Pieza | 2
1815 | CA.EQ.N5-07 | Suministro e instalación de Botón de salida con caja para fácil instalación/ Contacto NO, marca ACCESSPRO. Incluye todo lo necesario para su correcta instalación. | Pieza | 2
1816 | CA.EQ.N5-08 | Suministro e instalación de Estacion manual de emergencia, marca RCI. Incluye todo lo necesario para su correcta instalación. | Pieza | 2
1817 | CA.EQ.N5-09 | Suministro e instalación de lector de proximidad AWID multiprox, wiegand, con capacidad de lectura de formato seguro, tarjetas AWID y HID. Rango de lectura de hasta 5" , Modelo AW-SR2400MP-GR, Marca RBH. Incluye todo lo necesario para su correcta instalación. | Pieza | 2
1818 | CA.EQ.N5-10 | Suministro e Instalación de Cable, 6 Conductores, 22 AWG Blindado Riser-CMR color gris, Modelo 5504FE, Bobina 305 ml , Marca Belden. Incluye todo lo necesario para su correcta instalación. | Bobina | 0.25
1819 | CA.EQ.N5-11 | Suministro e Instalación de Cable, 2 Conductores 16 AWG Sin blindar Riser-CMR color gris Modelo 5200UE, Bobina 305 ml , Marca Belden. Incluye todo lo necesario para su correcta instalación. | Bobina | 0.25
1820 | CA.EQ.N5-12 | Suministro e Instalación de Cable 2 conductores 18 AWG, sin blindar Riser-CMR color gris, modelo 5300UE, Bobina 305 ml marca Belden. Incluye todo lo necesario para su correcta instalación. | Bobina | 0.25
1821 | CA.EQ.N5-13 | Suministro e instalación de placa salida a tubo (EZ), Modelo MG-51-104EZ, Marca CHAROFIL.Incluye todo lo necesario para su correcta instalación. | Pieza | 1
1822 | CA.EQ.N5-14 | Suministro e instalación de abrazadera tipo U 3/4, con tuerca hexagonal 1/2, Modelo CH-TCA-H-12, Marca CHAROFIL. Incluye todo lo necesario para su correcta instalación. | Pieza | 1
1823 | CA.EQ.N5-15 | Suministro e instalación de Tubería Conduit Pared Delgada 19mm 3/4", Modelo 211102, Marca Jupiter. | Tramo | 9
1824 | CA.EQ.N5-16 | Suministro e instalación de Cople para tuberia conduit Pared Delgada 19mm 3/4" | Pieza | 9
1825 | CA.EQ.N5-17 | Suministro e instalación de Codo 90° para tuberia conduit Pared Delgada 19mm 3/4", Modelo 221101, Marca Jupiter. | Pieza | 6
1826 | CA.EQ.N5-18 | Suministro e instalación de Conector con tornillo para tuberia 19mm 3/4". | Pieza | 22
1827 | CA.EQ.N5-19 | Suministro e instalación de Kit de Soportería Horizontal para tubería de 3/4" 19mm. Incluye abrazadera clip (2), varilla roscada 1/4", pieza de 50cms (2),MORDAZA TIPO "C" 1/4" (2), rondana y tuerca hexagonal 1/4" (6). | Pieza | 9
1828 | CA.EQ.N5-20 | Suministro e instalación de Caja Registro 4"x4" Galvanizada Cal. 22, con Tapa, Modelo CU3422/TC3400, Marca Troquelados. | Pieza | 6
1829 | CA.EQ.N5-21 | Suministro e instalación de Caja Registro 2"x4" profunda reforzada. | Pieza | 6
1830 | CA.EQ.N5-22 | Suministro e instalación de Conduit HELIX Ultra flexible de 13mm, 1/2". Incluye todo lo necesario para su correcta instalación. | Metro | 4
1831 | CA.EQ.N5-23 | Suministro e instalación de Conector Recto para Tubería Flexible 13mm, 1/2". Incluye todo lo necesario para su correcta instalación. | Pieza | 2
1832 | CA.EQ.N5-24 | Suministro e instalación de Conector Curvo para Tubería Flexible 13mm, 1/2". Incluye todo lo necesario para su correcta instalación. | Pieza | 2
1833 | CA.EQ.N6 | PLANTA N6
1834 | CA.EQ.N6-01 | Suministro e instalación de Electroimán SECURITRON/ M32 600Lb, marca Assa abloy. Incluye todo lo necesario para su correcta instalación. | Pieza | 2
1835 | CA.EQ.N6-02 | Suministro e instalación de HEB - 1 x 1 x 12, Clear Anodized | Pieza | 2
1836 | CA.EQ.N6-03 | Suministro e instalación de SFP - 1/2 x 1-1/4 x 12, Clear Anodized | Pieza | 2
1837 | CA.EQ.N6-04 | Suministro e instalación de Adjustable Z-Bracket - M32/62, Clear Anodized | Pieza | 2
1838 | CA.EQ.N6-05 | Suministro e instalación de Adhesive Kit for GDB | Pieza | 2
1839 | CA.EQ.N6-06 | Suministro e instalación de botón sin contacto iluminado normalmente abierto y cerrado, modelo SD6176SS1Q, marca SECO-LARM. Incluye todo lo necesario para su correcta instalación. | Pieza | 2
1840 | CA.EQ.N6-07 | Suministro e instalación de Botón de salida con caja para fácil instalación/ Contacto NO, marca ACCESSPRO. Incluye todo lo necesario para su correcta instalación. | Pieza | 2
1841 | CA.EQ.N6-08 | Suministro e instalación de Estacion manual de emergencia, marca RCI. Incluye todo lo necesario para su correcta instalación. | Pieza | 2
1842 | CA.EQ.N6-09 | Suministro e instalación de lector de proximidad AWID multiprox, wiegand, con capacidad de lectura de formato seguro, tarjetas AWID y HID. Rango de lectura de hasta 5" , Modelo AW-SR2400MP-GR, Marca RBH. Incluye todo lo necesario para su correcta instalación. | Pieza | 2
1843 | CA.EQ.N6-10 | Suministro e Instalación de Cable, 6 Conductores, 22 AWG Blindado Riser-CMR color gris, Modelo 5504FE, Bobina 305 ml , Marca Belden. Incluye todo lo necesario para su correcta instalación. | Bobina | 0.25
1844 | CA.EQ.N6-11 | Suministro e Instalación de Cable, 2 Conductores 16 AWG Sin blindar Riser-CMR color gris Modelo 5200UE, Bobina 305 ml , Marca Belden. Incluye todo lo necesario para su correcta instalación. | Bobina | 0.25
1845 | CA.EQ.N6-12 | Suministro e Instalación de Cable 2 conductores 18 AWG, sin blindar Riser-CMR color gris, modelo 5300UE, Bobina 305 ml marca Belden. Incluye todo lo necesario para su correcta instalación. | Bobina | 0.25
1846 | CA.EQ.N6-13 | Suministro e instalación de placa salida a tubo (EZ), Modelo MG-51-104EZ, Marca CHAROFIL.Incluye todo lo necesario para su correcta instalación. | Pieza | 1
1847 | CA.EQ.N6-14 | Suministro e instalación de abrazadera tipo U 3/4, con tuerca hexagonal 1/2, Modelo CH-TCA-H-12, Marca CHAROFIL. Incluye todo lo necesario para su correcta instalación. | Pieza | 1
1848 | CA.EQ.N6-15 | Suministro e instalación de Tubería Conduit Pared Delgada 19mm 3/4", Modelo 211102, Marca Jupiter. | Tramo | 9
1849 | CA.EQ.N6-16 | Suministro e instalación de Cople para tuberia conduit Pared Delgada 19mm 3/4" | Pieza | 9
1850 | CA.EQ.N6-17 | Suministro e instalación de Codo 90° para tuberia conduit Pared Delgada 19mm 3/4", Modelo 221101, Marca Jupiter. | Pieza | 6
1851 | CA.EQ.N6-18 | Suministro e instalación de Conector con tornillo para tuberia 19mm 3/4". | Pieza | 22
1852 | CA.EQ.N6-19 | Suministro e instalación de Kit de Soportería Horizontal para tubería de 3/4" 19mm. Incluye abrazadera clip (2), varilla roscada 1/4", pieza de 50cms (2),MORDAZA TIPO "C" 1/4" (2), rondana y tuerca hexagonal 1/4" (6). | Pieza | 9
1853 | CA.EQ.N6-20 | Suministro e instalación de Caja Registro 4"x4" Galvanizada Cal. 22, con Tapa, Modelo CU3422/TC3400, Marca Troquelados. | Pieza | 6
1854 | CA.EQ.N6-21 | Suministro e instalación de Caja Registro 2"x4" profunda reforzada. | Pieza | 6
1855 | CA.EQ.N6-22 | Suministro e instalación de Conduit HELIX Ultra flexible de 13mm, 1/2". Incluye todo lo necesario para su correcta instalación. | Metro | 4
1856 | CA.EQ.N6-23 | Suministro e instalación de Conector Recto para Tubería Flexible 13mm, 1/2". Incluye todo lo necesario para su correcta instalación. | Pieza | 2
1857 | CA.EQ.N6-24 | Suministro e instalación de Conector Curvo para Tubería Flexible 13mm, 1/2". Incluye todo lo necesario para su correcta instalación. | Pieza | 2
1858 | CA.EQ.N7 | PLANTA N7
1859 | CA.EQ.N7-01 | Suministro e instalación de Fuente de poder ALTRONIX de 12 Vcd @ 10 Amper, para 8 cámaras , con capacidad de respaldo; voltaje de entrada : 115 Vca, Marca Altronix. Incluye todo lo necesario para su correcta instalación. | Pieza | 1
1860 | CA.EQ.N7-02 | Suministro e instalación de Batería de respaldo UL de 12Vcd, 7 AH. Marca power Sonic. Incluye todo lo necesario para su correcta instalación. | Pieza | 2
1861 | CA.EQ.N7-03 | Suministro e instalación de Electroimán SECURITRON/ M32 600Lb, marca Assa abloy. Incluye todo lo necesario para su correcta instalación. | Pieza | 2
1862 | CA.EQ.N7-04 | Suministro e instalación de HEB - 1 x 1 x 12, Clear Anodized | Pieza | 2
1863 | CA.EQ.N7-05 | Suministro e instalación de SFP - 1/2 x 1-1/4 x 12, Clear Anodized | Pieza | 2
1864 | CA.EQ.N7-06 | Suministro e instalación de Adjustable Z-Bracket - M32/62, Clear Anodized | Pieza | 2
1865 | CA.EQ.N7-07 | Suministro e instalación de Adhesive Kit for GDB | Pieza | 1
1866 | CA.EQ.N7-08 | Suministro e instalación de botón sin contacto iluminado normalmente abierto y cerrado, modelo SD6176SS1Q, marca SECO-LARM. Incluye todo lo necesario para su correcta instalación. | Pieza | 2
1867 | CA.EQ.N7-09 | Suministro e instalación de Botón de salida con caja para fácil instalación/ Contacto NO, marca ACCESSPRO. Incluye todo lo necesario para su correcta instalación. | Pieza | 2
1868 | CA.EQ.N7-10 | Suministro e instalación de Estacion manual de emergencia, marca RCI. Incluye todo lo necesario para su correcta instalación. | Pieza | 2
1869 | CA.EQ.N7-11 | Suministro e Instalación de Cable, 6 Conductores, 22 AWG Blindado Riser-CMR color gris, Modelo 5504FE, Bobina 305 ml , Marca Belden. Incluye todo lo necesario para su correcta instalación. | Bobina | 0.5
1870 | CA.EQ.N7-12 | Suministro e Instalación de Cable, 2 Conductores 16 AWG Sin blindar Riser-CMR color gris Modelo 5200UE, Bobina 305 ml , Marca Belden. Incluye todo lo necesario para su correcta instalación. | Bobina | 0.5
1871 | CA.EQ.N7-13 | Suministro e Instalación de Cable 2 conductores 18 AWG, sin blindar Riser-CMR color gris, modelo 5300UE, Bobina 305 ml marca Belden. Incluye todo lo necesario para su correcta instalación. | Bobina | 0.5
1872 | CA.EQ.N7-14 | Suministro e instalación de placa salida a tubo (EZ), Modelo MG-51-104EZ, Marca CHAROFIL.Incluye todo lo necesario para su correcta instalación. | Pieza | 2
1873 | CA.EQ.N7-15 | Suministro e instalación de abrazadera tipo U 3/4, con tuerca hexagonal 1/2, Modelo CH-TCA-H-12, Marca CHAROFIL. Incluye todo lo necesario para su correcta instalación. | Pieza | 2
1874 | CA.EQ.N7-16 | Suministro e instalación de Tubería Conduit Pared Delgada 19mm 3/4", Modelo 211102, Marca Jupiter. | Tramo | 21
1875 | CA.EQ.N7-17 | Suministro e instalación de Cople para tuberia conduit Pared Delgada 19mm 3/4" | Pieza | 21
1876 | CA.EQ.N7-18 | Suministro e instalación de Codo 90° para tuberia conduit Pared Delgada 19mm 3/4", Modelo 221101, Marca Jupiter. | Pieza | 20
1877 | CA.EQ.N7-19 | Suministro e instalación de Conector con tornillo para tuberia 19mm 3/4". | Pieza | 42
1878 | CA.EQ.N7-20 | Suministro e instalación de Kit de Soportería Horizontal para tubería de 3/4" 19mm. Incluye abrazadera clip (2), varilla roscada 1/4", pieza de 50cms (2),MORDAZA TIPO "C" 1/4" (2), rondana y tuerca hexagonal 1/4" (6). | Pieza | 21
1879 | CA.EQ.N7-21 | Suministro e instalación de Caja Registro 4"x4" Galvanizada Cal. 22, con Tapa, Modelo CU3422/TC3400, Marca Troquelados. | Pieza | 12
1880 | CA.EQ.N7-22 | Suministro e instalación de Caja Registro 2"x4" profunda reforzada. | Pieza | 12
1881 | CA.EQ.N7-23 | Suministro e instalación de Conduit HELIX Ultra flexible de 13mm, 1/2". Incluye todo lo necesario para su correcta instalación. | Metro | 8
1882 | CA.EQ.N7-24 | Suministro e instalación de Conector Recto para Tubería Flexible 13mm, 1/2". Incluye todo lo necesario para su correcta instalación. | Pieza | 4
1883 | CA.EQ.N7-25 | Suministro e instalación de Conector Curvo para Tubería Flexible 13mm, 1/2". Incluye todo lo necesario para su correcta instalación. | Pieza | 4
1884 | CA.EQ.N8 | PLANTA N8
1885 | CA.EQ.N8-01 | Suministro e instalación de Electroimán SECURITRON/ M32 600Lb, marca Assa abloy. Incluye todo lo necesario para su correcta instalación. | Pieza | 2
1886 | CA.EQ.N8-02 | Suministro e instalación de HEB - 1 x 1 x 12, Clear Anodized | Pieza | 2
1887 | CA.EQ.N8-03 | Suministro e instalación de SFP - 1/2 x 1-1/4 x 12, Clear Anodized | Pieza | 2
1888 | CA.EQ.N8-04 | Suministro e instalación de Adjustable Z-Bracket - M32/62, Clear Anodized | Pieza | 2
1889 | CA.EQ.N8-05 | Suministro e instalación de Adhesive Kit for GDB | Pieza | 1
1890 | CA.EQ.N8-06 | Suministro e instalación de botón sin contacto iluminado normalmente abierto y cerrado, modelo SD6176SS1Q, marca SECO-LARM. Incluye todo lo necesario para su correcta instalación. | Pieza | 2
1891 | CA.EQ.N8-07 | Suministro e instalación de Botón de salida con caja para fácil instalación/ Contacto NO, marca ACCESSPRO. Incluye todo lo necesario para su correcta instalación. | Pieza | 2
1892 | CA.EQ.N8-08 | Suministro e instalación de Estacion manual de emergencia, marca RCI. Incluye todo lo necesario para su correcta instalación. | Pieza | 2
1893 | CA.EQ.N8-09 | Suministro e Instalación de Cable, 6 Conductores, 22 AWG Blindado Riser-CMR color gris, Modelo 5504FE, Bobina 305 ml , Marca Belden. Incluye todo lo necesario para su correcta instalación. | Bobina | 0.5
1894 | CA.EQ.N8-10 | Suministro e Instalación de Cable, 2 Conductores 16 AWG Sin blindar Riser-CMR color gris Modelo 5200UE, Bobina 305 ml , Marca Belden. Incluye todo lo necesario para su correcta instalación. | Bobina | 0.5
1895 | CA.EQ.N8-11 | Suministro e Instalación de Cable 2 conductores 18 AWG, sin blindar Riser-CMR color gris, modelo 5300UE, Bobina 305 ml marca Belden. Incluye todo lo necesario para su correcta instalación. | Bobina | 0.5
1896 | CA.EQ.N8-12 | Suministro e instalación de placa salida a tubo (EZ), Modelo MG-51-104EZ, Marca CHAROFIL.Incluye todo lo necesario para su correcta instalación. | Pieza | 2
1897 | CA.EQ.N8-13 | Suministro e instalación de abrazadera tipo U 3/4, con tuerca hexagonal 1/2, Modelo CH-TCA-H-12, Marca CHAROFIL. Incluye todo lo necesario para su correcta instalación. | Pieza | 2
1898 | CA.EQ.N8-14 | Suministro e instalación de Tubería Conduit Pared Delgada 19mm 3/4", Modelo 211102, Marca Jupiter. | Tramo | 21
1899 | CA.EQ.N8-15 | Suministro e instalación de Cople para tuberia conduit Pared Delgada 19mm 3/4" | Pieza | 21
1900 | CA.EQ.N8-16 | Suministro e instalación de Codo 90° para tuberia conduit Pared Delgada 19mm 3/4", Modelo 221101, Marca Jupiter. | Pieza | 20
1901 | CA.EQ.N8-17 | Suministro e instalación de Conector con tornillo para tuberia 19mm 3/4". | Pieza | 42
1902 | CA.EQ.N8-18 | Suministro e instalación de Kit de Soportería Horizontal para tubería de 3/4" 19mm. Incluye abrazadera clip (2), varilla roscada 1/4", pieza de 50cms (2),MORDAZA TIPO "C" 1/4" (2), rondana y tuerca hexagonal 1/4" (6). | Pieza | 21
1903 | CA.EQ.N8-19 | Suministro e instalación de Caja Registro 4"x4" Galvanizada Cal. 22, con Tapa, Modelo CU3422/TC3400, Marca Troquelados. | Pieza | 12
1904 | CA.EQ.N8-20 | Suministro e instalación de Caja Registro 2"x4" profunda reforzada. | Pieza | 12
1905 | CA.EQ.N8-21 | Suministro e instalación de Conduit HELIX Ultra flexible de 13mm, 1/2". Incluye todo lo necesario para su correcta instalación. | Metro | 8
1906 | CA.EQ.N8-22 | Suministro e instalación de Conector Recto para Tubería Flexible 13mm, 1/2". Incluye todo lo necesario para su correcta instalación. | Pieza | 4
1907 | CA.EQ.N8-23 | Suministro e instalación de Conector Curvo para Tubería Flexible 13mm, 1/2". Incluye todo lo necesario para su correcta instalación. | Pieza | 4
1908 | CA.EQ.IDF | IDF EQUIPO
1909 | CA.EQ.IDF.N4 | PLANTA N4
1910 | CA.EQ.IDF.N4-01 | Suministro e instalación de1 x IRC-SOFT Integra32 SIXTY FOUR Door Access Control Software, 1 x UNC100 TWO Door Controller with lockable metal enclosure and built in 12VDC, 2A power supply, 2 x SR-2400 Sentinel-Prox Readers with best in class read range. Incluye todo lo necesario para su correcta instalación. | Pieza | 6
1911 | CA.EQ.IDF.N4-02 | Suministro e instalación de Estación de Trabajo para Visualización FullHD / Grabación Videovigilancia, Alto Desempeño, 3 Años de Garantía, 240GB SSD, 8GB RAM. Incluye todo lo necesario para su correcta instalación. | Pieza | 1
1912 | CA.EQ.IDF.N4-03 | Suministro e instalación deMonitor LED de 19", Resolución 1366 x 768 Pixeles con Entradas de Video VGA / HDMI. Incluye todo lo necesario para su correcta instalación. | Pieza | 1
1913 | ADI | DETECCIÓN CONTRA INCENDIO
1914 | ADI.EQ | EQUIPO Y CANALIZACIÓN
1915 | ADI.EQ.N3 | PLANTA N3
1916 | ADI.EQ.N3-01 | Suministro e instalación de Detector de Humo Inalámbrico FWD-200P, Marca NOTIFIER. Incluye todo lo necesario para su correcta instalación instalación . | PZA | 20
1917 | ADI.EQ.N3-02 | Suministro e instalación de Estacion manual Inalámbrico, Marca NOTIFIER. Incluye todo lo necesario para su correcta instalación instalación . | PZA | 2
1918 | ADI.EQ.N3-03 | Suministro e instalación de GATEWAY, Marca NOTIFIER. Incluye todo lo necesario para su correcta instalación instalación . | PZA | 2
1919 | ADI.EQ.N3-04 | Suministro e instalación de Modulo de sincronizacion inalambrico, Marca NOTIFIER. Incluye todo lo necesario para su correcta instalación instalación . | PZA | 2
1920 | ADI.EQ.N3-05 | Suministro e instalación de Base AV de cielo, Marca NOTIFIER. Incluye todo lo necesario para su correcta instalación instalación . | PZA | 15
1921 | ADI.EQ.N3-06 | Suministro e instalación de Sirena con Lámpara Estroboscópica, Montaje en Techo, Nivel de Candelas Seleccionable, y Menor Consumo de Corriente, Marca NOTIFIER. Incluye todo lo necesario para su correcta instalación instalación . | PZA | 15
1922 | ADI.EQ.N3-07 | Suministro e instalación de Suministro de Modulo Aislador de Fallos, Marca NOTIFIER. Incluye todo lo necesario para su correcta instalación instalación . | PZA | 2
1923 | ADI.EQ.N3-08 | Suministro e instalación de Suministro de Modulo de Control Direccionable, Marca NOTIFIER. Incluye todo lo necesario para su correcta instalación instalación . | PZA | 2
1924 | ADI.EQ.N3-09 | Suministro e instalación de Gabinete Himel H400xW600xD250 mm. Armario Metálico de construcción Monobloc con laterales formados de una sola pieza perfilada y doblada. Pintados con Resina de poliéster - Epoxi color gris claro RAL-7032 texturizado. Dimensiones mm (Alto x Ancho x Profundidad): H400xW600xD250, Marca SE. Incluye todo lo necesario para su correcta instalación instalación . | PZA | 2
1925 | ADI.EQ.N3-10 | Suministro e instalación de Alambre 2x16 Blindado, para voltaje, marca BELDEN. Incluye todo lo necesario para su correcta instalación instalación . | Bobina | 0.8
1926 | ADI.EQ.N3-11 | Suministro e instalación de Alambre 2x16 SIN Blindado, para voltaje, marca BELDEN. Incluye todo lo necesario para su correcta instalación instalación . | Bobina | 0.5
1927 | ADI.EQ.N3-12 | Suministro e instalación de Tubería Conduit Pared Delgada 19mm 3/4", Modelo 211102, Marca Jupiter. | Tramo | 45
1928 | ADI.EQ.N3-13 | Suministro e instalación de Cople para tuberia conduit Pared Delgada 19mm 3/4" | PZA | 65
1929 | ADI.EQ.N3-14 | Suministro e instalación de Codo 90° para tuberia conduit Pared Delgada 19mm 3/4", Modelo 221101, Marca Jupiter. | PZA | 10
1930 | ADI.EQ.N3-15 | Suministro e instalación de Conector con tornillo para tuberia 19mm 3/4". | PZA | 90
1931 | ADI.EQ.N3-16 | Suministro e instalación de Kit de Soportería Horizontal para tubería de 3/4" 19mm. Incluye abrazadera clip (2), varilla roscada 1/4", pieza de 50cms (2),MORDAZA TIPO "C" 1/4" (2), rondana y tuerca hexagonal 1/4" (6). | PZA | 45
1932 | ADI.EQ.N3-17 | Suministro e instalación de Caja Registro 4"x4" Galvanizada Cal. 22, con Tapa, Modelo CU3422/TC3400, Marca Troquelados. | PZA | 35
1933 | ADI.EQ.N3-18 | Suministro e instalación de Caja Registro Octagonal 4"x4" Galvanizada Cal. 22, con Tapa. Incluye todo lo necesario para su correcta instalación instalación . | PZA | 20
1934 | ADI.EQ.N3-19 | Suministro e instalación de Caja Registro 2"x4" profunda reforzada. | PZA | 2
1935 | ADI.EQ.N3-20 | Suministro e instalación de Conduit HELIX Ultra flexible de 13mm, 1/2". Incluye todo lo necesario para su correcta instalación instalación . | Metro | 35
1936 | ADI.EQ.N3-21 | Suministro e instalación de Conector Recto para Tubería Flexible 13mm, 1/2". Incluye todo lo necesario para su correcta instalación instalación . | PZA | 35
1937 | ADI.EQ.N3-22 | Suministro e instalación de Conector Curvo para Tubería Flexible 13mm, 1/2". Incluye todo lo necesario para su correcta instalación instalación . | PZA | 35
1938 | ADI.EQ.N4 | PLANTA N4
1939 | ADI.EQ.N4-01 | Suministro e instalación de Detector de Humo Inalámbrico FWD-200P, Marca NOTIFIER. Incluye todo lo necesario para su correcta instalación. | Pieza | 14
1940 | ADI.EQ.N4-02 | Suministro e instalación de Estacion manual Inalámbrico, Marca NOTIFIER. Incluye todo lo necesario para su correcta instalación. | Pieza | 4
1941 | ADI.EQ.N4-03 | Suministro e instalación de GATEWAY, Marca NOTIFIER. Incluye todo lo necesario para su correcta instalación. | Pieza | 1
1942 | ADI.EQ.N4-04 | Suministro e instalación de Modulo de sincronizacion inalambrico, Marca NOTIFIER. Incluye todo lo necesario para su correcta instalación. | Pieza | 1
1943 | ADI.EQ.N4-05 | Suministro e instalación de Base AV de cielo, Marca NOTIFIER. Incluye todo lo necesario para su correcta instalación. | Pieza | 7
1944 | ADI.EQ.N4-06 | Suministro e instalación de Sirena con Lámpara Estroboscópica, Montaje en Techo, Nivel de Candelas Seleccionable, y Menor Consumo de Corriente, Marca NOTIFIER. Incluye todo lo necesario para su correcta instalación. | Pieza | 7
1945 | ADI.EQ.N4-07 | Suministro e instalación de Suministro de Modulo Aislador de Fallos, Marca NOTIFIER. Incluye todo lo necesario para su correcta instalación. | Pieza | 1
1946 | ADI.EQ.N4-08 | Suministro e instalación de Suministro de Modulo de Control Direccionable, Marca NOTIFIER. Incluye todo lo necesario para su correcta instalación. | Pieza | 1
1947 | ADI.EQ.N4-09 | Suministro e instalación de Gabinete Himel H400xW600xD250 mm. Armario Metálico de construcción Monobloc con laterales formados de una sola pieza perfilada y doblada. Pintados con Resina de poliéster - Epoxi color gris claro RAL-7032 texturizado. Dimensiones mm (Alto x Ancho x Profundidad): H400xW600xD250, Marca SE. Incluye todo lo necesario para su correcta instalación. | Pieza | 1
1948 | ADI.EQ.N4-10 | Suministro e instalación de Suministro de Modulo Monitor Direccionable inalambrico, Marca NOTIFIER. Incluye todo lo necesario para su correcta instalación. | Pieza | 1
1949 | ADI.EQ.N4-11 | Suministro e instalación de Fuente de poder remota de 6 amps con cargador incluido, operación a 120 VAC. Incluye tarjeta de circuitos principal, y transformadores . , Marca NOTIFIER. Incluye todo lo necesario para su correcta instalación. | Pieza | 1
1950 | ADI.EQ.N4-12 | Suministro e instalación de Battery 12V, 7Ah. Incluye tarjeta de circuitos principal, y transformadores . , Marca NOTIFIER. Incluye todo lo necesario para su correcta instalación. | Pieza | 2
1951 | ADI.EQ.N4-13 | Suministro e instalación de Alambre 2x16 Blindado, para voltaje, marca BELDEN. Incluye todo lo necesario para su correcta instalación. | Bobina | 0.5
1952 | ADI.EQ.N4-14 | Suministro e instalación de Alambre 2x16 SIN Blindado, para voltaje, marca BELDEN. Incluye todo lo necesario para su correcta instalación. | Bobina | 0.4
1953 | ADI.EQ.N4-15 | Suministro e instalación de Tubería Conduit Pared Delgada 19mm 3/4", Modelo 211102, Marca Jupiter. | Tramo | 45
1954 | ADI.EQ.N4-16 | Suministro e instalación de Cople para tuberia conduit Pared Delgada 19mm 3/4" | Pieza | 45
1955 | ADI.EQ.N4-17 | Suministro e instalación de Codo 90° para tuberia conduit Pared Delgada 19mm 3/4", Modelo 221101, Marca Jupiter. | Pieza | 18
1956 | ADI.EQ.N4-18 | Suministro e instalación de Conector con tornillo para tuberia 19mm 3/4". | Pieza | 64
1957 | ADI.EQ.N4-19 | Suministro e instalación de Kit de Soportería Horizontal para tubería de 3/4" 19mm. Incluye abrazadera clip (2), varilla roscada 1/4", pieza de 50cms (2),MORDAZA TIPO "C" 1/4" (2), rondana y tuerca hexagonal 1/4" (6). | Pieza | 45
1958 | ADI.EQ.N4-20 | Suministro e instalación de Caja Registro 4"x4" Galvanizada Cal. 22, con Tapa, Modelo CU3422/TC3400, Marca Troquelados. | Pieza | 38
1959 | ADI.EQ.N4-21 | Suministro e instalación de Caja Registro Octagonal 4"x4" Galvanizada Cal. 22, con Tapa. Incluye todo lo necesario para su correcta instalación. | Pieza | 14
1960 | ADI.EQ.N4-22 | Suministro e instalación de Caja Registro 2"x4" profunda reforzada. | Pieza | 4
1961 | ADI.EQ.N4-23 | Suministro e instalación de Conduit HELIX Ultra flexible de 13mm, 1/2". Incluye todo lo necesario para su correcta instalación. | Metro | 14
1962 | ADI.EQ.N4-24 | Suministro e instalación de Conector Recto para Tubería Flexible 13mm, 1/2". Incluye todo lo necesario para su correcta instalación. | Pieza | 7
1963 | ADI.EQ.N4-25 | Suministro e instalación de Conector Curvo para Tubería Flexible 13mm, 1/2". Incluye todo lo necesario para su correcta instalación. | Pieza | 7
1964 | ADI.EQ.N5 | PLANTA N5
1965 | ADI.EQ.N5-01 | Suministro e instalación de Detector de Humo Inalámbrico FWD-200P, Marca NOTIFIER. Incluye todo lo necesario para su correcta instalación. | Pieza | 4
1966 | ADI.EQ.N5-02 | Suministro e instalación de Estacion manual Inalámbrico, Marca NOTIFIER. Incluye todo lo necesario para su correcta instalación. | Pieza | 2
1967 | ADI.EQ.N5-03 | Suministro e instalación de GATEWAY, Marca NOTIFIER. Incluye todo lo necesario para su correcta instalación. | Pieza | 1
1968 | ADI.EQ.N5-04 | Suministro e instalación de Modulo de sincronizacion inalambrico, Marca NOTIFIER. Incluye todo lo necesario para su correcta instalación. | Pieza | 1
1969 | ADI.EQ.N5-05 | Suministro e instalación de Base AV de cielo, Marca NOTIFIER. Incluye todo lo necesario para su correcta instalación. | Pieza | 2
1970 | ADI.EQ.N5-06 | Suministro e instalación de Sirena con Lámpara Estroboscópica, Montaje en Techo, Nivel de Candelas Seleccionable, y Menor Consumo de Corriente, Marca NOTIFIER. Incluye todo lo necesario para su correcta instalación. | Pieza | 2
1971 | ADI.EQ.N5-07 | Suministro e instalación de Suministro de Modulo Aislador de Fallos, Marca NOTIFIER. Incluye todo lo necesario para su correcta instalación. | Pieza | 1
1972 | ADI.EQ.N5-08 | Suministro e instalación de Suministro de Modulo de Control Direccionable, Marca NOTIFIER. Incluye todo lo necesario para su correcta instalación. | Pieza | 1
1973 | ADI.EQ.N5-09 | Suministro e instalación de Gabinete Himel H400xW600xD250 mm. Armario Metálico de construcción Monobloc con laterales formados de una sola pieza perfilada y doblada. Pintados con Resina de poliéster - Epoxi color gris claro RAL-7032 texturizado. Dimensiones mm (Alto x Ancho x Profundidad): H400xW600xD250, Marca SE. Incluye todo lo necesario para su correcta instalación. | Pieza | 1
1974 | ADI.EQ.N5-10 | Suministro e instalación de Alambre 2x16 Blindado, para voltaje, marca BELDEN. Incluye todo lo necesario para su correcta instalación. | Bobina | 0.25
1975 | ADI.EQ.N5-11 | Suministro e instalación de Alambre 2x16 SIN Blindado, para voltaje, marca BELDEN. Incluye todo lo necesario para su correcta instalación. | Bobina | 0.3
1976 | ADI.EQ.N5-12 | Suministro e instalación de Tubería Conduit Pared Delgada 19mm 3/4", Modelo 211102, Marca Jupiter. | Tramo | 14
1977 | ADI.EQ.N5-13 | Suministro e instalación de Cople para tuberia conduit Pared Delgada 19mm 3/4" | Pieza | 14
1978 | ADI.EQ.N5-14 | Suministro e instalación de Codo 90° para tuberia conduit Pared Delgada 19mm 3/4", Modelo 221101, Marca Jupiter. | Pieza | 8
1979 | ADI.EQ.N5-15 | Suministro e instalación de Conector con tornillo para tuberia 19mm 3/4". | Pieza | 14
1980 | ADI.EQ.N5-16 | Suministro e instalación de Kit de Soportería Horizontal para tubería de 3/4" 19mm. Incluye abrazadera clip (2), varilla roscada 1/4", pieza de 50cms (2),MORDAZA TIPO "C" 1/4" (2), rondana y tuerca hexagonal 1/4" (6). | Pieza | 14
1981 | ADI.EQ.N5-17 | Suministro e instalación de Caja Registro 4"x4" Galvanizada Cal. 22, con Tapa, Modelo CU3422/TC3400, Marca Troquelados. | Pieza | 10
1982 | ADI.EQ.N5-18 | Suministro e instalación de Caja Registro Octagonal 4"x4" Galvanizada Cal. 22, con Tapa. Incluye todo lo necesario para su correcta instalación. | Pieza | 4
1983 | ADI.EQ.N5-19 | Suministro e instalación de Caja Registro 2"x4" profunda reforzada. | Pieza | 2
1984 | ADI.EQ.N5-20 | Suministro e instalación de Conduit HELIX Ultra flexible de 13mm, 1/2". Incluye todo lo necesario para su correcta instalación. | Metro | 4
1985 | ADI.EQ.N5-21 | Suministro e instalación de Conector Recto para Tubería Flexible 13mm, 1/2". Incluye todo lo necesario para su correcta instalación. | Pieza | 2
1986 | ADI.EQ.N5-22 | Suministro e instalación de Conector Curvo para Tubería Flexible 13mm, 1/2". Incluye todo lo necesario para su correcta instalación. | Pieza | 2
1987 | ADI.EQ.N6 | PLANTA N6
1988 | ADI.EQ.N6-01 | Suministro e instalación de Detector de Humo Inalámbrico FWD-200P, Marca NOTIFIER. Incluye todo lo necesario para su correcta instalación. | Pieza | 4
1989 | ADI.EQ.N6-02 | Suministro e instalación de Estacion manual Inalámbrico, Marca NOTIFIER. Incluye todo lo necesario para su correcta instalación. | Pieza | 2
1990 | ADI.EQ.N6-03 | Suministro e instalación de GATEWAY, Marca NOTIFIER. Incluye todo lo necesario para su correcta instalación. | Pieza | 1
1991 | ADI.EQ.N6-04 | Suministro e instalación de Modulo de sincronizacion inalambrico, Marca NOTIFIER. Incluye todo lo necesario para su correcta instalación. | Pieza | 1
1992 | ADI.EQ.N6-05 | Suministro e instalación de Base AV de cielo, Marca NOTIFIER. Incluye todo lo necesario para su correcta instalación. | Pieza | 2
1993 | ADI.EQ.N6-06 | Suministro e instalación de Sirena con Lámpara Estroboscópica, Montaje en Techo, Nivel de Candelas Seleccionable, y Menor Consumo de Corriente, Marca NOTIFIER. Incluye todo lo necesario para su correcta instalación. | Pieza | 2
1994 | ADI.EQ.N6-07 | Suministro e instalación de Suministro de Modulo Aislador de Fallos, Marca NOTIFIER. Incluye todo lo necesario para su correcta instalación. | Pieza | 1
1995 | ADI.EQ.N6-08 | Suministro e instalación de Suministro de Modulo de Control Direccionable, Marca NOTIFIER. Incluye todo lo necesario para su correcta instalación. | Pieza | 1
1996 | ADI.EQ.N6-09 | Suministro e instalación de Gabinete Himel H400xW600xD250 mm. Armario Metálico de construcción Monobloc con laterales formados de una sola pieza perfilada y doblada. Pintados con Resina de poliéster - Epoxi color gris claro RAL-7032 texturizado. Dimensiones mm (Alto x Ancho x Profundidad): H400xW600xD250, Marca SE. Incluye todo lo necesario para su correcta instalación. | Pieza | 1
1997 | ADI.EQ.N6-10 | Suministro e instalación de Alambre 2x16 Blindado, para voltaje, marca BELDEN. Incluye todo lo necesario para su correcta instalación. | Bobina | 0.25
1998 | ADI.EQ.N6-11 | Suministro e instalación de Alambre 2x16 SIN Blindado, para voltaje, marca BELDEN. Incluye todo lo necesario para su correcta instalación. | Bobina | 0.3
1999 | ADI.EQ.N6-12 | Suministro e instalación de Tubería Conduit Pared Delgada 19mm 3/4", Modelo 211102, Marca Jupiter. | Tramo | 14
2000 | ADI.EQ.N6-13 | Suministro e instalación de Cople para tuberia conduit Pared Delgada 19mm 3/4" | Pieza | 14
2001 | ADI.EQ.N6-14 | Suministro e instalación de Codo 90° para tuberia conduit Pared Delgada 19mm 3/4", Modelo 221101, Marca Jupiter. | Pieza | 8
2002 | ADI.EQ.N6-15 | Suministro e instalación de Conector con tornillo para tuberia 19mm 3/4". | Pieza | 14
2003 | ADI.EQ.N6-16 | Suministro e instalación de Kit de Soportería Horizontal para tubería de 3/4" 19mm. Incluye abrazadera clip (2), varilla roscada 1/4", pieza de 50cms (2),MORDAZA TIPO "C" 1/4" (2), rondana y tuerca hexagonal 1/4" (6). | Pieza | 14
2004 | ADI.EQ.N6-17 | Suministro e instalación de Caja Registro 4"x4" Galvanizada Cal. 22, con Tapa, Modelo CU3422/TC3400, Marca Troquelados. | Pieza | 10
2005 | ADI.EQ.N6-18 | Suministro e instalación de Caja Registro Octagonal 4"x4" Galvanizada Cal. 22, con Tapa. Incluye todo lo necesario para su correcta instalación. | Pieza | 4
2006 | ADI.EQ.N6-19 | Suministro e instalación de Caja Registro 2"x4" profunda reforzada. | Pieza | 2
2007 | ADI.EQ.N6-20 | Suministro e instalación de Conduit HELIX Ultra flexible de 13mm, 1/2". Incluye todo lo necesario para su correcta instalación. | Metro | 4
2008 | ADI.EQ.N6-21 | Suministro e instalación de Conector Recto para Tubería Flexible 13mm, 1/2". Incluye todo lo necesario para su correcta instalación. | Pieza | 2
2009 | ADI.EQ.N6-22 | Suministro e instalación de Conector Curvo para Tubería Flexible 13mm, 1/2". Incluye todo lo necesario para su correcta instalación. | Pieza | 2
2010 | ADI.EQ.N7 | PLANTA N7
2011 | ADI.EQ.N7-01 | Suministro e instalación de Detector de Humo Inalámbrico FWD-200P, Marca NOTIFIER. Incluye todo lo necesario para su correcta instalación. | Pieza | 6
2012 | ADI.EQ.N7-02 | Suministro e instalación de Estacion manual Inalámbrico, Marca NOTIFIER. Incluye todo lo necesario para su correcta instalación. | Pieza | 1
2013 | ADI.EQ.N7-03 | Suministro e instalación de GATEWAY, Marca NOTIFIER. Incluye todo lo necesario para su correcta instalación. | Pieza | 1
2014 | ADI.EQ.N7-04 | Suministro e instalación de Modulo de sincronizacion inalambrico, Marca NOTIFIER. Incluye todo lo necesario para su correcta instalación. | Pieza | 1
2015 | ADI.EQ.N7-05 | Suministro e instalación de Base AV de cielo, Marca NOTIFIER. Incluye todo lo necesario para su correcta instalación. | Pieza | 2
2016 | ADI.EQ.N7-06 | Suministro e instalación de Sirena con Lámpara Estroboscópica, Montaje en Techo, Nivel de Candelas Seleccionable, y Menor Consumo de Corriente, Marca NOTIFIER. Incluye todo lo necesario para su correcta instalación. | Pieza | 2
2017 | ADI.EQ.N7-07 | Suministro e instalación de Suministro de Modulo Aislador de Fallos, Marca NOTIFIER. Incluye todo lo necesario para su correcta instalación. | Pieza | 1
2018 | ADI.EQ.N7-08 | Suministro e instalación de Suministro de Modulo de Control Direccionable, Marca NOTIFIER. Incluye todo lo necesario para su correcta instalación. | Pieza | 1
2019 | ADI.EQ.N7-09 | Suministro e instalación de Gabinete Himel H400xW600xD250 mm. Armario Metálico de construcción Monobloc con laterales formados de una sola pieza perfilada y doblada. Pintados con Resina de poliéster - Epoxi color gris claro RAL-7032 texturizado. Dimensiones mm (Alto x Ancho x Profundidad): H400xW600xD250, Marca SE. Incluye todo lo necesario para su correcta instalación. | Pieza | 1
2020 | ADI.EQ.N7-10 | Suministro e instalación de Alambre 2x16 Blindado, para voltaje, marca BELDEN. Incluye todo lo necesario para su correcta instalación. | Bobina | 0.15
2021 | ADI.EQ.N7-11 | Suministro e instalación de Alambre 2x16 SIN Blindado, para voltaje, marca BELDEN. Incluye todo lo necesario para su correcta instalación. | Bobina | 0.15
2022 | ADI.EQ.N7-12 | Suministro e instalación de Tubería Conduit Pared Delgada 19mm 3/4", Modelo 211102, Marca Jupiter. | Tramo | 8
2023 | ADI.EQ.N7-13 | Suministro e instalación de Cople para tuberia conduit Pared Delgada 19mm 3/4" | Pieza | 8
2024 | ADI.EQ.N7-14 | Suministro e instalación de Codo 90° para tuberia conduit Pared Delgada 19mm 3/4", Modelo 221101, Marca Jupiter. | Pieza | 6
2025 | ADI.EQ.N7-15 | Suministro e instalación de Conector con tornillo para tuberia 19mm 3/4". | Pieza | 12
2026 | ADI.EQ.N7-16 | Suministro e instalación de Kit de Soportería Horizontal para tubería de 3/4" 19mm. Incluye abrazadera clip (2), varilla roscada 1/4", pieza de 50cms (2),MORDAZA TIPO "C" 1/4" (2), rondana y tuerca hexagonal 1/4" (6). | Pieza | 8
2027 | ADI.EQ.N7-17 | Suministro e instalación de Caja Registro 4"x4" Galvanizada Cal. 22, con Tapa, Modelo CU3422/TC3400, Marca Troquelados. | Pieza | 6
2028 | ADI.EQ.N7-18 | Suministro e instalación de Caja Registro Octagonal 4"x4" Galvanizada Cal. 22, con Tapa. Incluye todo lo necesario para su correcta instalación. | Pieza | 6
2029 | ADI.EQ.N7-19 | Suministro e instalación de Caja Registro 2"x4" profunda reforzada. | Pieza | 1
2030 | ADI.EQ.N7-20 | Suministro e instalación de Conduit HELIX Ultra flexible de 13mm, 1/2". Incluye todo lo necesario para su correcta instalación. | Metro | 4
2031 | ADI.EQ.N7-21 | Suministro e instalación de Conector Recto para Tubería Flexible 13mm, 1/2". Incluye todo lo necesario para su correcta instalación. | Pieza | 2
2032 | ADI.EQ.N7-22 | Suministro e instalación de Conector Curvo para Tubería Flexible 13mm, 1/2". Incluye todo lo necesario para su correcta instalación. | Pieza | 2
2033 | ADI.EQ.N8 | PLANTA N8
2034 | ADI.EQ.N8-01 | Suministro e instalación de Detector de Humo Inalámbrico FWD-200P, Marca NOTIFIER. Incluye todo lo necesario para su correcta instalación. | Pieza | 6
2035 | ADI.EQ.N8-02 | Suministro e instalación de Estacion manual Inalámbrico, Marca NOTIFIER. Incluye todo lo necesario para su correcta instalación. | Pieza | 1
2036 | ADI.EQ.N8-03 | Suministro e instalación de GATEWAY, Marca NOTIFIER. Incluye todo lo necesario para su correcta instalación. | Pieza | 1
2037 | ADI.EQ.N8-04 | Suministro e instalación de Modulo de sincronizacion inalambrico, Marca NOTIFIER. Incluye todo lo necesario para su correcta instalación. | Pieza | 1
2038 | ADI.EQ.N8-05 | Suministro e instalación de Base AV de cielo, Marca NOTIFIER. Incluye todo lo necesario para su correcta instalación. | Pieza | 2
2039 | ADI.EQ.N8-06 | Suministro e instalación de Sirena con Lámpara Estroboscópica, Montaje en Techo, Nivel de Candelas Seleccionable, y Menor Consumo de Corriente, Marca NOTIFIER. Incluye todo lo necesario para su correcta instalación. | Pieza | 2
2040 | ADI.EQ.N8-07 | Suministro e instalación de Suministro de Modulo Aislador de Fallos, Marca NOTIFIER. Incluye todo lo necesario para su correcta instalación. | Pieza | 1
2041 | ADI.EQ.N8-08 | Suministro e instalación de Suministro de Modulo de Control Direccionable, Marca NOTIFIER. Incluye todo lo necesario para su correcta instalación. | Pieza | 1
2042 | ADI.EQ.N8-09 | Suministro e instalación de Gabinete Himel H400xW600xD250 mm. Armario Metálico de construcción Monobloc con laterales formados de una sola pieza perfilada y doblada. Pintados con Resina de poliéster - Epoxi color gris claro RAL-7032 texturizado. Dimensiones mm (Alto x Ancho x Profundidad): H400xW600xD250, Marca SE. Incluye todo lo necesario para su correcta instalación. | Pieza | 1
2043 | ADI.EQ.N8-12 | Suministro e instalación de Alambre 2x16 Blindado, para voltaje, marca BELDEN. Incluye todo lo necesario para su correcta instalación. | Bobina | 0.15
2044 | ADI.EQ.N8-13 | Suministro e instalación de Alambre 2x16 SIN Blindado, para voltaje, marca BELDEN. Incluye todo lo necesario para su correcta instalación. | Bobina | 0.15
2045 | ADI.EQ.N8-14 | Suministro e instalación de Tubería Conduit Pared Delgada 19mm 3/4", Modelo 211102, Marca Jupiter. | Tramo | 8
2046 | ADI.EQ.N8-15 | Suministro e instalación de Cople para tuberia conduit Pared Delgada 19mm 3/4" | Pieza | 8
2047 | ADI.EQ.N8-16 | Suministro e instalación de Codo 90° para tuberia conduit Pared Delgada 19mm 3/4", Modelo 221101, Marca Jupiter. | Pieza | 6
2048 | ADI.EQ.N8-17 | Suministro e instalación de Conector con tornillo para tuberia 19mm 3/4". | Pieza | 12
2049 | ADI.EQ.N8-18 | Suministro e instalación de Kit de Soportería Horizontal para tubería de 3/4" 19mm. Incluye abrazadera clip (2), varilla roscada 1/4", pieza de 50cms (2),MORDAZA TIPO "C" 1/4" (2), rondana y tuerca hexagonal 1/4" (6). | Pieza | 8
2050 | ADI.EQ.N8-19 | Suministro e instalación de Caja Registro 4"x4" Galvanizada Cal. 22, con Tapa, Modelo CU3422/TC3400, Marca Troquelados. | Pieza | 6
2051 | ADI.EQ.N8-20 | Suministro e instalación de Caja Registro Octagonal 4"x4" Galvanizada Cal. 22, con Tapa. Incluye todo lo necesario para su correcta instalación. | Pieza | 6
2052 | ADI.EQ.N8-21 | Suministro e instalación de Caja Registro 2"x4" profunda reforzada. | Pieza | 1
2053 | ADI.EQ.N8-22 | Suministro e instalación de Conduit HELIX Ultra flexible de 13mm, 1/2". Incluye todo lo necesario para su correcta instalación. | Metro | 4
2054 | ADI.EQ.N8-23 | Suministro e instalación de Conector Recto para Tubería Flexible 13mm, 1/2". Incluye todo lo necesario para su correcta instalación. | Pieza | 2
2055 | ADI.EQ.N8-24 | Suministro e instalación de Conector Curvo para Tubería Flexible 13mm, 1/2". Incluye todo lo necesario para su correcta instalación. | Pieza | 2
2056 | C | CARPINTERÍA
2057 | C.P | PUERTAS
2058 | C.P.N5 | PLANTA N5
2059 | C.P.N5-01 | Puerta sencilla de madera P-6 de 0.99 x 2.20, acabada en chapa de nogal y fijo de madera de 0.99 x 0.96. Incluye; Material, mano de obra, herramienta, equipo y todo lo necesario para su correcta ejecución a entera satisfacción del cliente. | PZA | 2
2060 | C.P.N5-02 | Puerta sencilla de madera P-10 de 0.88 x 2.20, acabada en chapa de nogal y fijo de madera de 0.88 x 0.96. Incluye; Material, mano de obra, herramienta, equipo y todo lo necesario para su correcta ejecución a entera satisfacción del cliente. | PZA | 1
2061 | C.P.N6 | PLANTA N6
2062 | C.P.N6-01 | Puerta sencilla de madera P-6 de 0.99 x 2.20, acabada en chapa de nogal y fijo de madera de 0.99 x 0.96. Incluye; Material, mano de obra, herramienta, equipo y todo lo necesario para su correcta ejecución a entera satisfacción del cliente. | PZA | 2
2063 | C.P.N6-02 | Puerta sencilla de madera P-10 de 0.88 x 2.20, acabada en chapa de nogal y fijo de madera de 0.88 x 0.96. Incluye; Material, mano de obra, herramienta, equipo y todo lo necesario para su correcta ejecución a entera satisfacción del cliente. | PZA | 1
2064 | C.P.N7 | PLANTA N7
2065 | C.P.N7-01 | Puerta sencilla de madera P-7 de 0.788 x 2.20, acabada en chapa de nogal y fijo de madera de 0.788 x 0.96. Incluye; Material, mano de obra, herramienta, equipo y todo lo necesario para su correcta ejecución a entera satisfacción del cliente. | PZA | 2
2066 | C.P.N7-02 | Puerta sencilla de madera P-8 de 0.90 x 2.20, acabada en chapa de nogal y fijo de madera de 0.90 x 0.96. Incluye; Material, mano de obra, herramienta, equipo y todo lo necesario para su correcta ejecución a entera satisfacción del cliente. | PZA | 2
2067 | C.P.N7-03 | Puerta sencilla de madera P-9 de 0.80 x 2.20, acabada en chapa de nogal y fijo de madera de 0.80 x 0.96. Incluye; Material, mano de obra, herramienta, equipo y todo lo necesario para su correcta ejecución a entera satisfacción del cliente. | PZA | 2
2068 | C.P.N7-04 | Puerta sencilla de madera P-10 de 0.88 x 2.20, acabada en chapa de nogal y fijo de madera de 0.88 x 0.96. Incluye; Material, mano de obra, herramienta, equipo y todo lo necesario para su correcta ejecución a entera satisfacción del cliente. | PZA | 1
2069 | C.P.N8 | PLANTA N8
2070 | C.P.N8-01 | Puerta sencilla de madera P-7 de 0.788 x 2.20, acabada en chapa de nogal y fijo de madera de 0.788 x 0.96. Incluye; Material, mano de obra, herramienta, equipo y todo lo necesario para su correcta ejecución a entera satisfacción del cliente. | PZA | 2
2071 | C.P.N8-02 | Puerta sencilla de madera P-8 de 0.90 x 2.20, acabada en chapa de nogal y fijo de madera de 0.90 x 0.96. Incluye; Material, mano de obra, herramienta, equipo y todo lo necesario para su correcta ejecución a entera satisfacción del cliente. | PZA | 2
2072 | C.P.N8-03 | Puerta sencilla de madera P-9 de 0.80 x 2.20, acabada en chapa de nogal y fijo de madera de 0.80 x 0.96. Incluye; Material, mano de obra, herramienta, equipo y todo lo necesario para su correcta ejecución a entera satisfacción del cliente. | PZA | 2
2073 | C.P.N8-04 | Puerta sencilla de madera P-10 de 0.88 x 2.20, acabada en chapa de nogal y fijo de madera de 0.88 x 0.96. Incluye; Material, mano de obra, herramienta, equipo y todo lo necesario para su correcta ejecución a entera satisfacción del cliente. | PZA | 1
2074 | C.M | MOBILIARIO
2075 | C.M.N5 | PLANTA N5
2076 | C.M.N5-01 | Muro servidor de carpintería de acuerdo a diseño en plano a base de triplay chileno de 3/4", tablón de pino americano y PTR 1 1/2". Dimensiones generales de 2.10 x 3.95 m. Incluye: Material, mano de obra, herramienta, equipo y todo lo necesario para su correcta ejecución a entera satisfacción del cliente. | PZA | 4
2077 | C.M.N6 | PLANTA N6
2078 | C.M.N6-01 | Muro servidor de carpintería de acuerdo a diseño en plano a base de triplay chileno de 3/4", tablón de pino americano y PTR 1 1/2". Dimensiones generales de 2.10 x 3.95 m. Incluye: Material, mano de obra, herramienta, equipo y todo lo necesario para su correcta ejecución a entera satisfacción del cliente. | PZA | 4
SUB TOTAL
IVA
TOTAL