## AUDITORIO
FOLIO No.
SECRETARIA DE INFRAESTRUCTURA
SUBSECRETARÍA DE CONSTRUCCIÓN
DIRECCIÓN DE PROYECTOS
| PROYECTO: | ADECUACIÓN AL TEATRO MUNICIPAL DE ALLENDE (ESCENARIO Y SALA DE ESPECTÁCULOS)
| OBRA: | ESCENARIO Y SALA DE ESPECTÁCULOS |  |  |  |  | ANEXO E3
| UBICACIÓN: | CALLE JUÁREZ ENTRE PRIVADA. MORELOS Y MORELOS |  |  |  |  | 3a JUNTA
| MUNICIPIO: | ALLENDE, N.L.
[5 empty] | LICITACIÓN: | SINL-CPE-012-2020 | FECHA: 23 JULIO 2020
CONSECUTIVO | No. CPTO. | CONCEPTO | UNID. | CANT. | P.U. | PRECIO CON LETRA | IMPORTE
PREELIMINARES
TRAZO Y NIVELACIÓN
5 |  | TRAZO Y NIVELACION DEL AREA A CONSTRUIR ESTABLECIENDO EJES DE REFERENCIA. INCLUYE: LOCALIZACION DE INSTALACIONES HIDRAULICAS, SANITARIAS, BRIGADAS TOPOGRAFICAS A DISPOSICION DE LA SUPERVSION, EQUIPO, HERRAMIENTAS, MATERIALES DE CONSUMO, MANIOBRAS, ACARREOS, LIMPIEZA Y TODO LO NECESARIO PARA SU CORRECTA EJECUCION. | M2 | 360 |  |  | 0
CARGA Y ACARREO
10 |  | CARGA, ACARREO Y DESCARGA DEL MATERIAL PRODUCTO DE LAS EXCAVACIONES, A TIRO LIBRE A SITIO APROBADO POR MUNICIPIO, VOLUMEN MEDIDO EN SECCION. INCLUYE: EQUIPO Y MANO DE OBRA Y TODO LO NECESARIO PARA LA CORRECTA EJECUCION DE LOS TRABAJOS. | M3 | 100 |  |  | 0
EXCAVACIONES Y PERFORACIONES
20 |  | CORTE EN MATERIAL TIPO I Y II, PARA NIVELES DE PROYECTO, POR MEDIOS MECÁNICOS, VOLUMEN MEDIDO EN SECCION, INCLUYE: MAQUINARIA, HERRAMIENTA, EQUIPO, MANO DE OBRA Y ACAMELLONAMIENTO PARA SU POSTERIOR RETIRO. | M3 | 100 |  |  | 0
RELLENOS Y TERRAPLENES
30 |  | RELLENO CON MATERIAL DE BANCO EN CAPAS DE 20 CM DE ESPESOR, COMPACTADAS AL 95% DE SU PVSM, VOLUMEN MEDIDO EN SECCION, INCLUYE: MATERIAL, AGUA, HOMOGENIZACIÓN, EQUIPO, HERRAMIENTAS Y MANO DE OBRA. VOLUMEN MEDIDO EN SECCION | M3 | 100 |  |  | 0
ALBAÑILERÍA
FIRMES
40 |  | FIRME DE 12CM DE ESPESOR , PARA ÁREA DE BUTACAS, DE CONCRETO PREMEZCLADO EN PLANTA DOSIFICADORA DE FC=250 K/CM2, TAMAÑO MÁXIMO DE AGREGADO DE 19 MM, REFORZADO CON MALLA ELECTROSOLDADA 6X6- 4/4, ACABADO DEFINIDO POR LA DIRECCION DE OBRA. CONSIDERAR CANALIZACIÓNES PARA LUCES DE CORTESÍA. INCLUYE: AFINE DE MATERIAL DESCUBIERTO Y COMPACTADO AL 95% DE SU P.V.S.M., SUMINISTRO DE MATERIALES, TRANSPORTE, BOMBEO, COLOCACIÓN, VIBRADO, CURADO, AGUA, CORTES, DESPERDICIOS, TRASLAPES, ALAMBRE, SILLETAS, HERRAMIENTA, PRUEBAS DE LABORATORIO, JUNTAS, EQUIPO Y MANO DE OBRA. | M2 | 360 |  |  | 0
MUROS, DALAS Y CASTILLOS
50 |  | APLANADO DE YESO EN MUROS INTERIORES A PLOMO 2 CM DE ESPESOR PROMEDIO. INCLUYE: FILETEO EN VENTANAS Y MARCOS DE PUERTAS, PLOMEO, HERRAMIENTA, ANDAMIOS, ACARREOS, EQUIPO, MATERIALES DE CONSUMO, LIMPIEZA, MANO DE OBRA Y TODO LO NECESARIO PARA SU CORRECTA EJECUCION. | M2 | 848.808 |  |  | 0
CARPINTERÍA
PUERTAS
60 |  | SUMINISTRO E INSTALACIÓN DE PUERTA ACÚSTICA DOBLE ESTRUCTURADA EN LÁMINA METÁLICA CAL.16. P-02 MARCA METALDOOR O EQUIVALENTE EN CALIDAD, PARA VANO DE 2.80 DE ANCHO X 3.00M DE ALTO (ACCESO AUDITORIO) CON NÚCLEO HONEYCOMB O EQUIVALENTE, MARCO METÁLICO C16 PARA PUERTA DOBLE, CON TORNILLOS DE EXPANSIÓN, BISAGRAS, GUARDAPOLVO, CERRADURA MANIJA, CIERRAPUERTAS DE ALUMINIO, PASADOR, PINTURA EN POLVO ELECTROSTÁTICA TONO BEIGE ARENA 2530. INCLUYE: SUMINISTRO DE MATERIAL, HERRAMIENTA, EQUIPO, COLOCACION, CORTES, NIVELADO, CHAPA, 2 JUEGOS DE LLAVES, MANO DE OBRA Y TODO LO NECESARIO PARA SU CORRECTA EJECUCION (VERIFICAR MEDIDAS EN OBRA) | PZA | 1 |  |  | 0
70 |  | SUMINISTRO E INSTALACIÓN DE PUERTA DOBLE METÁLICA CAL.18. P-03 MARCA METALDOOR O EQUIVALENTE EN CALIDAD, PARA VANO DE 2.37 DE ANCHO X 2.20M DE ALTO (ACCESO A ESCENARIO) CON NÚCLEO HONEYCOMB O EQUIVALENTE, MARCO METÁLICO C16 PARA PUERTA DOBLE, CON TORNILLOS DE EXPANSIÓN, BISAGRAS, GUARDAPOLVO, CERRADURA MANIJA, CIERRAPUERTAS DE ALUMINIO, PASADOR, PINTURA EN POLVO ELECTROSTÁTICA TONO BEIGE ARENA 2530. INCLUYE: SUMINISTRO DE MATERIAL, HERRAMIENTA, EQUIPO, COLOCACION, CORTES, NIVELADO, CHAPA, 2 JUEGOS DE LLAVES, MANO DE OBRA Y TODO LO NECESARIO PARA SU CORRECTA EJECUCION (VERIFICAR MEDIDAS EN OBRA) | PZA | 1 |  |  | 0
80 |  | SUMINISTRO E INSTALACIÓN DE PUERTA DOBLE METÁLICA CAL.18 P-06 MARCA METALDOOR O EQUIVALENTE EN CALIDAD, PARA VANO DE 2.55 DE ANCHO X 2.40M DE ALTO (SERVICIO A ESCENARIO) CON NÚCLEO HONEYCOMB O EQUIVALENTE, MARCO METÁLICO C16 PARA PUERTA DOBLE, CON TORNILLOS DE EXPANSIÓN, BISAGRAS, GUARDAPOLVO, CERRADURA MANIJA, CIERRAPUERTAS DE ALUMINIO, PASADOR, PINTURA EN POLVO ELECTROSTÁTICA TONO GRIS PERLA 2540. INCLUYE: SUMINISTRO DE MATERIAL, HERRAMIENTA, EQUIPO, COLOCACION, CORTES, NIVELADO, CHAPA, 2 JUEGOS DE LLAVES, MANO DE OBRA Y TODO LO NECESARIO PARA SU CORRECTA EJECUCION (VERIFICAR MEDIDAS EN OBRA) | PZA | 1 |  |  | 0
90 |  | SUMINISTRO E INSTALACIÓN DE PUERTA DOBLE METÁLICA CAL.18 P-07 MARCA METALDOOR O EQUIVALENTE EN CALIDAD, PARA VANO DE 1.60 DE ANCHO X 2.20M DE ALTO (SALIDA DE EMERGENCIA) CON NÚCLEO HONEYCOMB O EQUIVALENTE, MARCO METÁLICO C16 PARA PUERTA DOBLE, CON TORNILLOS DE EXPANSIÓN, BISAGRAS, GUARDAPOLVO, CIERRAPUERTAS DE ALUMINIO, BARRA TAMPA, PASADOR, PINTURA EN POLVO ELECTROSTÁTICA TONO GRIS PERLA 2540. INCLUYE: SUMINISTRO DE MATERIAL, HERRAMIENTA, EQUIPO, COLOCACION, CORTES, NIVELADO, 2 JUEGOS DE LLAVES, MANO DE OBRA Y TODO LO NECESARIO PARA SU CORRECTA EJECUCION (VERIFICAR MEDIDAS EN OBRA) | PZA | 1 |  |  | 0
100 |  | SUMINISTRO E INSTALACIÓN DE PUERTA DOBLE METÁLICA CAL.18, P-08 MARCA METALDOOR O EQUIVALENTE EN CALIDAD, PARA VANO DE 1.60 DE ANCHO X 2.20M DE ALTO (SERVICIO A. DE PROYECCIÓN) CON NÚCLEO HONEYCOMB O EQUIVALENTE, MARCO METÁLICO C16 PARA PUERTA DOBLE, CON TORNILLOS DE EXPANSIÓN, BISAGRAS, GUARDAPOLVO, CIERRAPUERTAS DE ALUMINIO, BARRA TAMPA, PASADOR, PINTURA EN POLVO ELECTROSTÁTICA TONO BEIGE ARENA 2530. INCLUYE: SUMINISTRO DE MATERIAL, HERRAMIENTA, EQUIPO, COLOCACION, CORTES, NIVELADO, 2 JUEGOS DE LLAVES, MANO DE OBRA Y TODO LO NECESARIO PARA SU CORRECTA EJECUCION (VERIFICAR MEDIDAS EN OBRA) | PZA | 1 |  |  | 0
110 |  | SUMINISTRO E INSTALACIÓN DE PUERTA DE TAMBOR DE MADERA LAMINADA, P-09 PARA VANO DE 0.80M DE ANCHO X 2.20MTS DE ALTO. (BODEGA, SALA DE PROYECC. Y CAMERINOS) TONO: NOGAL. INCLUYE: RESANADO, SELLADO PLACA DE EMPUJE, BISAGRAS, MARCO DE MADERA, MATERIAL, HERRAMIENTA, ELEMENTOS DE FIJACIÓN , TORNILLERIA, MANO DE OBRA Y TODO LO NECESARIO PARA SU CORRECTA EJECUCIÓN (VERIFICAR MEDIDAS EN OBRA) | PZA | 4 |  |  | 0
MOBILIARIO
120 |  | SUMINISTRO E INSTALACIÓN DE MUEBLE PARA CONSOLA EN SALA DE PROYECCIÓN, HECHO A LA MEDIDA DE 4.5MTS DE LARGO X .75 CMS DE ANCHO Y 1.10 MTS DE ALTO (VERIFICAR MEDIDAS EN SITIO), ACABADO EN ENCINO DE 2", QUE SE INTEGRE A LA CONSOLA DE AUDIO E ILUMINACIÓN, PARA MONTAR MONITORES DE AUDIO AUXILARES O DE REFERENCIA, ESPACIO ESPECIAL PARA PROCESADORES, PEDESTAL PARA MONITOREO, INCLUYE: CAJONES PARA PALELERÍA Y EQUIPO PEQUEÑO, HERRAMIENTA, MATERIAL, MANO DE OBRA Y TODO LO NECESARIO PARA SU CORRECTA INSTALACIÓN. | PZA | 1 |  |  | 0
CANCELERÍA
VENTANAS
130 |  | SUMINISTRO E INSTALACIÓN DE CRISTAL CALRO DUOVENT O EQUIVALENTE EN CALIDAD DE 6MM DE ESPESOR PARA SALA DE PROYECCIÓN, (VER DETALLE EN PLANO). DE 3.00M DE ANCHO X 1.00 MTS DE ALTO. INCLUYE: HERRAJES, ELEMENTOS DE FIJACIÓN, CANCELERÍA DE ALUMINIO COLOR NEGRO, SUMINISTRO DE MATERIALES, HERRAMIENTA, EQUIPO, MANO DE OBRA Y TODO LO NECESARIO PARA SU CORRECTA EJECUCIÓN. | PZA | 1 |  |  | 0
ACABADOS
PANEL ACÚSTICO
140 |  | SUMINISTRO E INSTALACIÓN DE FIBRA DE VIDRIO MARCA BLACK ACOUSTIC BOARD DE OWENS CORNING O EQUIVALENTE EN CALIDAD. INCLUYE, BASTIDORES DE MADERA, TAPIZADO EN TELA, (DICHA TELA DEBERÁ PERMITIR EL PASO DEL AIRE CON FACILIDAD)MATERIAL, MANO DE OBRA, HERRAMIENTA Y TODO LO NECESARIO PARA SU CORRECTA EJECUCIÓN. | M2 | 350 |  |  | 0
150 |  | SUMINISTRO E INSTALACIÓN DE RESONADOR CON FIBRA DE VIDRIO, MARCA: BLACK ACOUSTIC BOARD O EQUIVALENTE EN CALIDAD, EN SU INTERIOR. INCLUYE:BASTIDORES DE MADERA, COSTILLAS INTERNAS, TRIPLAY EN SU CARA PRINCIPAL CON PERFORACIONES DE 1/4" @ 1" EN CUADRICULA, TAPIZADO EN TELA QUE PERMITA EL PASO DEL AIRE CON FACILIDAD, MATERIAL, MANO DE OBRA, HERRAMIENTA Y TODO LO NECESARIO PARA SU CORRECTA EJECUCIÓN. | M2 | 150 |  |  | 0
160 |  | SUMINISTRO E INSTALACIÓN DE DIFUSOR LINEAL DE TABLILLA DE 1 CM X 2 CM Y CON UNA SEPARACIÓN DE 1" ENTRE CADA TABLILLA. INCLUYE: ACABADO MADERA APARENTE O PINTURA, MATERIAL, MANO DE OBRA, HERRAMIENTA Y TODO LO NECESARIO PARA SU CORRECTA EJECUCIÓN. | M2 | 70 |  |  | 0
MUROS
170 |  | APLANADO DE YESO EN MUROS INTERIORES A PLOMO 2 CM DE ESPESOR PROMEDIO. INCLUYE: FILETEO EN VENTANAS Y MARCOS DE PUERTAS, PLOMEO, HERRAMIENTA, ANDAMIOS, ACARREOS, EQUIPO, MATERIALES DE CONSUMO, LIMPIEZA, MANO DE OBRA Y TODO LO NECESARIO PARA SU CORRECTA EJECUCION. | M2 | 280 |  |  | 0
180 |  | SUMINISTRO E INSTALACIÓN DE PINTURA VINÍLICA EN MUROS MARCA COMEX VINIMEX TOTAL O EQUIVALENTE EN CALIDAD, TONO GYPSO 012-01 PARA SALA DE PROYECCIÓN Y BODEGAS, INCLUYE: SUMINISTROS, PROTECCIÓN DE AREAS ADYACENTES, SELLADOR 5 X 1 MARCA COMEX O EQUIVALENTE, ANDAMIOS, DESPERDICIOS, HERRAMIENTA, EQUIPO, MATERIAL DE CONSUMO, MANO DE OBRA Y TODO LO NECESARIO PARA SU CORRECTA EJECUCIÓN. | M² | 192.27 |  |  | 0
190 |  | SUMINISTRO E INSTALACIÓN DE PINTURA VINÍLICA EN MUROS MARCA COMEX VINIMEX TOTAL O EQUIVALENTE EN CALIDAD, TONO CARCASA 312-07 EN ÁREA DE ESCENARIO, INCLUYE: SUMINISTROS, PROTECCIÓN DE AREAS ADYACENTES, SELLADOR 5 X 1 MARCA COMEX O EQUIVALENTE, ANDAMIOS, DESPERDICIOS, HERRAMIENTA, EQUIPO, MATERIAL DE CONSUMO, MANO DE OBRA Y TODO LO NECESARIO PARA SU CORRECTA EJECUCIÓN. | M² | 656.538 |  |  | 0
PISOS
200 |  | SUMINISTRO E INSTALACIÓN DE ALFOMBRA EN PISO, (PASILLOS SALA DE ESPECTÁCULOS). MARCA SHAW CONTRACT GROUP, O EQUIVALENTE EN CALIDAD, MODELO DESING SERIES V, TONO 305A032, INSTALADA SOBRE FIRME DE CONCRETO (VER MODULACIÓN EN PLANO) INCLUYE: MATERIAL, INSTALACION, MANO DE OBRA, HERRAMIENTAS, Y TODO LO NECESARIO PARA SU CORRECTA INSTALACIÓN. | M² | 118 |  |  | 0
210 |  | SUMINISTRO Y APLICACIÓN DE RECUBRIMIENTO EPÓXICO PARA PISO DE CONCRETO (ÁREA DE BUTACAS, SALA DE PROYECCYÓN Y BODEGAS) MARCA: EPOXACRYL O EQUIVALENTE EN CALIDAD. INCLUYE: LIMPEZA DE LA SUPERFICIE, SELLADO, MATERIAL, MANO DE OBRA, HERRAMIENTA Y TODO LO NECESARIO PARA SU CORRECTA EJECUCIÓN. | M² | 315 |  |  | 0
CIELOS Y PLAFONES
220 |  | SUMINISTRO Y COLOCACION DE PLAFON RETICLAR ARMSTRONG DE 61 X 61 CMS MODELO CORTEGA 704. O EQUIVALENTE EN CALIDAD, EN ÁREA DE PROYECCIÓN Y BODEGA, INCLUYE: SUMINISTRO DE MATERIALES HASTA SU LUGAR DE UTILIZACION, ANDAMIOS, PREPARACION DEL AREA, CORTES, ALAMBRE GALVANIZADO, ANCLAJES, PIJAS, TAQUETES, ESTRUCTURA DE SOPORTE Y SUSPENSIÓN, DESPERDICIOS, RETIRO DE SOBRANTES, MATERIAL, EQUIPO, HERRAMIENTA, MANO DE OBRA EN CUALQUIER NIVEL Y TODO LO NECESARIO PARA SU CORRECTA INSTALACIÓN. | M2 | 47.82 |  |  | 0
230 |  | SUMINISTRO E INSTALACIÓN DE PLAFON DE TABLARROCA 1 CARA DE PANEL DE YESO DE 1/2" DE ESPESOR. EN ÁREA DE SALA DE ESPECTADORES. INCLUYE: ACABADO REDIMIX AFINADO CANALETA DE CARGA, CANAL LISTÓN CALIBRE 26 @ 45.7 CM, ANGULO DE AMARRE, MATERIALES, CORTES, DESPERDICIOS, SELLO, CINTA, ELEMENTOS DE FIJACIÓN, ANDAMIOS, HERRAMIENTA, MANO DE OBRA Y TODO LO NECESARIO PARA SU CORRECTA INSTALACIÓN. | M2 | 508 |  |  | 0
EQUIPAMIENTO URBANO
MOBILIARIO
240 |  | SUMINISTRO E INSTALACION DE BUTACA MODELO GANTE MARCA "LEGO" O EQUIVALENTE EN CALIDAD, COLOR MORADO, FABRICADA EN PERFIL TUBULAR CAL. 18 DE 2x1, ZAPATO DE ANCLAJE TROQUELADO EN ACERO CALIBE 14. ACABADO PINTURA ELECTROSTATICA MICRO PULVERIZADA ASIENTO DE DISEÑO ANATIMICO DE POLIURETANO INYECTADO EN FRIO TAPIZADO SOBRE CHASIS DE PLASTICO DE POLIPROPILENO CON MECANISMO DE AUTO ELEVACION POR GRAVEDAD, TAPA DEL ASIENTO ES UNA CONCHA CON DISEÑO ACUSTICO INYECTADA EN PLASTICO DE POLIPROPILENO FORMANDO UNA SOLA UNIDAD. RESPALDO DISEÑADO ANATOMICAMENTE CON POLIURETANO INYECTADO EN FRIO CON DENSIDAD DE 35KG/CM2., TAPIZADO SOBRE UN CHASIS, LA TAPA DEL RESPALDO ES UNA CONCHA CON DISEÑO ACUSTICO INYECTADA EN PLASTICO DE POLIPROPILENO ENSAMBLADA CON 2 TORNILLOS OCULTOS FORMANDO UNA SOLA UNIDAD. INCLUYE: NUMERACIÓN | PZA | 493 |  |  | 0
241 |  | SUMINISTRO E INSTALACION DE BUTACA REMOVIBLE PARA PERSONAS CON DISCAPACIDAD. MODELO GANTE MARCA "LEGO" O EQUIVALENTE EN CALIDAD,COLOR MORADO, FABRICADA EN PERFIL TUBULAR CAL. 18 DE 2x1, ZAPATO DE ANCLAJE TROQUELADO EN ACERO CALIBE 14. ACABADO PINTURA ELECTROSTATICA MICRO PULVERIZADA ASIENTO DE DISEÑO ANATIMICO DE POLIURETANO INYECTADO EN FRIO TAPIZADO SOBRE CHASIS DE PLASTICO DE POLIPROPILENO CON MECANISMO DE AUTO ELEVACION POR GRAVEDAD, TAPA DEL ASIENTO ES UNA CONCHA CON DISEÑO ACUSTICO INYECTADA EN PLASTICO DE POLIPROPILENO FORMANDO UNA SOLA UNIDAD. RESPALDO DISEÑADO ANATOMICAMENTE CON POLIURETANO INYECTADO EN FRIO CON DENSIDAD DE 35KG/CM2., TAPIZADO SOBRE UN CHASIS, LA TAPA DEL RESPALDO ES UNA CONCHA CON DISEÑO ACUSTICO INYECTADA EN PLASTICO DE POLIPROPILENO ENSAMBLADA CON 2 TORNILLOS OCULTOS FORMANDO UNA SOLA UNIDAD. INCLUYE: NUMERACIÓN | PZA | 8
ESTRUCTURA PUENTES Y PASOS DE GATO Y ESCALERAS
250 |  | SUMINISTRO, FABRICACIÓN Y COLOCACION DE ESTRUCTURAS METÁLICAS A BASE DE PERFILES ESTRUCTURALES ASTM CERTIFICADO, DE ACUERDO PLANOS, (CONSIDERAR LOS DESCALIBRES DE MATERIAL Y SOLDADURAS. EL VOLUMEN MEDIDO ES "PESO PLANO"). INCLUYE: CORTES, AGUJEROS, TALADRADOS, PLACAS, PLACAS DE APOYOS, ATIEZADORES SOLDADURA PARA PLACAS (SMAW), EQUIPO DE CORTE, MÁQUINAS DE SOLDAR, MANIOBRAS, LIMPIEZA DE LA ESTRUCTURA, PINTURA DE ESMALTE ALQUIDALICO ANTICORROSIVO PREMIUM COMEX 100 O SIMILAR, MANO DE OBRA, EQUIPOS PARA TALADRAR Y TODO LO NECESARIO PARA SU CORRECTA INSTALACION | KG | 16210 |  |  | 0
260 |  | LAMINA ANTIDERRAPANTE CALIBRE 14 PARA CUBIERTA DE ESCALONES Y DESCANSOS DE ESCALERAS, INCLUYE: SUMINISTRO DE MATERIALES, DESPERDICIOS, TRASLAPE, ACARREOS AL LUGAR DE SU UTILIZACION, ELEMENTOS DE FIJACION, PINTURA DE ESMALTE ALQUIDALICO ANTICORROSIVO PREMIUM COMEX 100 O SIMILAR, ANDAMIOS, HERRAMIENTA, NIVELACION, MANO DE OBRA Y TODO LO NECESARIO PARA SU CORRECTA EJECUCION | KG | 956.25 |  |  | 0
EQUIPAMIENTO TEATRAL
270 |  | SUMINISTRO E INSTALACIÓN DE ENTARIMADO PARA ESCENARIO, TARIMADO DE BARROTES PARA SENTAR TARIMADO DE TRIPLAY, SOBRE FIRME DE CONCRETO, CON PINTURA EPÓXICA ESPECIAL PARA ESCENARIOS. INCLUYE: SUMINISTRO, MATERIAL, MANO DE OBRA, HERRAMIENTA Y TODO LO NECESARIO PARA SU CORRECTA EJECUCIÓN. | M2 | 171.1 |  |  | 0
280 |  | SUMINISTRO E INSTALACIÓN DE TRAMPA ACÚSTICA, CON FIBRA DE VIDRIO DE 2" DE ESPESOR, LAS TRAMPAS, DIFUSORES Y ESONADORES DE MADERA DE PINO. INCLUYE: MATERIAL, MANO DE OBRA, HERRAMIENTA Y TODO LO NECESARIO PARA SU CORRECTA EJECUCIÓN. | M2 | 90 |  |  | 0
EQUIPAMIENTO VESTIMENTA TEATRAL
290 |  | SUMINISTRO E INSTALACIÓN DE BAMBALINÓN MARCA: GENEIST CRESCENT, O EQUIVALENTE EN CALIDAD, MANUFACTURADO CON TERCIOPELO DE 624 GRS/ML, IGNÍFUGO INHERENTE, TANTO Y MEDIO PARA PLISADOS, REFUERZO DE NYLON DE 2” Y OJILLOS REMACHADOS DE 1” CON PIOLA NEGRA EN LA PARTE SUPERIOR, ÁREA A CUBRIR (ALTO X ANCHO) 1.5 X 14.2 METROS. INCLUYE: SUMINISTRO DE MATERIAL, INSTALACIÓN, MANO DE OBRA, HERRAMIENTAS, ANDAMIOS A CUALQUIER NIVEL, CORTES, PRUEBAS, CONEXIÓN, CARGA, ACARREOS, EQUIPO NECESARIO, MATERIAL DE CONSUMO, RETIRO DE MATERIAL SOBRANTE, LIMPIEZA Y TODO LO NECESARIO PARA SU CORRECTA EJECUCIÓN. | PZA | 1 |  |  | 0
300 |  | SUMINISTRO E INSTALACIÓN DE TELÓN DE BOCAESCENA MARCA: GENESIST CRESCENT O EQUIVALENTE EN CALIDAD, MANUFACTURADO EN DOS HOJAS CON TERCIOPELO DE 624 GRS/ML, IGNÍFUGO INHERENTE, TANTO Y MEDIO PARA PLISADOS, REFUERZO DE NYLON DE 2” Y OJILLOS REMACHADOS DE 1” CON PIOLA NEGRA EN LA PARTE SUPERIOR, CADENA DE CONTRAPESO EN LA PARTE INFERIOR, TRASLAPE DE 50 CMS AL CENTRO, ÁREA A CUBRIR (ALTO X ANCHO) 5.4 X 14.2 METROS. INCLUYE: SUMINISTRO DE MATERIAL, INSTALACIÓN, MANO DE OBRA, HERRAMIENTAS, ANDAMIOS A CUALQUIER NIVEL, CORTES, PRUEBAS, CONEXIÓN, CARGA, ACARREOS, EQUIPO NECESARIO, MATERIAL DE CONSUMO, RETIRO DE MATERIAL SOBRANTE, LIMPIEZA Y TODO LO NECESARIO PARA SU CORRECTA EJECUCIÓN. | PZA | 1 |  |  | 0
310 |  | SUMINISTRO E INSTALACIÓN DE BAMBALINA MANUFACTURADA CON TERCIOPELO DE 374 GRS/ML, IGNÍFUGO INHERENTE, SIN PLISADOS, COLOR NEGRO, REFUERZO DE NYLON DE 2” Y OJILLOS REMACHADOS DE 1” CON PIOLA NEGRA EN LA PARTE SUPERIOR, ÁREA A CUBRIR (ALTO X ANCHO) 1 X 13.5 METROS. INCLUYE: SUMINISTRO DE MATERIAL, INSTALACIÓN, MANO DE OBRA, HERRAMIENTAS, ANDAMIOS A CUALQUIER NIVEL, CORTES, PRUEBAS, CONEXIÓN, CARGA, ACARREOS, EQUIPO NECESARIO, MATERIAL DE CONSUMO, RETIRO DE MATERIAL SOBRANTE, LIMPIEZA Y TODO LO NECESARIO PARA SU CORRECTA EJECUCIÓN. | PZA | 5 |  |  | 0
320 |  | SUMINISTRO E INSTALACIÓN DE PIERNA MANUFACTURADA CON TERCIOPELO, MARCA GENESIST BRAVA O EQUIVALENTE EN CALIDAD, DE 374 GRS/ML, IGNÍFUGO INHERENTE, SIN PLISADOS, COLOR NEGRO, REFUERZO DE NYLON DE 2” Y OJILLOS REMACHADOS DE 1” CON PIOLA NEGRA EN LA PARTE SUPERIOR, ÁREA A CUBRIR (ALTO X ANCHO) 5 X 2.5 METROS. INCLUYE: SUMINISTRO DE MATERIAL, INSTALACIÓN, MANO DE OBRA, HERRAMIENTAS, ANDAMIOS A CUALQUIER NIVEL, CORTES, PRUEBAS, CONEXIÓN, CARGA, ACARREOS, EQUIPO NECESARIO, MATERIAL DE CONSUMO, RETIRO DE MATERIAL SOBRANTE, LIMPIEZA Y TODO LO NECESARIO PARA SU CORRECTA EJECUCIÓN. | PZA | 8 |  |  | 0
330 |  | SUMINISTRO E INSTALACIÓN DE TELÓN DE FONDO, MARCA GENESIST BRAVA T1 O EQUIVALENTE EN CALIDAD, MANUFACTURADO EN DOS HOJAS CON TERCIOPELO DE 374 GRS/ML, DOLOR NEGRO: IGNÍFUGO INHERENTE, SIN PLISADOS, REFUERZO DE NYLON DE 2” Y OJILLOS REMACHADOS DE 1” CON PIOLA NEGRA EN LA PARTE SUPERIOR, CADENA DE CONTRAPESO EN LA PARTE INFERIOR, TRASLAPE DE 50 CMS AL CENTRO, ÁREA A CUBRIR (ALTO X ANCHO) 5 X 13.5 METROS. INCLUYE: SUMINISTRO DE MATERIAL, INSTALACIÓN, MANO DE OBRA, HERRAMIENTAS, ANDAMIOS A CUALQUIER NIVEL, CORTES, PRUEBAS, CONEXIÓN, CARGA, ACARREOS, EQUIPONECESARIO, MATERIAL DE CONSUMO, RETIRO DE MATERIAL SOBRANTE, LIMPIEZA Y TODO LO NECESARIO PARA SU CORRECTA EJECUCIÓN. P.U.O.T (TRABAJOS CONSIDERADOS EN HORARIOS DIURNOS, NOCTURNOS, FINES DE SEMANA Y DÍAS FESTIVOS). | PZA | 1 |  |  | 0
340 |  | SUMINISTRO E INSTALACIÓN DE CICLORAMA, MARCA GENESIST ESPECIAL PVC O EQUIVALENTE EN CALIDAD MANUFACTURADO CON TELA IMPORTADA INCONSUTÍL, DE UN SOLO LIENZO, TRATAMIENTO IGNÍFUGO, REFUERZO DE NYLON DE 2” Y OJILLOS REMACHADOS DE 1” CON PIOLA NEGRA EN LA PARTE SUPERIOR, BOLSA PARA TUBO O CADENA EN LA PARTE INFERIOR, SIN PLISADOS, MEDIDA TOTAL EN METROS (ALTO X ANCHO) 4.50 X 13.50. COLOR BLANCO. INCLUYE: SUMINISTRO DE MATERIAL, INSTALACIÓN, MANO DE OBRA, HERRAMIENTAS, ANDAMIOS A CUALQUIER NIVEL, CORTES, PRUEBAS, CONEXIÓN, CARGA, ACARREOS, EQUIPO NECESARIO, MATERIAL DE CONSUMO, RETIRO DE MATERIAL SOBRANTE, LIMPIEZA Y TODO LO NECESARIO PARA SU CORRECTA EJECUCIÓN. | PZA | 1 |  |  | 0
350 |  | SUMINISTRO E INSTALACIÓN DE RIEL RECTO DE USO RUDO, MARCA GENESIST O EQUIVALENTE EN CALIDAD, A BASE DE PERFIL DE ALUMINIO DOBLE H, CORREDERAS EMBALADAS A CADA 30 CENTÍMETROS, ACCESORIOS PARA OPERACIÓN MOTORIZADA INCLUIDOS, PARA ACCIONARSE EN 2 HOJAS, DESARROLLO TOTAL 14.2 METROS, CON TRASLAPE DE 50 CMS AL CENTRO. INCLUYE: SUMINISTRO DE MATERIAL, INSTALACIÓN, MANO DE OBRA, HERRAMIENTAS, ANDAMIOS A CUALQUIER NIVEL, CORTES, PRUEBAS, CONEXIÓN, CARGA, ACARREOS, EQUIPO NECESARIO, MATERIAL DE CONSUMO, RETIRO DE MATERIAL SOBRANTE, LIMPIEZA Y TODO LO NECESARIO PARA SU CORRECTA EJECUCIÓN. | PZA | 1 |  |  | 0
360 |  | SUMINISTRO E INSTALACIÓN DE MOTOR MONOFÁSICO PARA ACCIONAR TELÓN, MARCA GENESIST MTT O EQUIVALENTE EN CALIDAD , ½ H.P. PARADAS DE LÍMITE PROGRAMABLES, PROTECCIÓN CONTRA TENSIÓN, POSIBILIDAD DE OPERACIÓN MANUAL, CONTROL ALÁMBRICO O INALÁMBRICO. INCLUYE: SUMINISTRO DE MATERIAL, INSTALACIÓN, MANO DE OBRA, HERRAMIENTAS, ANDAMIOS A CUALQUIER NIVEL, CORTES, PRUEBAS, CONEXIÓN, CARGA, ACARREOS, EQUIPO NECESARIO, MATERIAL DE CONSUMO, RETIRO DE MATERIAL SOBRANTE, LIMPIEZA Y TODO LO NECESARIO PARA SU CORRECTA EJECUCIÓN. | PZA | 1 |  |  | 0
370 |  | SUMINISTRO E INSTALACIÓN DE RIEL RECTO, MARCA GENESIST O EQUIVALENTE EN CALIDAD, DE USO RUDO A BASE DE PERFIL DE ALUMINIO DOBLE H, CORREDERAS EMBALADAS A CADA 30 CENTÍMETROS, ACCESORIOS PARA OPERACIÓN MANUAL INCLUIDOS, PARA ACCIONARSE EN 2 HOJAS, DESARROLLO TOTAL 13.5 METROS, INCLUYE TRASLAPE DE 50 CMS AL CENTRO. INCLUYE: SUMINISTRO DE MATERIAL, INSTALACIÓN, MANO DE OBRA, HERRAMIENTAS, ANDAMIOS A CUALQUIER NIVEL, CORTES, PRUEBAS, CONEXIÓN, CARGA, ACARREOS, EQUIPO NECESARIO, MATERIAL DE CONSUMO, RETIRO DE MATERIAL SOBRANTE, LIMPIEZA Y TODO LO NECESARIO PARA SU CORRECTA EJECUCIÓN. | PZA | 1 |  |  | 0
SISTEMA DE PROYECCIÓN
380 |  | SUMINISTRO E INSTALACIÓN DE PROYECTOR LASER DE 12,000 LUMENS, WUXGA (1920X1200). MARCA:EPSON / PRO L1505UH, O EQUIVALENTE EN CALIDAD. INCLUYE: MATERIAL, MANO DE OBRA, HERRAMIENTA Y TODO LO NECESARIO PARA SU CORRECTA INSTALACIÓN. | PZA | 1 |  |  | 0
390 |  | SUMINISTRO E INSTALACIÓN DE SOPORTE PARA PROYECTOR, MARCA: GENESIST ESPECIAL, O EQUIVALENTE EN CALIDAD. INCLUYE: MATERIAL, MANO DE OBRA, HERRAMIENTA Y TODO LO NECESARIO PARA SU CORRECTA INSTALACIÓN. | PZA | 1 |  |  | 0
400 |  | SUMINISTRO E INSTALACIÓN DE TRANSMISOR DE PAR TRENZADO PARA SEÑALES HDMI. MARCA: KRAMER / WP-571 O EQUIVALENTE EN CALIDAD. INCLUYE: MATERIAL, MANO DE OBRA, HERRAMIENTA Y TODO LO NECESARIO PARA SU CORRECTA INSTALACIÓN. | PZA | 4 |  |  | 0
410 |  | SUMINISTRO E INSTALACIÓN DE RECEPTOR DE PAR TRENZADO PARA SEÑALES HDMI. MARCA: KRAMER / WP-572 O EQUIVALENTE EN CALIDAD. INCLUYE: MATERIAL, MANO DE OBRA, HERRAMIENTA Y TODO LO NECESARIO PARA SU CORRECTA INSTALACIÓN. | PZA | 4 |  |  | 0
420 |  | SUMINISTRO E INSTALACIÓN DE PANTALLA DE PROYECCION. MARCA: GENESIST ESPECIAL PANTALLA DE PROYECCION PVC O EQUIVALENTE EN CALIDAD. SE-100 MATE TRASLUCIDO, 100% PVC, WEIGHT: ~400 G/M2, WIDTH: 140 CM, THICKNESS: 300 µ, INHERENTLY FLAME-RETARDANT ACCORDING DIN 4102 B1, M2, EN 13501-1 C-S3-D0. DIMENSIONES 4.00 X 7.00 METROS (ALTO X ANCHO) INCLUYE: MATERIAL, MANO DE OBRA, HERRAMIENTA Y TODO LO NECESARIO PARA SU CORRECTA INSTALACIÓN. | PZA | 1 |  |  | 0
430 |  | SUMINISTRO E INSTALACIÓN DE ESCALADOR/SELECTOR DE PRESENTACIÓN MARCA Kramer / VP-445 O EQUIVALENTE EN CALIDAD DE ALTAS PRESTACIONES PARA SEÑALES HDMI, GRÁFICAS DE ORDENADOR Y VÍDEO COMPUESTO. MARCA: KRAMER/VP-445 O EQUIVALENTE EN CALIDAD. LA UNIDAD ESCALA EL VÍDEO Y OFRECE UNA OPCIÓN DAUDIO EMBEBIDO EN HDMI O AUDIO ANALÓGICO. 12 ENTRADAS DE VÍDEO (6 HDMI SOBRE CONECTORES HDMI, 4 GRÁFICAS DE VÍDEO POR ORDENADOR SOBRE CONECTORES DE 15 PINES Y 2 VÍDEO COMPUESTO SOBRE CONECTORES RCA) DOS SALIDAS HDMI ESCALADAS (EN ESPEJO). INCLUYE: MATERIAL, MANO DE OBRA, HERRAMIENTA Y TODO LO NECESARIO PARA SU CORRECTA INSTALACIÓN. | PZA | 1 |  |  | 0
440 |  | SUMINISTRO E INSTALACIÓN DE MONITOR LED PANORÁMICO FULL HD DE 24”. MARCA: GENESIST ESPECIAL O EQUIVALENTE EN CALIDAD. INCLUYE: MATERIAL, MANO DE OBRA, HERRAMIENTA Y TODO LO NECESARIO PARA SU CORRECTA INSTALACIÓN. | PZA | 1 |  |  | 0
SISTEMA DE INTERCOMUNICACIÓN
450 |  | SUMINISTRO E INSTALACIÓN DE MB300ES, ESTACIÓN BASE INALÁMBRICA DIGITAL. MARCA: CLEAR-COM CZ11467O EQUIVALENTE EN CALIDAD. INCLUYE: DOS ANTENAS, MANUAL, Y FUENTE DE ALIMENTACIÓN, MATERIAL, MANO DE OBRA, HERRAMIENTA Y TODO LO NECESARIO PARA SU CORRECTA INSTALACIÓN. | PZA | 1 |  |  | 0
460 |  | SUMINISTRO E INSTALACIÓN DEBP300 BELTPACK INALÁMBRICO DE DOS CANALES, PARA BS300, MARCA:CLEAR-COM CZ11467. INCLUYE:UNA BATERÍA BAT 41, Y PROTECTOR, MATERIAL, MANO DE OBRA, HERRAMIENTA Y TODO LO NECESARIO PARA SU CORRECTA INSTALACIÓN. | PZA | 4 |  |  | 0
470 |  | SUMINISTRO E INSTALACIÓN DECC-15-MD4, HEADSET: AURICULAR DE UNA OREJERA ESPECIAL PARA CANCELACIÓN DE RUIDO, MARCA:CLEAR-COM CZ11467 O EQUIVALENTE EN CALIDAD. INCLUYE: MICRÓFONO ELECTRET, CONECTOR MINI DIN.MATERIAL, MANO DE OBRA, HERRAMIENTA Y TODO LO NECESARIO PARA SU CORRECTA INSTALACIÓN. | PZA | 5 |  |  | 0
480 |  | SUMINISTRO E INSTALACIÓN DE AC40A: CARGADOR PARA BATERÍAS BAT 41, ESPACIO PAR 4 CARGAS SIMULTANEAS. MARCA: CLEAR-COM CZ11467 O EQUIVALENTE EN CALIDAD. INCLUYE: FUENTE DE ALIMENTACIÓN. MANO DE OBRA, HERRAMIENTA Y TODO LO NECESARIO PARA SU CORRECTA INSTALACIÓN. | PZA | 1 |  |  | 0
SISTEMA DE AUDIO
490 |  | SUMINISTRO E INSTALACIÓN DE CONSOLA DIGITAL DE MEZCLA DE SONIDO, MARCA: YAMAHA TF1 O EQUIVALENTE EN CALIDAD, CON 33 FADERS MOTORIZADOS (32 CANALES + UN MASTER). 48 CANALES DE MEZCLA DE ENTRADA (40 MONO + 2 ESTÉREO + 2 RETORNOS). 20 BUSES AUX (8 MONO + 6 ESTÉREO) + ESTÉREO + BUSES SUB. 8 GRUPOS DCA CON FUNCIÓN ROLL-OUT. 32 ENTRADAS ANALÓGICAS COMBINADAS MICRO/LINEA (XLR/TRS) + 2 ENTRADAS ANÁLOGICAS DE LÍNEA ESTÉREO CON CONECTORES RCA. 16 SALIDAS ANALÓGICAS XLR. 34 X 34 CANALES DE GRABACIÓN/REPRODECCIÓN DIGITAL VIAUSB2.0+2X2VIADISPOSITIVODE ALMACENAMIENTO EXTERNO USB. 8 EFECTOS Y 10 GEQ. INCLUYE: SUMINISTRO DE MATERIAL, INSTALACIÓN, MANO DE OBRA, HERRAMIENTAS, ANDAMIOS A CUALQUIER NIVEL, CORTES, PRUEBAS, CONEXIÓN, CARGA, ACARREOS, EQUIPO NECESARIO, MATERIAL DE CONSUMO, RETIRO DE MATERIAL SOBRANTE, LIMPIEZA Y TODO LO NECESARIO PARA SU CORRECTA EJECUCIÓN. | PZA | 1 |  |  | 0
500 |  | SUMINISTRO E INSTALACIÓN DE TARTEJA PARA REDES DIGITALES DE AUDIO CON CONEXIÓN DANTE. MARCA: YAMAHA NY64D O EQUIVALENTE EN CALIDAD. INCLUYE: SUMINISTRO DE MATERIAL, INSTALACIÓN, MANO DE OBRA, HERRAMIENTAS, ANDAMIOS A CUALQUIER NIVEL, CORTES, PRUEBAS, CONEXIÓN, CARGA, ACARREOS, EQUIPO NECESARIO, MATERIAL DE CONSUMO, RETIRO DE MATERIAL SOBRANTE, LIMPIEZA Y TODO LO NECESARIO PARA SU CORRECTA EJECUCIÓN. | PZA | 1 |  |  | 0
510 |  | SUMINISTRO E INSTALACIÓN DE SNAKE DIGITAL CON STAGE BOX DE 16 ENTRADAS Y 8 SALIDAS. MARCA: YAMAHA / TIO1608D O EQUIVALENTE EN CALIDAD. FRECUENCIA DE RESPUESTA +0.5, -1.5 DB, 20 HZ - 20 KHZ, REFER TO THE NOMINAL OUTPUT LEVEL @1KHZ, INPUT TO OUTPUT, FS=44.1 KHZ OR 48 KHZ. INCLUYE: SUMINISTRO DE MATERIAL, INSTALACIÓN, MANO DE OBRA, HERRAMIENTAS, ANDAMIOS A CUALQUIER NIVEL, CORTES, PRUEBAS, CONEXIÓN, CARGA, ACARREOS, EQUIPO NECESARIO, MATERIAL DE CONSUMO, RETIRO DE MATERIAL SOBRANTE, LIMPIEZA Y TODO LO NECESARIO PARA SU CORRECTA INSTALACIÓN. | PZA | 2 |  |  | 0
520 |  | SUMINISTRO E INSTALACIÓN DE ARREGLO LINEAL COMPUESTO POR 8 CAJAS ACUSTICA DE DOS VÍAS, 4 SUBWOOFERS ACTIVOS MARCA ELIPSIS /112A SUPER TWIN O EQUIVALENTE EN CALIDAD DE 2X18", 1 CENTRO DE CARGA DE 10,000 WATTS, 1 PROCESADOR DIGITAL, 1 BAHIA DE PARCHEO, 2 SISTEMAS COMPLETOS DE RIGGING. INCLUYE: SUMINISTRO DE MATERIAL, INSTALACIÓN, MANO DE OBRA, HERRAMIENTAS, ANDAMIOS A CUALQUIER NIVEL, CORTES, PRUEBAS, CONEXIÓN, CARGA, ACARREOS, EQUIPO NECESARIO, MATERIAL DE CONSUMO, RETIRO DE MATERIAL SOBRANTE, LIMPIEZA Y TODO LO NECESARIO PARA SU CORRECTA EJECUCIÓN(TRABAJOS CONSIDERADOS EN HORARIOS DIURNOS, NOCTURNOS, FINES DE SEMANA Y DÍAS FESTIVOS). | PZA | 1 |  |  | 0
530 |  | SUMINISTRO E INSTALACIÓN DE ALTAVOZ ACTIVO 10". MARCA YAMAHA /DZR10 O EQUIVALENTE EN CALIDAD. 2000W/GAMA LTA/TROMPETA ROTABLE/DSP DISPLAY. INCLUYE: SUMINISTRO DE MATERIAL, INSTALACIÓN, MANO DE OBRA, HERRAMIENTAS, ANDAMIOS A CUALQUIER NIVEL, CORTES, PRUEBAS, CONEXIÓN, CARGA, ACARREOS, EQUIPO NECESARIO, MATERIAL DE CONSUMO, RETIRO DE MATERIAL SOBRANTE, LIMPIEZA Y TODO LO NECESARIO PARA SU CORRECTA EJECUCIÓN. | PZA | 4 |  |  | 0
540 |  | SUMINISTRO E INSTALACIÓN DE RECEPTOR PGXD4, MARCA: SHURE O EQUIVALENTE EN CALIDAD. TRANSMISOR PGXD2/PG58 VOCAL DE MANO CON CÁPSULA PG58. INCLUYE: SUMINISTRO DE MATERIAL, INSTALACIÓN, MANO DE OBRA, HERRAMIENTAS, ANDAMIOS A CUALQUIER NIVEL, CORTES, PRUEBAS, CONEXIÓN, CARGA, ACARREOS, EQUIPO NECESARIO, MATERIAL DE CONSUMO, RETIRO DE MATERIAL SOBRANTE, LIMPIEZA Y TODO LO NECESARIO PARA SU CORRECTA EJECUCIÓN. | PZA | 4 |  |  | 0
550 |  | SUMINISTRO E INSTALACIÓN DE MICRÓFONO ALÁMBRICO DE USO VOCAL, MARCA: SHURE /SM58S O EQUIVALENTE EN CALIDAD. RESPUESTA DE FRECUENCIA 50 HZ A 15KHZ. INCLUYE: SUMINISTRO DE MATERIAL, INSTALACIÓN, MANO DE OBRA, HERRAMIENTAS, ANDAMIOS A CUALQUIER NIVEL, CORTES, PRUEBAS, CONEXIÓN, CARGA, ACARREOS, EQUIPO NECESARIO, MATERIAL DE CONSUMO, RETIRO DE MATERIAL SOBRANTE, LIMPIEZA Y TODO LO NECESARIO PARA SU CORRECTA EJECUCIÓN. | PZA | 4 |  |  | 0
560 |  | SUMINISTRO E INSTALACIÓN DE EXTENSIONES PARA SEÑAL MIC/LINE, MARCA: GENESIST EMIC- LINE O EQUIVALENTE EN CALIDAD. CONECTORES XLR3 PIN MACHO Y HEMBRA DE LÍNEA CON CABLE 20X2. 10 PIEZAS DE 10M Y 10 PIEZAS DE 5M. INCLUYE: SUMINISTRO DE MATERIAL, INSTALACIÓN, MANO DE OBRA, HERRAMIENTAS, ANDAMIOS A CUALQUIER NIVEL, CORTES, PRUEBAS, CONEXIÓN, CARGA, ACARREOS, EQUIPO NECESARIO, MATERIAL DE CONSUMO, RETIRO DE MATERIAL SOBRANTE, LIMPIEZA Y TODO LO NECESARIO PARA SU CORRECTA EJECUCIÓN. | LOTE | 1 |  |  | 0
570 |  | SUMINISTRO E INSTALACIÓN DE REPRODUCTOR DE CD, MARCA: TASCAM /CD-400 U O EQUIVALENTE EN CALIDAD. REPRODUCE DISCOS CDR, CDRW, WAV Y MP3 MEMORIA ANTISHOCK DE 10 SEGUNDOS, CONTROL DE PITCH ±12%SALIDAS ANÁLOGAS ESTEREO Y SPDIF POR RCA, SALIDA DE AUDÍFONOS CON CONTROL DE NIVELINCLUYE CONTROL REMOTO INALÁMBRICO. 2 RU. INCLUYE: SUMINISTRO DE MATERIAL, INSTALACIÓN, MANO DE OBRA, HERRAMIENTAS, ANDAMIOS A CUALQUIER NIVEL, CORTES, PRUEBAS, CONEXIÓN, CARGA, ACARREOS, EQUIPO NECESARIO, MATERIAL DE CONSUMO, RETIRO DE MATERIAL SOBRANTE, LIMPIEZA Y TODO LO NECESARIO PARA SU CORRECTA EJECUCIÓN | PZA | 1 |  |  | 0
580 |  | SUMINISTRO E INSTALACIÓN DE ACONDICIONADOR AVANZADO DE ENERGÍA, CON VOLIMETRO DIGITAL Y AMPERIMETRO DIGITAL. MARCA: FURMAN / PL-PLUS DMC O EQUIVALENTE EN CALIDAD. ●SMP PROTECCIÓN AVANZADA CONTRA IMPUSOS DE VOLTAJE ●TECNOLOGÍA DE FILTRACIÓN LINEAL ●PROTECCIÓN CONTRA VOLTAJE EXTREMO CONSTANTE ●9 CONTACTOS DE SALIDA ●15 AMPERES MÁXIMOS DE CARGA ●LUCES INDICADORAS DE DIAGNÓSTICO ●CONTACTOS ESPACIADOS PARA ELIMINADORES ●BANCOS AISLADOS DE SALIDA DE C A ●LÁMPARAS RETRÁCTILES DE LED ●CONECTOR BNC EN LA PARTE PARA LÁMPARA DE CUELLO DE GANSO. INCLUYE: SUMINISTRO DE MATERIAL, INSTALACIÓN, MANO DE OBRA, HERRAMIENTAS, ANDAMIOS A CUALQUIER NIVEL, CORTES, PRUEBAS, CONEXIÓN, CARGA, ACARREOS, EQUIPO NECESARIO, MATERIAL DE CONSUMO, RETIRO DE MATERIAL SOBRANTE, LIMPIEZA Y TODO LO NECESARIO PARA SU CORRECTA EJECUCIÓN P.U.O.T (TRABAJOS CONSIDERADOS EN HORARIOS DIURNOS, NOCTURNOS, FINES DE SEMANA Y DÍAS FESTIVOS). | PZA | 1 |  |  | 0
590 |  | SUMINISTRO E INSTALACIÓN DE RACKS PREENSAMBLADOS DE 15 UNIDADES, MARCA: SANUS/ CFR2115-B1 O EQUIVALENTE EN CALIDAD. CON PUERTA DE CRISTAL Y CERRADURA DE LLAVE, PANELES LATERALES REMOVIBLES Y PANEL TRASERO REMOVIBLE Y CON CERRADURA, RUEDAS Y PATAS DE ALTURA AJUSTABLE. LOS RACKS INCLUYEN CHAROLAS, PANELES CIEGOS Y BARRA DE SUJECIÓN DE CABLES SEGÚN EL TAMAÑO. COMPATIBLE CON LOS ACCESORIOS ECOSYSTEMS. INCLUYE: SUMINISTRO DE MATERIAL, INSTALACIÓN, MANO DE OBRA, HERRAMIENTAS, ANDAMIOS A CUALQUIER NIVEL, CORTES, PRUEBAS, CONEXIÓN, CARGA, ACARREOS, EQUIPO NECESARIO, MATERIAL DE CONSUMO, RETIRO DE MATERIAL SOBRANTE, LIMPIEZA Y TODO LO NECESARIO PARA SU CORRECTA EJECUCIÓN | PZA | 1 |  |  | 0
600 |  | SUMINISTRO E INSTALACIÓN DE RACKS PREENSAMBLADOS DE 27 UNIDADES, MARCA: SANUS /CFR2127-B1CON PUERTA DE CRISTAL Y CERRADURA DE LLAVE, PANELES LATERALES REMOVIBLES Y PANEL TRASERO REMOVIBLE Y CON CERRADURA, RUEDAS Y PATAS DE ALTURA AJUSTABLE. LOS RACKS INCLUYEN CHAROLAS, PANELES CIEGOS Y BARRA DE SUJECIÓN DE CABLES SEGÚN EL TAMAÑO. COMPATIBLE CON LOS ACCESORIOS ECOSYSTEMS. INCLUYE: SUMINISTRO DE MATERIAL, INSTALACIÓN, MANO DE OBRA, HERRAMIENTAS, ANDAMIOS A CUALQUIER NIVEL, CORTES, PRUEBAS, CONEXIÓN, CARGA, ACARREOS, EQUIPO NECESARIO, MATERIAL DE CONSUMO, RETIRO DE MATERIAL SOBRANTE, LIMPIEZA Y TODO LO NECESARIO PARA SU CORRECTA EJECUCIÓN. | PZA | 1 |  |  | 0
SISTEMA DE ILUMINACIÓN
610 |  | SUMINISTRO E INSTALACIÓN DE REFLECTOR DE LUZ CONCENTRADA TIPO ELIPSOIDAL, MARCA: CHAUVET PRO OVATION E-910FC 15-30 O EQUIVALENTE EN CALIDAD, FUENTE DE ILUMINACIÓN: 91 LEDS (18 ROJO, 18 VERDE, 19 AZUL, 18 ÁMBAR, 18 VERDE LIMÓN) 3 W, (722 MA), 6031 K, 50,000 HORAS DE VIDA ESTIMADAS, TEMPERATURA DE COLOR (RANGO): 2800 - 6500 K, PROTOCOLO DE CONTROL: DMX, CANALES DMX: 3, 5, 7, 10, 12, 13, 15 O HSV, CON ÁGULO ZOOM DE 15° A 30° INCLUYE: MATERIAL, MANO DE OBRA, EQUIPO Y HERRAMIENTA Y TODO LO NECESARIO PARA SU CORRECTA EJECUCIÓN. | PZA | 8 |  |  | 0
611 |  | SUMINISTRO E INSTALACIÓN DE CORTADORAS F6.25" MARCA CHAUVET PRO OF625 BANDOOR O EQUIVALENTE EN CALIDAD. INCLUYE: MATERIAL, MANO DE OBRA, EQUIPO Y HERRAMIENTA INCLUYE: MATERIAL, MANO DE OBRA, EQUIPO Y HERRAMIENTA Y TODO LO NECESARIO PARA SU CORRECTA EJECUCIÓN. | PZA | 12
620 |  | SUMINISTRO E INSTALACIÓN DE REFLECTOR DE LED TIPO FRESNEL MARCA CHAUVET PRO OVATION FD105WW , FUENTE DE LUZ: 1 LED (WW) 80 W, (2 A), 50,000 HORAS DE VIDA ÚTIL, TEMPERATURA DE COLOR (AL MÁXIMO): 3,197K, CRI: 91, PROTOCOLO DE CONTROL: DMX, RDM, DIMMER, CANALES DMX: 1, 2 O 3, VOLTAJE DE ENTRADA: 120/230 VAC, 50/60 HZ (CONMUTABLE). INCLUYE: MATERIAL, MANO DE OBRA, EQUIPO Y HERRAMIENTA Y TODO LO NECESARIO PARA SU CORRECTA EJECUCIÓN. | PZA | 12 |  |  | 0
630 |  | SUMINISTRO E INSTALACIÓN DE REFLECTOR PARA CICLORAMA, MARCA CHAUVET PRO OVATION C805FC FUENTE DE ILUMINACIÓN: 80 LEDS (20 ROJO, 20 VERDE, 20 AZUL, 12 ÁMBAR, 8 LIMÓN) DE 2 A 4 W, (820 MA), 50,000 HORAS DE VIDA ESTIMADAS, TEMPERATURA DE COLOR (RANGO): 2800 K A 10000 K, CRI (3200 K): 80, DIMENSIONES: 390 X 310 X 298 MM, PESO: 10 KG, PROTOCOLO DE CONTROL: DMX, CANALES DMX: 3, 4, 5, 6, 7, 8, 12, 18 O 24, VOLTAJE DE ENTRADA: AUTOAJUSTABLE DE 100 A 240 VCA, 50/60 HZ. INCLUYE: MATERIAL, MANO DE OBRA, EQUIPO Y HERRAMIENTA Y TODO LO NECESARIO PARA SU CORRECTA EJECUCIÓN. | PZA | 6 |  |  | 0
640 |  | SUMINISTRO E INSTALACIÓN DE REFLECTOR TIPO PAR, MARCA CHAUVET PRO COLORADO 1 SOLO O EQUIVALENTE FUENTE DE ILUMINACIÓN: 1 LEDS DE CUATRO COLORES RGBW DE 60 W, (4 A), 50,000 HORAS DE VIDA ESTIMADAS, ÁNGULO DEL HAZ: 4° A 40°, FRECUENCIA PWM (SELECCIONABLE): 600 HZ, 1200 HZ, 2000 HZ, 2400 HZ, 6000 HZ, 18,000 HZ, 25,000 HZ, DIMENSIONES: 346 X 176 X 242 MM, PESO: 5.4 KG, PROTOCOLO DE CONTROL: DMX, CANALES DMX: 7, 9, 11 O 15, VOLTAJE DE ENTRADA: AUTOAJUSTABLE DE 100 A 240 VCA, 50/60 HZ. INCLUYE: MATERIAL, MANO DE OBRA, EQUIPO Y HERRAMIENTA Y TODO LO NECESARIO PARA SU CORRECTA EJECUCIÓN. | PZA | 8 |  |  | 0
660 |  | SUMINISTRO E INSTALACIÓN DE DIVISOR ÓPTICO DE 5 PINES DMX Y RDM MARCA CHAUVET PRO RDM X SPLITTER 8 O EQUIVALENTE, CUENTA CON 8 SALIDAS Y 2 ENTRADAS, POR LO QUE PUEDE PASAR INSTANTANEAMENTE DE UN DIVISOR DE 1X8 A UN DIVISOR DE 22X4 PARA DOS UNIVERSOS DIFERENTES, DIMENSIONES: 483 X 146 X 45 MM, PESO: 1.9 KG, VOLTAJE DE ENTRADA: 100 A 240 VCA, 50/60 HZ. INCLUYE: MATERIAL, MANO DE OBRA, EQUIPO Y HERRAMIENTA Y TODO LO NECESARIO PARA SU CORRECTA EJECUCIÓN. | PZA | 2
670 |  | SUMINISTRO E INSTALACIÓN DE CONSOLA DE CONTROL MARCA ZERO 88 FLX S48 1024CH O EQUIVALENTE DE ILUMINACIÓN 250 ML, CONTROLA 250 CANALES DE INTENSIDAD, 30 LED'S O ROBÓTICAS, 2 SALIDAS DMX CON 1024 SALIDAS, 1 ENTRADA DMX, PANTALLA LCD CON 10 BOTONES Y 4 RUEDAS DE CONTROL PARA LED'S O ROBÓTICAS, 24 SUBMASTERS CON 24 PÁGINAS, INCLUYE CUBREPOLVO, TARJETA DE VIDEO VGA, USB Y LÁMPARA DE LED'S. INCLUYE: MATERIAL, MANO DE OBRA, EQUIPO Y HERRAMIENTA Y TODO LO NECESARIO PARA SU CORRECTA EJECUCIÓN. | PZA | 1
680 |  | SUMINISTRO E INSTALACION DE BARRA DE CONEXIÓN PARA ILUMINACIÓN ESCÉNICA A BASE DE DUCTO CON TAPA A PRESIÓN, ANCHO 150MM, PERALTE 75MM, EN ACERO AL CARBÓN CAL.18, CON PINTURA ELECTROSTÁTICA NEGRO MATE CON 16 CONTACTOS EDISON COLGANTES, 4 CONTACTOS 1/2 VUELTA 220V COLGANTES, 8 CONTACTOS POWERCON COLGANTES, 4 CONECTORES DMX, TODOS LOS CIRCUITOS CON SEÑALIZACIÓN DE ALTA REFLEXIÓN, CABLEADOS, CAJA DE CONEXIÓN DE 400X400MM, METROS DE LONGITUD: 15 INCLUYE MATERIAL, MANO DE OBRA, EQUIPO Y HERRAMIENTA, P.U.O.T. INCLUYE: MATERIAL, MANO DE OBRA, EQUIPO Y HERRAMIENTA Y TODO LO NECESARIO PARA SU CORRECTA EJECUCIÓN. | PZA | 5 |  |  | 0
690 |  | SUMINISTRO E INSTALACION DE BARRA DE CONEXIÓN MARCA GENESIST BCPF 15/18 FIJA PARA ILUMINACIÓN ESCÉNICA A BASE DE DUCTO CON TAPA A PRESIÓN, ANCHO 150MM, PERALTE 75MM, EN ACERO AL CARBÓN CAL.18, CON PINTURA ELECTROSTÁTICA NEGRO MATE CON 16 CONTACTOS EDISON COLGANTES, 4 CONTACTOS 1/2 VUELTA 220V COLGANTES, 8 CONTACTOS POWERCON COLGANTES, 4 CONECTORES DMX, TODOS LOS CIRCUITOS CON SEÑALIZACIÓN DE ALTA REFLEXIÓN, CABLEADOS, CAJA DE CONEXIÓN DE 200X200MM, METROS DE LONGITUD: 15 INCLUYE: MATERIAL, MANO DE OBRA, EQUIPO Y HERRAMIENTA Y TODO LO NECESARIO PARA SU CORRECTA EJECUCIÓN. | PZA | 1 |  |  | 0
700 |  | SUMINISTRO E INSTALACION DE CAJA DE PARED MARCA GENESIST CCP-8/4 O EQUIVALENTE PARA CONEXIÓN DE ILUMINACIÓN ESCÉNICA CON TAPA A PRESIÓN, PERALTE 75MM, EN ACERO AL CARBÓN CAL.18, CON PINTURA ELECTROSTÁTICA NEGRO MATE DE 400X400MM, 4 CONTACTOS EDISON DE CHASIS, 4 CONTACTOS POWERCON DE CHASIS, 1 CONECTORES DMX, TODOS LOS CIRCUITOS CON SEÑALIZACIÓN DE ALTA REFLEXIÓN, CABLEADOS. INCLUYE: MATERIAL, MANO DE OBRA, EQUIPO Y HERRAMIENTA Y TODO LO NECESARIO PARA SU CORRECTA EJECUCIÓN. | PZA | 6 |  |  | 0
710 |  | SUMINISTRO E INSTALACION DE CAJA COLGANTE MARCA GENESIST CCC-8/4 O EQUIVALENTE PARA CONEXIÓN DE ILUMINACIÓN ESCÉNICA CON TAPA A PRESIÓN, PERALTE 75MM, EN ACERO AL CARBÓN CAL.18, CON PINTURA ELECTROSTÁTICA NEGRO MATE DE 300X300MM, 4 CONTACTOS EDISON DE CHASIS, 2 CONTACTOS POWERCON DE CHASIS, 1 CONECTORES DMX, TODOS LOS CIRCUITOS CON SEÑALIZACIÓN DE ALTA REFLEXIÓN, CABLEADOS, INCLUYE CLAMP Y SUJETADOR DE CABLE ELÉCTRICO ANTI ESTRÉS. INCLUYE: MATERIAL, MANO DE OBRA, EQUIPO Y HERRAMIENTA Y TODO LO NECESARIO PARA SU CORRECTA EJECUCIÓN. | PZA | 4 |  |  | 0
720 |  | SUMINISTRO E INSTALACIÓN DE EXTENSIÓN PARA SEÑAL DMX MARCA GENESIST EDMX, CONECTORES XLR5 PIN MACHO Y HEMBRA DE LÍNEA CON CABLE 22X4. 120MTS DE TUBERÍA Y CABLEADO PARA DMX INCLUYE: MATERIAL, MANO DE OBRA, EQUIPO Y HERRAMIENTA Y TODO LO NECESARIO PARA SU CORRECTA EJECUCIÓN. | LOTE | 1 |  |  | 0
730 |  | SUMINISTRO E INSTALACIÓN DE EXTENSIÓN ELÉCTRICA MARCA GENESIST EPC O EQUIVALENTE CONECTORES POWERCON MACHO Y HEMBRA DE LÍNEA CON CABLE DE USO RUDO CALIBRE 14. 40 EXTENSIÓN DES DE USO RUDO, CON CONECTO EDISON Y 20 EXTENSIONES DE 1.5MTS CON CONECTOR POWERCON INCLUYE: MATERIAL, MANO DE OBRA, EQUIPO Y HERRAMIENTA Y TODO LO NECESARIO PARA SU CORRECTA EJECUCIÓN. | LOTE | 1 |  |  | 0
SISTEMA DE MECÁNICA TEATRAL
740 |  | SUMINISTRO E INSTALACIÓN DE TIRO CONTRAPESADO DE ACCIÓN SENCILLA 5 CAÍDAS, MARCA: GENESIST TC/5C O EQUIVALENTE EN CALIDAD. QUE CONSTA DE: 1 POLEA MÚLTIPLE EMBALADA CON 6 RANURAS PARA CABLE DE ACERO DE 1/4" Y 1 RANURA PARA SOGA DE 3/4", 5 POLEAS DE CAÍDA EMBALADAS CON RANURA PARA CABLE DE 1/4", POLEA DE REGRESO EMBALADA CON RANURA PARA SOGA DE 3/4", TODAS LAS POLEAS EN CUADERNALES CON TORNILLOS DE ALTA RESISTENCIA Y TUERCAS DE SEGURIDAD, PORTACONTRAPESO DE 2.80 DE ALTO, FRENO PARA SOGA DE 3/4" CON SISTEMA DE BLOQUEO EN EL MANGO PARA OPERACIÓN CON 1 MANO, CABLE DE ACERO DE 1/4" 7 X 19 TIPO AVIACIÓN, SOGA DE OPERACIÓN DE 3/4" DE POLIESTER CON ALMA DE POLIOLEFINA, CADENA DE 1/4" SOLDADA, TUBO NEGRO CED. 40 DE 1 1/2", PERROS, ROSADERAS, Y TORNILLERÍA DE ALTA RESISTENCIA NECESARIA PARA SU CORRECTA INSTALACIÓN. | PZA | 12 |  |  | 0
750 |  | SUMINISTRO E INSTALACIÓN DE MURO DE GUÍAS T A BASE DE PERFIL T DE ALUMINIO, MARCA: GENESIST MGT O EQUIVALENTE EN CALIDAD DE 2" X 1/4" SEPARADOS A CADA 20 CMS, CON SEPARADORES DE SOLERA DE ACERO, ÁNGULO DE SUJECIÓN A CADA 1.50 METROS DE ALTURA, SUJECIONES A LA PARED A CADA 1.50 METROS DE ALTURA, TORNILLOS DE ALTA RESISTENCIA PARA TODO EL SISTEMA CON TUERCAS DE SEGURIDAD, DE 15.52 X 8.70 METROS (ALTO X ANCHO). INCLUYE:MATERIAL, MANO DE OBRA, EQUIPO, HERRAMIENTA Y TODO LO NECESARIO PARA SU CORRECTA INSTALACIÓN. | M2 | 44 |  |  | 0
760 |  | SUMINISTRO E INSTALACIÓN DE CONTRAPESO DE PLACA DE ACERO CORTADO CON PANTÓGRAFO, ESMERILADO, DE 10 KG. MARCA: GENESIST CP10K O EQUIVALENTE EN CALIDAD. INCLUYE: MATERIAL, MANO DE OBRA, EQUIPO, HERRAMIENTA Y TODO LO NECESARIO PARA SU CORRECTA INSTALACIÓN. | PZA | 104 |  |  | 0
770 |  | SUMINISTRO E INSTALACIÓN DE CONTRAPESO DE PLACA DE ACERO CORTADO CON PANTÓGRAFO, ESMERILADO, DE 20 KG. MARCA: GENESIST CP20K O EQUIVALENTE EN CALIDAD. INCLUYE: MATERIAL, MANO DE OBRA, EQUIPO, HERRAMIENTA Y TODO LO NECESARIO PARA SU CORRECTA INSTALACIÓN. | PZA | 208 |  |  | 0
780 |  | SUMINISTRO E INSTALACIÓN DE BANCO DE FRENOS PARA RECIBIR FRENOS A CADA 20 CMS, MARCA: GENESIST BF O EQUIVALENTE EN CALIDAD, A BASE DE ÁNGULO DE 3" X 1/4" CON SOLERA DE 2 1/2" X 3/16", SUJECIONES A PISO A CADA 1.50 METROS DE ÁNGULO DE 2" X 1/4" EN ESCUADRA. INCLUYE: MATERIAL, MANO DE OBRA, EQUIPO, HERRAMIENTA Y TODO LO NECESARIO PARA SU CORRECTA INSTALACIÓN. | ML | 8.7 |  |  | 0
790 |  | SUMINISTRO E INSTALACIÓN DE PUENTE DE ILUMINACIÓN FRONTAL DE 27.00 METROS DE LONGITUD Y PASILLO PARA PUENTE MARCA GENESIST PUENTE DE ILUMINACIÓN PI O EQUIVALENTE EN CALIDAD. INCLUYE: MATERIAL, MANO DE OBRA, EQUIPO, HERRAMIENTA Y TODO LO NECESARIO PARA SU CORRECTA INSTALACIÓN. | PZA | 1 |  |  | 0
800 |  | SUMINISTRO E INSTALACIÓN DE ESCALERA MARINA MARCA GENESIST ESCALERA MARINA EM O EQUIVALENTE EN CALIDAD CON RESGUARDO DE 5.50 METROS PARA ACCESO A PASO DE GATO. INCLUYE: MATERIAL, MANO DE OBRA, EQUIPO, HERRAMIENTA Y TODO LO NECESARIO PARA SU CORRECTA INSTALACIÓN. | PZA | 1 |  |  | 0
810 |  | SUMINISTRO E INSTALACIÓN DE ESCALERA MARINA MARCA GENESIST ESCALERA MARINA EM O EQUIVALENTE EN CALIDAD CON RESGUARDO DE 10.00 METROS PARA ACCESO DE ESCENARIO A PUENTE DE TRANSFERENCIA. INCLUYE: MATERIAL, MANO DE OBRA, EQUIPO, HERRAMIENTA Y TODO LO NECESARIO PARA SU CORRECTA INSTALACIÓN. | PZA | 1 |  |  | 0
820 |  | SUMINISTRO E INSTALACIÓN DE PUENTE DE TRANSFERENCIA MARCA GENESIST PUENTE DE TRANSFERENCIA O EQUIVALENTE DE 11.56 METROS PARA INTERCAMBIO DE CONTRAPESOS.. INCLUYE: MATERIAL, MANO DE OBRA, EQUIPO, HERRAMIENTA Y TODO LO NECESARIO PARA SU CORRECTA INSTALACIÓN. | PZA | 1 |  |  | 0
830 |  | SUMINISTRO E INSTALACIÓN DE PARRILLA DE TRAMOYA, MARCA: GENESIST O EQUIVALENTE EN CALIDAD. A BASE DE PERFILES METÁLICOS MONTENES DE 3" X 1/2", CANAL C DE 8" X 2 1/4" Y CANAL C 6" X 2" DE 209.00 M2 Y VIGAS DE DESEMBARQUE PARA POLEAS DE CAÍDA. INCLUYE: MATERIAL, MANO DE OBRA, EQUIPO, HERRAMIENTA Y TODO LO NECESARIO PARA SU CORRECTA INSTALACIÓN. | PZA | 1 |  |  | 0
840 |  | SUMINISTRO E INSTALACIÓN DE PUENTE PERIMETRAL MARCA GENESIST PUENTE PERIMETRAL O EQUIVALENTE EN CALIDAD PARA MANTENIMIENTO Y MONTAJE DE ESCENOGRAFÍAS DE 61.70 METROS. INCLUYE: MATERIAL, MANO DE OBRA, EQUIPO, HERRAMIENTA Y TODO LO NECESARIO PARA SU CORRECTA INSTALACIÓN. | PZA | 1
INSTALACIONES ELÉCTRICAS
ALUMBRADO
850 |  | SUMINISTRO E INSTALACIÓN DE CABLE THW-LS # 2, NEGRO INCLUYE: MATERIAL, EQUIPO, HERRAMIENTA, MANO DE OBRA Y TODO LO NECESARIO PARA SU CORRECTA INSTALACIÓN. | MTS | 60 |  |  | 0
860 |  | SUMINISTRO E INSTALACIÓN DE CABLE THW-LS # 2, BLANCO INCLUYE: MATERIAL, EQUIPO, HERRAMIENTA, MANO DE OBRA Y TODO LO NECESARIO PARA SU CORRECTA INSTALACIÓN. | MTS | 20 |  |  | 0
870 |  | SUMINISTRO E INSTALACIÓN DE CABLE THW-LS# 8 VERDE INCLUYE: MATERIAL, EQUIPO, HERRAMIENTA, MANO DE OBRA Y TODO LO NECESARIO PARA SU CORRECTA INSTALACIÓN. | MTS | 20 |  |  | 0
880 |  | SUMINISTRO E INSTALACIÓN DE TUBERIA DE PARED DELGADA DE 1 1/4 INCLUYE: MATERIAL, EQUIPO, HERRAMIENTA, MANO DE OBRA Y TODO LO NECESARIO PARA SU CORRECTA INSTALACIÓN. | MTS | 20 |  |  | 0
890 |  | SUMINISTRO E INSTALACIÓN DE CONECTORES PARED DELGADA DE 1 1/4¨ INCLUYE: MATERIAL, EQUIPO, HERRAMIENTA, MANO DE OBRA Y TODO LO NECESARIO PARA SU CORRECTA INSTALACIÓN. | PZA | 8 |  |  | 0
900 |  | SUMINISTRO E INSTALACIÓN DE CABLE THW-LS# 12 NEGRO INCLUYE: MATERIAL, EQUIPO, HERRAMIENTA, MANO DE OBRA Y TODO LO NECESARIO PARA SU CORRECTA INSTALACIÓN. | MTS | 1320 |  |  | 0
910 |  | SUMINISTRO E INSTALACIÓN DE CABLE THW-LS# 12BLANCO INCLUYE: MATERIAL, EQUIPO, HERRAMIENTA, MANO DE OBRA Y TODO LO NECESARIO PARA SU CORRECTA INSTALACIÓN. | MTS | 1320 |  |  | 0
920 |  | SUMINISTRO E INSTALACIÓN DE CABLE THW-LS# 12 VERDE INCLUYE: MATERIAL, EQUIPO, HERRAMIENTA, MANO DE OBRA Y TODO LO NECESARIO PARA SU CORRECTA INSTALACIÓN. | MTS | 1320 |  |  | 0
930 |  | SUMINISTRO E INSTALACIÓN DE TUBERIA DE PARED DELGADA DE 1/2 INCLUYE: MATERIAL, EQUIPO, HERRAMIENTA, MANO DE OBRA Y TODO LO NECESARIO PARA SU CORRECTA INSTALACIÓN. | PZA | 650 |  |  | 0
940 |  | SUMINISTRO E INSTALACIÓN DE CONECTORES PARED DELGADA DE 1/2¨ INCLUYE: MATERIAL, EQUIPO, HERRAMIENTA, MANO DE OBRA Y TODO LO NECESARIO PARA SU CORRECTA INSTALACIÓN. | PZA | 650 |  |  | 0
950 |  | SUMINISTRO E INSTALACIÓN DE CONECTOR DE PARED DELGADA DE 1/2¨ INCLUYE: MATERIAL, EQUIPO, HERRAMIENTA, MANO DE OBRA Y TODO LO NECESARIO PARA SU CORRECTA INSTALACIÓN. | PZA | 180 |  |  | 0
960 |  | SUMINISTRO E INSTALACIÓN DE CAJAS REGISTRO DE 4X4, INCLUYE: MATERIAL, EQUIPO, HERRAMIENTA, MANO DE OBRA Y TODO LO NECESARIO PARA SU CORRECTA INSTALACIÓN. | PZA | 90 |  |  | 0
970 |  | SUMINISTRO E INSTALACIÓN DE UNICANAL DE 2X4 DE 30CM. INCLUYE: MATERIAL, EQUIPO, HERRAMIENTA, MANO DE OBRA Y TODO LO NECESARIO PARA SU CORRECTA INSTALACIÓN. | PZA | 90 |  |  | 0
980 |  | SUMINISTRO E INSTALACIÓN DE LAMPARAS DE 2X4, LED, 40 W, MARCA LITHONIA CAT.EPANL 24 40 L 35 K M2, PARA EMPOTRAR EN PLAFON (L3) INCLUYE: MATERIAL, EQUIPO, HERRAMIENTA, MANO DE OBRA Y TODO LO NECESARIO PARA SU CORRECTA INSTALACIÓN. | PZA | 13 |  |  | 0
990 |  | SUMINISTRO E INSTALACIÓN DE LAMPARAS TIPO DOWN LIGHT PARA SOBREPONER EN PLAFON CON LAMPARA LED DE 42 W, 4000 K, MARCA MAGG CAT, L1945-1F0, (L7) INCLUYE: MATERIAL, EQUIPO, HERRAMIENTA, MANO DE OBRA Y TODO LO NECESARIO PARA SU CORRECTA INSTALACIÓN. | PZA | 56 |  |  | 0
1000 |  | SUMINISTRO E INSTALACIÓN DE LAMPARAS DOWN LIGHT PARA SOBREPONER EN PLAFON CON LAMPARA LED DE 35/50 W, 4000 K, MARCA LITHONIA CAT. LDN6CYL (L1) INCLUYE: MATERIAL, EQUIPO, HERRAMIENTA, MANO DE OBRA Y TODO LO NECESARIO PARA SU CORRECTA INSTALACIÓN. | PZA | 4 |  |  | 0
1010 |  | SUMINISTRO E INSTALACIÓN DE LAMPARA LINEAL DE EMPOTRAR EN PLAFON CON UNA LAMPARA DE 40 W, LED, 3000 K DE 127 VOLTS, COLOR BLANCO, MARCA CONSTRULITA, CAT, OP1052B41A (L8) INCLUYE: MATERIAL, EQUIPO, HERRAMIENTA, MANO DE OBRA Y TODO LO NECESARIO PARA SU CORRECTA INSTALACIÓN. | PZA | 14 |  |  | 0
1020 |  | SUMINISTRO E INSTALACIÓN DE LUMINARIA TIPO CAMPANA PARA SUSPENDER CON UNA LAMPARA DE ADITIVOS METALICOS DE 200 W, 5000 K DE 120 V, CAMPANA DE 22¨MARCA LITHONIA CAT. TH 200 MP PA22 120 SCWA, (L15) INCLUYE: MATERIAL, EQUIPO, HERRAMIENTA, MANO DE OBRA Y TODO LO NECESARIO PARA SU CORRECTA INSTALACIÓN. | PZA | 4 |  |  | 0
1030 |  | SUMINISTRO E INSTALACIÓN DE LUMINARIA UP RIGHT PARA EMPOTRAR EN PISO CON TECNOLOGIA LED DE 9 W, 4100 K, OPERA DE 100 -305 VOLTS, ACABADO EN ACERO INOXIDABLE, MARCA MAGG, CAT. L7320-922, (L13) INCLUYE: MATERIAL, EQUIPO, HERRAMIENTA, MANO DE OBRA Y TODO LO NECESARIO PARA SU CORRECTA INSTALACIÓN. | PZA | 10 |  |  | 0
1040 |  | SUMINISTRO E INSTALACIÓN DE LUMINARIA UP RIGHT PARA EMPOTRAR EN PISO CON TECNOLOGIA LED DE 18 W, 4100 K, OPERA DE 100 -305 VOLTS, ACABADO EN ACERO INOXIDABLE, MARCA MAGG, CAT. L7330-922, (L12) INCLUYE: MATERIAL, EQUIPO, HERRAMIENTA, MANO DE OBRA Y TODO LO NECESARIO PARA SU CORRECTA INSTALACIÓN. | PZA | 5 |  |  | 0
1050 |  | SUMINISTRO E INSTALACIÓN DE LUMINARIA STEPLIGHT PARA EMPOTRAR EN MURO CON TECNOLOGIA LED DE 18W, 6500 K, OPERA A 120V, ACABADO EN COLOR GRIS MARCA LEDC4, CAT. 10525, (14) INCLUYE: MATERIAL, EQUIPO, HERRAMIENTA, MANO DE OBRA Y TODO LO NECESARIO PARA SU CORRECTA INSTALACIÓN. | PZA | 14 |  |  | 0
1060 |  | SUMINISTRO E INSTALACIÓN DE LUMINARIA WALL PACK 80 PARA SOBREPONER EN MURO CON LAMPARA DE 100 W, DE 120 VOLTS, EQUIPADA CON LED DE ULTIMA GENERACIÓN, ACABADO EN COLOR NEGRO, MARCA MAGG, MODELO WALL PACK 80, (L16). INCLUYE: MATERIAL, EQUIPO, HERRAMIENTA, MANO DE OBRA Y TODO LO NECESARIO PARA SU CORRECTA INSTALACIÓN. | PZA | 12 |  |  | 0
1070 |  | SUMINISTRO E INSTALACIÓN DE LUMINARIA TIPO STEP LIGH PARA EMPOTRAR EN MURO CON TECNOLOGIA LED DE 1.6 W, 2700 K, OPERA DE 100-400 VOLTS, ACABADO EN COLOR BLANCO MARCA LITHONIA, CAT. (L5) INCLUYE: MATERIAL, EQUIPO, HERRAMIENTA, MANO DE OBRA Y TODO LO NECESARIO PARA SU CORRECTA INSTALACIÓN. | PZA | 14 |  |  | 0
1080 |  | SUMINISTRO E INSTALACIÓN DE TIRA LUMINOSA EN CAJILLO CON TECNOLOGIA LED DE 24 WATTS, 3000K, OPERA A 12 VOLTS, Y CON DRIVER PARA OPERAR, MARCA TECNOLIFE, CAT, MLED-60-4.8 -5, (L6) INCLUYE: MATERIAL, EQUIPO, HERRAMIENTA, MANO DE OBRA Y TODO LO NECESARIO PARA SU CORRECTA INSTALACIÓN. | PZA | 92 |  |  | 0
1090 |  | SUMINISTRO E INSTALACIÓN DE LAMPARA DE EMERGENCIA TIPO BRAKET CON TECNOLOGIA LED DE 5 WATTS, 4100 K, OPERA A 120V, CON DRIVER, MARCA LITHONIA, CAT. ELM2 LED, (L17) INCLUYE: MATERIAL, EQUIPO, HERRAMIENTA, MANO DE OBRA Y TODO LO NECESARIO PARA SU CORRECTA INSTALACIÓN. | PZA | 13 |  |  | 0
1100 |  | SUMINISTRO E INSTALACIÓN DE LAMPARA DOWN LIGTH AREA DEL PUBLICO, 24 W, DOS FOCOS LED, MARCA LITHONIA, CAT. MS30-2H-75-NFL, (L21) INCLUYE: MATERIAL, EQUIPO, HERRAMIENTA, MANO DE OBRA Y TODO LO NECESARIO PARA SU CORRECTA INSTALACIÓN. | PZA | 2 |  |  | 0
1110 |  | SUMINISTRO E INSTALACIÓN DE LUMINARIA TIPO PROYECTOR LINEAL PARA SOBREPONER EN PISO CON LAMPARAS LED DE 70W, SISTEMA RGB, Y SUS EQUIPOS AUXILIARES, MARCA PHILIPS, CAT, MLES60-IP680-12, (L18) INCLUYE: MATERIAL, EQUIPO, HERRAMIENTA, MANO DE OBRA Y TODO LO NECESARIO PARA SU CORRECTA INSTALACIÓN. | PZA | 39 |  |  | 0
1120 |  | SUMINISTRO E INSTALACIÓN DE LUMINARIA TIPO TROFFER PARA EMPOTRAR EN PLAFON CON 3 LAMPARASFLOURECENTES LINEALES DE 32 W, 4100 K, OPERA DE 90-140 VOLTS, MARCA MAGG, CAT. L2370-1F0, (L4) INCLUYE: MATERIAL, EQUIPO, HERRAMIENTA, MANO DE OBRA Y TODO LO NECESARIO PARA SU CORRECTA INSTALACIÓN. | PZA | 9 |  |  | 0
DISTRIBUCIÓN DE CONTACTOS
1130 |  | SUMINISTRO E INSTALACIÓN DE CABLE THW-LS # 2, NEGRO INCLUYE: MATERIAL, EQUIPO, HERRAMIENTA, MANO DE OBRA Y TODO LO NECESARIO PARA SU CORRECTA INSTALACIÓN. | MTS | 60 |  |  | 0
1140 |  | SUMINISTRO E INSTALACIÓN DE CABLE THW-LS # 2, BLANCO INCLUYE: MATERIAL, EQUIPO, HERRAMIENTA, MANO DE OBRA Y TODO LO NECESARIO PARA SU CORRECTA INSTALACIÓN. | MTS | 20 |  |  | 0
1150 |  | SUMINISTRO E INSTALACIÓN DE CABLE THW-LS# 8 VERDE INCLUYE: MATERIAL, EQUIPO, HERRAMIENTA, MANO DE OBRA Y TODO LO NECESARIO PARA SU CORRECTA INSTALACIÓN. | MTS | 20 |  |  | 0
1160 |  | SUMINISTRO E INSTALACIÓN DE TUBERIA DE PARED DELGADA DE 1 1/4¨ INCLUYE: MATERIAL, EQUIPO, HERRAMIENTA, MANO DE OBRA Y TODO LO NECESARIO PARA SU CORRECTA INSTALACIÓN. | MTS | 20 |  |  | 0
1170 |  | SUMINISTRO E INSTALACIÓN DE CONECTORES PARED DELGADA DE 1 1/4¨ INCLUYE: MATERIAL, EQUIPO, HERRAMIENTA, MANO DE OBRA Y TODO LO NECESARIO PARA SU CORRECTA INSTALACIÓN. | PZA | 8 |  |  | 0
1180 |  | SUMINISTRO E INSTALACIÓN DE CABLE THW-LS# 12 NEGRO INCLUYE: MATERIAL, EQUIPO, HERRAMIENTA, MANO DE OBRA Y TODO LO NECESARIO PARA SU CORRECTA INSTALACIÓN. | MTS | 1440 |  |  | 0
1190 |  | SUMINISTRO E INSTALACIÓN DE CABLE THW-LS# 12BLANCO INCLUYE: MATERIAL, EQUIPO, HERRAMIENTA, MANO DE OBRA Y TODO LO NECESARIO PARA SU CORRECTA INSTALACIÓN. | MTS | 1440 |  |  | 0
1200 |  | SUMINISTRO E INSTALACIÓN DE CABLE THW-LS# 12 VERDE INCLUYE: MATERIAL, EQUIPO, HERRAMIENTA, MANO DE OBRA Y TODO LO NECESARIO PARA SU CORRECTA INSTALACIÓN. | MTS | 1440 |  |  | 0
1210 |  | SUMINISTRO E INSTALACIÓN DE TUBERIA DE PARED DELGADA DE 1/2¨ INCLUYE: MATERIAL, EQUIPO, HERRAMIENTA, MANO DE OBRA Y TODO LO NECESARIO PARA SU CORRECTA INSTALACIÓN. | MTS | 650 |  |  | 0
1220 |  | SUMINISTRO E INSTALACIÓN DE CONECTORES PARED DELGADA DE 1/2¨ INCLUYE: MATERIAL, EQUIPO, HERRAMIENTA, MANO DE OBRA Y TODO LO NECESARIO PARA SU CORRECTA INSTALACIÓN. | PZA | 90 |  |  | 0
1230 |  | SUMINISTRO E INSTALACIÓN DE CAJAS REGISTRO DE 4X4, INCLUYE: MATERIAL, EQUIPO, HERRAMIENTA, MANO DE OBRA Y TODO LO NECESARIO PARA SU CORRECTA INSTALACIÓN. | PZA | 100 |  |  | 0
1240 |  | SUMINISTRO E INSTALACIÓN DE CONTACTOS ELECTRICOS DE 180 VA, 120V, DUPLEX INCLUYE: MATERIAL, EQUIPO, HERRAMIENTA, MANO DE OBRA Y TODO LO NECESARIO PARA SU CORRECTA INSTALACIÓN. | PZA | 110 |  |  | 0
1250 |  | SUMINISTRO E INSTALACIÓN DE CABLE USO RUDO 3X20, THW LS INCLUYE: MATERIAL, EQUIPO, HERRAMIENTA, MANO DE OBRA Y TODO LO NECESARIO PARA SU CORRECTA INSTALACIÓN. | MTS | 100 |  |  | 0
1260 |  | SUMINISTRO E INSTALACIÓN DE CAJAS REGISTRO DE 4X4, INCLUYE: MATERIAL, EQUIPO, HERRAMIENTA, MANO DE OBRA Y TODO LO NECESARIO PARA SU CORRECTA INSTALACIÓN. | PZA | 100 |  |  | 0
1270 |  | SUMINISTRO E INSTALACIÓN DE UNICANAL DE 2X4 DE 30CM. INCLUYE: MATERIAL, EQUIPO, HERRAMIENTA, MANO DE OBRA Y TODO LO NECESARIO PARA SU CORRECTA INSTALACIÓN. | PZA | 80 |  |  | 0
FUERZA HVAC
1280 |  | SUMINISTRO E INSTALACIÓN DE SWITCH DE SEGURIDAD DE 3X150A, 240 V, NEMA 3R INCLUYE: MATERIAL, EQUIPO, HERRAMIENTA, MANO DE OBRA Y TODO LO NECESARIO PARA SU CORRECTA INSTALACIÓN. | PZA | 3 |  |  | 0
1290 |  | SUMINISTRO E INSTALACIÓN DE SWITCH DE SEGURIDAD DE 2X60A, 240 V, NEMA 3R INCLUYE: MATERIAL, EQUIPO, HERRAMIENTA, MANO DE OBRA Y TODO LO NECESARIO PARA SU CORRECTA INSTALACIÓN. | PZA | 3 |  |  | 0
1300 |  | SUMINISTRO E INSTALACIÓN DE SWITCH DE SEGURIDAD DE 2X20A, 240 V, NEMA 3R INCLUYE: MATERIAL, EQUIPO, HERRAMIENTA, MANO DE OBRA Y TODO LO NECESARIO PARA SU CORRECTA INSTALACIÓN. | PZA | 1 |  |  | 0
1310 |  | SUMINISTRO E INSTALACIÓN DE SWITCH DE SEGURIDAD DE 2X15A, 240 V, NEMA 3R INCLUYE: MATERIAL, EQUIPO, HERRAMIENTA, MANO DE OBRA Y TODO LO NECESARIO PARA SU CORRECTA INSTALACIÓN. | PZA | 4 |  |  | 0
1320 |  | SUMINISTRO E INSTALACIÓN DE CABLE THW-LS # 2, NEGRO INCLUYE: MATERIAL, EQUIPO, HERRAMIENTA, MANO DE OBRA Y TODO LO NECESARIO PARA SU CORRECTA INSTALACIÓN. | MTS | 540 |  |  | 0
1330 |  | SUMINISTRO E INSTALACIÓN DE CABLE THW-LS # 2, BLANCO INCLUYE: MATERIAL, EQUIPO, HERRAMIENTA, MANO DE OBRA Y TODO LO NECESARIO PARA SU CORRECTA INSTALACIÓN. | MTS | 180 |  |  | 0
1340 |  | SUMINISTRO E INSTALACIÓN DE CABLE THW-LS# 8 VERDE INCLUYE: MATERIAL, EQUIPO, HERRAMIENTA, MANO DE OBRA Y TODO LO NECESARIO PARA SU CORRECTA INSTALACIÓN. | MTS | 180 |  |  | 0
1350 |  | SUMINISTRO E INSTALACIÓN DE TUBERIA DE PARED DELGADA DE 1 1/4¨ INCLUYE: MATERIAL, EQUIPO, HERRAMIENTA, MANO DE OBRA Y TODO LO NECESARIO PARA SU CORRECTA INSTALACIÓN. | PZA | 180 |  |  | 0
1360 |  | SUMINISTRO E INSTALACIÓN DE CONECTORES PARED DELGADA DE 1 1/4¨ INCLUYE: MATERIAL, EQUIPO, HERRAMIENTA, MANO DE OBRA Y TODO LO NECESARIO PARA SU CORRECTA INSTALACIÓN. | PZA | 20 |  |  | 0
1370 |  | SUMINISTRO E INSTALACIÓN DE TUBERIA DE PARED DELGADA DE 3/4¨ INCLUYE: MATERIAL, EQUIPO, HERRAMIENTA, MANO DE OBRA Y TODO LO NECESARIO PARA SU CORRECTA INSTALACIÓN. | MTS | 140 |  |  | 0
1380 |  | SUMINISTRO E INSTALACIÓN DE CONECTORES PARED DELGADA DE 3/4¨ INCLUYE: MATERIAL, EQUIPO, HERRAMIENTA, MANO DE OBRA Y TODO LO NECESARIO PARA SU CORRECTA INSTALACIÓN. | PZA | 30 |  |  | 0
1390 |  | SUMINISTRO E INSTALACIÓN DE CAJAS REGISTRO DE 4X4, INCLUYE: MATERIAL, EQUIPO, HERRAMIENTA, MANO DE OBRA Y TODO LO NECESARIO PARA SU CORRECTA INSTALACIÓN. | PZA | 20 |  |  | 0
1400 |  | SUMINISTRO E INSTALACIÓN DE UNICANAL DE 2X4 DE 30CM. INCLUYE: MATERIAL, EQUIPO, HERRAMIENTA, MANO DE OBRA Y TODO LO NECESARIO PARA SU CORRECTA INSTALACIÓN. | PZA | 25 |  |  | 0
1410 |  | SUMINISTRO E INSTALACIÓN DE CABLE THW-LS# 10 NEGRO INCLUYE: MATERIAL, EQUIPO, HERRAMIENTA, MANO DE OBRA Y TODO LO NECESARIO PARA SU CORRECTA INSTALACIÓN. | MTS | 480 |  |  | 0
1420 |  | SUMINISTRO E INSTALACIÓN DE CABLE THW-LS# 10 BLANCO INCLUYE: MATERIAL, EQUIPO, HERRAMIENTA, MANO DE OBRA Y TODO LO NECESARIO PARA SU CORRECTA INSTALACIÓN. | MTS | 240 |  |  | 0
1430 |  | SUMINISTRO E INSTALACIÓN DE CABLE THW-LS# 10 VERDE INCLUYE: MATERIAL, EQUIPO, HERRAMIENTA, MANO DE OBRA Y TODO LO NECESARIO PARA SU CORRECTA INSTALACIÓN. | MTS | 240 |  |  | 0
1440 |  | SUMINISTRO E INSTALACIÓN DE TUBERIA DE PARED DELGADA DE 1/2¨ INCLUYE: MATERIAL, EQUIPO, HERRAMIENTA, MANO DE OBRA Y TODO LO NECESARIO PARA SU CORRECTA INSTALACIÓN. | PZA | 140 |  |  | 0
1450 |  | SUMINISTRO E INSTALACIÓN DE CONECTORES PARED DELGADA DE 1/2¨ INCLUYE: MATERIAL, EQUIPO, HERRAMIENTA, MANO DE OBRA Y TODO LO NECESARIO PARA SU CORRECTA INSTALACIÓN. | PZA | 140 |  |  | 0
1460 |  | SUMINISTRO E INSTALACIÓN DE CONECTOR DE PARED DELGADA DE 1/2¨ INCLUYE: MATERIAL, EQUIPO, HERRAMIENTA, MANO DE OBRA Y TODO LO NECESARIO PARA SU CORRECTA INSTALACIÓN. | PZA | 140 |  |  | 0
1470 |  | SUMINISTRO E INSTALACIÓN DE CAJAS REGISTRO DE 4X4, INCLUYE: MATERIAL, EQUIPO, HERRAMIENTA, MANO DE OBRA Y TODO LO NECESARIO PARA SU CORRECTA INSTALACIÓN. | PZA | 12 |  |  | 0
1480 |  | SUMINISTRO E INSTALACIÓN DE UNICANAL DE 2X4 INCLUYE: MATERIAL, EQUIPO, HERRAMIENTA, MANO DE OBRA Y TODO LO NECESARIO PARA SU CORRECTA INSTALACIÓN. | PZA | 15 |  |  | 0
AIRE ACONDICIONADO
EQUIPOS (EXTRACCIÓN, ETC.)
1490 |  | SUMINISTRO E INSTALACIÓN DE UNIDAD TIPO PAQUETE MOD: EAC300A3E0A0000, 10 EER, SOLO FRIO, MARCA TRANE, CON CAPACIDAD NOMINAL DE 10,000 CFM Y 25 TR, REFRIGERANTE R-410A Y VOLTAJE DE 220/3/60. INCLUYE: ROOF CURB DOWNFLOW BAYCURB027B, RESISTENCIA TERMICA BAYSERV001A, INCLUYE: MATERIAL, MANO DE OBRA, HERRAMIENTA Y TODO LO NECESARIO PARA SU CORRECTA INSTALACIÓN. | PZA | 3 |  |  | 0
1500 |  | SUMINISTRO DE UNIDAD MINI SPLIT HEAT PUMP, MOD: EVAPORADOR 4MXW5512A1, CONDENSADOR 4TXK5512A1P MARCA TRANE O EQUIVALENTE EN CALIDAD, CON CAPACIDAD NOMINAL DE 1 TR, REFRIGERANTE R-410A Y VOLTAJE DE 220/1/60 .INCLUYE: MATERIAL, MANO DE OBRA, HERRAMIENTA Y TODO LO NECESARIO PARA SU CORRECTA INSTALACIÓN. | PZA | 4 |  |  | 0
1510 |  | SUMINISTRO DE UNIDAD MINI SPLIT HEAT PUMP, MOD: EVAPORADOR 4MXW5524A1, CONDENSADOR 4TXK5524A1P MARCA TRANE CON CAPACIDAD NOMINAL DE 2 TR, REFRIGERANTE R-410A Y VOLTAJE DE 220/1/60 .INCLUYE: MATERIAL, MANO DE OBRA, HERRAMIENTA Y TODO LO NECESARIO PARA SU CORRECTA INSTALACIÓN. | PZA | 1 |  |  | 0
1520 |  | SUMINISTRO DE UNIDAD MINI SPLIT HEAT PUMP, MOD: EVAPORADOR MCX 060 G1, CONDENSADOR 2TTB0060A1 MARCA TRANE CON CAPACIDAD NOMINAL DE 5 TR, REFRIGERANTE R-22 Y VOLTAJE DE 220/1/60 .INCLUYE: MATERIAL, MANO DE OBRA, HERRAMIENTA Y TODO LO NECESARIO PARA SU CORRECTA INSTALACIÓN. | PZA | 3 |  |  | 0
1530 |  | SUMINISTRO DE GRÚAS Y MANIOBRAS PARA LA RECEPCION DE EQUIPOS, PARA LA COLOCACIÓN DE EQUIPOS DE AIRE ACONDICIONADO EN EL LUGAR INDICADO. INCLUYE: RENTA DE GRÚA, EQUIPO PARA EL ASEGURAMIENTO DEL A.A., EQUIPO PARA LAS MANIOBRAS, PERSONAL CAPACITADO PARA MANIOBRAS, MATERIAL, HERRAMIENTA Y TODO LO NECESARIO PARA SU COORECTA EJECUCIÓN. | JGO | 1 |  |  | 0
CONEXIÓNES
1540 |  | SUMINISTRO E INSTALACIÓN DE TUBO RÍGIDO DE COBRE TIPO "L" DE 7/8" PARA EL SISTEMA DE REFRIGERACIÓN. INCLUYE: MANO DE OBRA, HERRAMIENTA, ANDAMIOS, ACCESORIOS, SOLDADURAS, RETIRO DE SOBRANTES AL LUGAR DE TIRO AUTORIZADO DENTRO DE LA OBRA Y TODO LO NECESARIO PARA SU CORRECTA INSTALACIÓN. | MTS | 50.4 |  |  | 0
1550 |  | SUMINISTRO E INSTALACIÓN DE TUBO RÍGIDO DE COBRE TIPO "L" DE 3/8" PARA EL SISTEMA DE REFRIGERACIÓN. INCLUYE: MANO DE OBRA, HERRAMIENTA, ANDAMIOS, ACCESORIOS, SOLDADURAS, RETIRO DE SOBRANTES AL LUGAR DE TIRO AUTORIZADO DENTRO DE LA OBRA Y TODO LO NECESARIO PARA SU CORRECTA INSTALACIÓN. | MTS | 50.4 |  |  | 0
1560 |  | SUMINISTRO Y COLOCACIÓN DE COPLE DE COBRE DE 7/8" PARA REFRIGERACIÓN, INCLUYE:MANO DE OBRA, HERRAMIENTA, ANDAMIOS, ACCESORIOS, SOLDADURAS Y RETIRO DE SOBRANTES AL LUGAR DE TIRO AUTORIZADO DENTRO DE LA OBRA. | PZA | 2 |  |  | 0
1570 |  | SUMINISTRO Y COLOCACIÓN DE CODO DE 90° RADIO AMPLIO 7/8" PARA REFRIGERACIÓN, INCLUYE: MANO DE OBRA, HERRAMIENTA, ANDAMIOS, ACCESORIOS, SOLDADURAS Y RETIRO DE SOBRANTES AL LUGAR DE TIRO AUTORIZADO DENTRO DE LA OBRA. | PZA | 15 |  |  | 0
1580 |  | SUMINISTRO E INSTALACIÓN DE AISLAMIENTO TIPO ARMAFLEX PARA TUBERIA DE 7/8", CON UN ESPESOR DE 1/2". INCLUYE: ANDAMIOS, MATERIAL, MANO DE OBRA, HERRAMIENTA, EQUIPO, ADHESIVO, DESPERDICIO, LIMPIEZA Y RETIRO DE DESPERDICIOS AL LUGAR DE TIRO AUTORIZADO DENTRO DE LA OBRA. | MTS | 50.4 |  |  | 0
1590 |  | SUMINISTRO E INSTALACIÓN DE AISLAMIENTO TIPO ARMAFLEX PARA TUBERIA DE 3/8", CON UN ESPESOR DE 1/2". INCLUYE: ANDAMIOS, MATERIAL, MANO DE OBRA, HERRAMIENTA, EQUIPO, ADHESIVO, DESPERDICIO, LIMPIEZA Y RETIRO DE DESPERDICIOS AL LUGAR DE TIRO AUTORIZADO DENTRO DE LA OBRA. | MTS | 50.4 |  |  | 0
1600 |  | SUMINISTRO E INSTALACION TUBERIA CONDUIT PARED DELGADA DE 1/2" PARA CANALIZACION DE CABLE DE CONTROL. INCLUYE: CONEXIONES, COPLES, CODOS, CAJAS, REGISTROS, MATERIAL, MANO DE OBRA, HERRAMIENTA, EQUIPO Y TODO LO NECESARIO PARA SU CORRECTA EJECUCIÓN | LOTE | 1 |  |  | 0
1610 |  | SUMINISTRO E INSTALACIÓN DE SOPORTE DE UNICANAL PARA TUBERÍAS DE 1 3/8" A 3/8" COLGADA DE LOSA CASETONADA CADA 3 MTS APROX. ELAVORADO CON LOS SIGUIENTES MATERIALES: UNICANAL DE 1"X1", EXPANZOR INTEGRADO DE 5/8"Ø, CON TUERCA Y HUASA PLANA, ABRAZADERA PARA UNICANAL SEGÚN LA MEDIDA PARA SUJETAR LA TUBERIA, TORNILLO DE 1/4" CON TUERCA PARA SUJETAR LA ABRAZADERA, VARILLA ROSCADA DE 5/8" DE DIAMETRO Y TODO LO NCESARIO PARA SU CORRECTA EJECUCIÓN | PZA | 14 |  |  | 0
DUCTERÍA
1620 |  | SUMINISTRO, HABILITADO, FABRICACIÓN Y MONTAJE DE DUCTOS DE LÁMINA GALVANIZADA EN CALIBRE 24, INCLUYE: MATERIALES, MANO DE OBRA, HERRAMIENTA, EQUIPO, ACARREOS, FLETES, MANIOBRAS, ANDAMIOS, ACCESORIOS, CORTES, SOBRANTES, DOBLECES, SELLADOR PARA DUCTOS, BROCHES, LIMPIEZA DE SOBRANTES, RETIRO DE DESPERDICIOS AL LUGAR DE TIRO AUTORIZADO DENTRO DE LA OBRA Y TODO LO NECESARIO PARA SU CORRECTA INSTALACIÓN. | KG | 3480 |  |  | 0
1630 |  | SUMINISTRO E INSTALACIÓN DE AISLAMIENTO TERMOACUSTICO AL INTERIOR DE DUTOS TIPO QUIETR (DUCTLINER) DE FIBRA DE VIDRIO DE 1" DE ESPEDOR ADHERIDO A LA LÁMINA CON PEGAMENTO (RESISTOL 5000) EN TODA LA SUPERFICIE, INCLUYE: MATERIALES, MANO DE OBRA, EQUIPO, ACARREOS, FLETES, SOBRANTES, RETIRO DE SOBRANTES AL LUGAR DE TIRO AUTORIZADO DENTRO DE LA OBRA Y TODO LO NECESARIO PARA SU CORRECTA INSTALACIÓN. | M2 | 476.3 |  |  | 0
1640 |  | SUMINISTRO E INSTALACION DE FIBRA DE VIDRIO CON CON FOIL DE ALUMINIO CON 1" DE ESPESOR PARA FORRAR DUCTERIA. INCLUYE: HERRAMIENTA, ANDAMIOS ESCALERAS, TIRO DE MATERIALES AL LUGAR AUTORIZADO DENTRO DE LA OBRA Y TODO LO NECESARIO PARA SU CORRECTA INSTALACIÓN. | M2 | 476.3 |  |  | 0
1650 |  | SUMINISTRO E INSTALACIÓN DE FUELLE ANTIVIBRATORIO (CUELLO) DE LONA AHULADA # 10 CON MARCO DE LÁMINA GALVANIZADA PARA EQUIPOS PAQUETE DE 10 A 25 TR (X2 INYECCION Y RETORNO). INCLUYE: MATERIALES, MANO DE OBRA, EQUIPO, HERRAMIENTA, ACARREOS, FLETES, SOBRANTES, LIMPIEZA Y RETIRO DE DESPERDICIOS FUERA DE LA OBRA AL LUGAR DE TIRO AUTORIZADO DENTRO DE LA OBRA Y TODO LO NECESARIO PARA SU CORRECTA INSTALACIÓN. | PZA | 3 |  |  | 0
1660 |  | SUMINISTRO E INSTALACIÓN DE DUCTO FLEXIBLE MARCA VERMONT DE 20" DE DIÁMETRO PARA AIRE ACONDICIONADO CON 1" DE AISLAMIENTO Y RECUBRIMIENTO DE ALUMINIO, INCLUYE: ADAPTADORES Y TRANSDORMACIONES DE LÁMINA Y ABRASADERAS DE LÁMINA CON CREMAYERA, ELEMENTOS DE SUJECIÓN, SELLADO, MATERIAL, MANO DE OBRA, HERRAMIENTA, EQUIPOS, ACARREOS, FLETES, MANIOBRAS, ANDAMIOS, SOBRANTES, LIMPIEZA Y RETIRO DE DESPERDICIOS AL LUGAR DE TIRO AUTORIZADO DENTRO DE LA OBRA Y TODO LO NECESARIO PARA SU CORRECTA INSTALACIÓN. | MTS | 113 |  |  | 0
1670 |  | SOPORTE DE UNICANAL PARADUCTOS DE INYECCION Y RETORNO, COLGADA DE LOSA CASETONADA CADA 3 MTS APROX. ELAVORADO CON LOS SIGUIENTES MATERIALES: UNICANAL DE 1"X1", EXPANZOR INTEGRADO DE 5/8"Ø, CON TUERCA Y HUASA PLANA, ABRAZADERA PARA UNICANAL SEGÚN LA MEDIDA PARA SUJETAR LA TUBERIA, TORNILLO DE 1/4" CON TUERCA PARA SUJETAR LA ABRAZADERA, VARILLA ROSCADA DE 5/8" DE DIAMETRO. Y TODO LO NCESARIO PARA SU CORRECTA EJECUCIÓN | PZA | 70 |  |  | 0
1680 |  | SUMINISTRO E INSTALACIÓN DE DIFUSOR DE INYECCIÓN DE A.A.SIN CONTROL DE VOLUMEN MARCA VERMONT FRA EN COLOR BLANCO DOBE DE 20" DE DIÁMETRO, INCLUYE: ACARREOS, FLETES, DESPERDICIOS, CONSUMIBLES, ANDAMIOS, ELEMENTOS DE FIJACIÓN, ABRAZADERAS DE LÁMINA CON CREMALLERA, SOBRANTES, MATERIAL, MANO DE OBRA, HERRAMIENTA, EQUIPO Y TODO LO NECESARIO PARA SU CORRECTA INSTALACIÓN. | PZA | 17 |  |  | 0
1690 |  | SUMINISTRO E INSTALACIÓN DE DIFUSOR DE RETORNO DE A.A.SIN CONTROL DE VOLUMEN MARCA VERMONT RPPL EN COLOR BLANCO OSTION DE 24" X 24" CON ADAPTADOR PARA DIFERENTES DIÁMETROS, INCLUYE: ACARREOS, FLETES, DESPERDICIOS, CONSUMIBLES, ANDAMIOS, ELEMENTOS DE FIJACIÓN, ABRAZADERAS DE LÁMINA CON CREMALLERA, SOBRANTES, MATERIAL, MANO DE OBRA, HERRAMIENTA, EQUIPO Y TODO LO NECESARIO PARA SU CORRECTA INSTALACIÓN. | PZA | 24 |  |  | 0
1700 |  | BALANCEO Y AJUSTE DEL SISTEMA DE AIRE ACONDICIONADO COMPLETO EN EL INMUEBLE, INCLUYE: MANO DE OBRA ESPECIALIZADA, EQUIPO, HERRAMIENTA, MATERIALES DE CONSUMO, MANIOBRAS, ANDAMIOS, AJUSTES, CALIBRACIÓN DE COMPUERTAS, COMPROBACIÓN CON ANEMOMETRO, LIMPIEZA, SOBRANTES Y RETIRO DE DESPERDICIOS AL LUGAR DE TIRO AUTORIZADO DENTRO DE LA OBRA Y TODO LO NECESARIO PARA SU CORRECTA INSTALACIÓN. | JGO | 11 |  |  | 0
CONEXIÓN ELECTROMECÁNICA
1710 |  | INSTALACION ELECTROMECANICAS, PRUEBAS Y ARRANQUES PARA EQUIPOS TIPO PAQUETE 25 TR, ALIMENTACION ELECTRICA A PIE DE MAQUINA POR OTROS. INCLUYE TODO LO NECESARIO PARA SU CORRECTA EJECUCIÓN . | PZA | 3 |  |  | 0
1720 |  | SUMINISTRO E INSTALACIÓN DE TERMOSTATO, MARCA HONEYWELL, MODELO PRO 6000. O EQUIVALENTE EN CALIDAD. INCLUYE: EQUIPO, MATERIAL, MANO DE OBRA, HERRAMIENTA Y TODO LO NECESARIO PARA SU CORRECTA EJECUCIÓN (CANALIZACIÓN POR OTROS) | PZA | 4 |  |  | 0
1730 |  | INSTALACION ELECTROMECANICAS, PRUEBAS Y ARRANQUES PARA EQUIPOS MINI SPLITS, INCLUYE TODO LO NECESARIO PARA SU CORRECTA EJECUCIÓN | PZA | 8 |  |  | 0
EXTRACCIÓN Y VENTILACIÓN
1740 |  | SUMINISTRO E INSTALACION DE EXTRACTOR MOD. SILENT 200 DE FALSO PLAFON MARCA SOLER & PALAU, CON CAUDAL DE 106 CFM, 106W, ALIMENTACION 127/1/60 PARA SANITARIOS PRIVADOS (CANALIZACION Y ALIMENTACION ELECTRICA POR OTROS). SE REQUIERE DE LOS SIGUIENTES MATERIALES PARA LA OPERACIÓN DEL EQUIPO:DUCTO FLEXIBLE DE 6" DE DIAMETRO, COMPUERTA DE GRAVEDAD EXTERIOR DE 6 X6 " REJILLA DE EXTRACCIÓN DE 6X6" Y DUCTO DE LAMINA GALVANIZADA PARA CONEXION DE REJILLAS Y TODO LO NECESARIO PARA SU CORRECTA EJECUCIÓN | PZA | 2 |  |  | 0
SISTEMA DE VOZ, DATOS, CCTV, WIFI
CANALIZACIÓNES
1750 |  | SUMINISTRO Y COLOCACION DE TUBERIA CONDUIT PARED DELGADA DE 3/4", TRAMO DE 3MTS. INCLUYE: MATERIAL, MANO DE OBRA, HERRAMIENTA, LIMPIEZAS Y LO NECESARIO PARA SU CORRECTA INSTALACION. | PZA | 31 |  |  | 0
1760 |  | SUMINISTRO Y COLOCACION DE TUBERIA CONDUIT PARED DELGADA DE 1". TRAMO DE 3MTS. INCLUYE: MATERIAL, MANO DE OBRA, HERRAMIENTA, LIMPIEZAS Y LO NECESARIO PARA SU CORRECTA INSTALACION. | PZA | 9 |  |  | 0
1770 |  | SUMINISTRO Y COLOCACION DE TUBERIA CONDUIT PARED DELGADA DE 1 1/2". TRAMO DE 3MTS. INCLUYE: MATERIAL, MANO DE OBRA, HERRAMIENTA, LIMPIEZAS Y LO NECESARIO PARA SU CORRECTA INSTALACION. | PZA | 13 |  |  | 0
1780 |  | SUMINISTRO Y COLOCACION DE TUBERIA CONDUIT PARED DELGADA DE 2" . TRAMO DE 3MTS. INCLUYE: MATERIAL, MANO DE OBRA, HERRAMIENTA, LIMPIEZAS Y LO NECESARIO PARA SU CORRECTA INSTALACION. | PZA | 6 |  |  | 0
1790 |  | SUMINISTRO Y COLOCACION DE COPLE CONDUIT PARED DELGADA DE 3/4" INCLUYE: MATERIAL, MANO DE OBRA, HERRAMIENTA, LIMPIEZAS Y LO NECESARIO PARA SU CORRECTA INSTALACION. | PZA | 61 |  |  | 0
1800 |  | SUMINISTRO Y COLOCACION DE COPLE CONDUIT PARED DELGADA DE 1" INCLUYE: MATERIAL, MANO DE OBRA, HERRAMIENTA, LIMPIEZAS Y LO NECESARIO PARA SU CORRECTA INSTALACION. | PZA | 17 |  |  | 0
1810 |  | SUMINISTRO Y COLOCACION DE COPLE CONDUIT PARED DELGADA DE 1 1/2" INCLUYE: MATERIAL, MANO DE OBRA, HERRAMIENTA, LIMPIEZAS Y LO NECESARIO PARA SU CORRECTA INSTALACION. | PZA | 26 |  |  | 0
1820 |  | SUMINISTRO Y COLOCACION DE COPLE CONDUIT PARED DELGADA DE 2" INCLUYE: MATERIAL, MANO DE OBRA, HERRAMIENTA, LIMPIEZAS Y LO NECESARIO PARA SU CORRECTA INSTALACION. | PZA | 12 |  |  | 0
1830 |  | SUMINISTRO Y COLOCACION DE CONECTOR CON ROSCA DE 3/4". INCLUYE: MATERIAL, MANO DE OBRA, HERRAMIENTA, LIMPIEZAS Y LO NECESARIO PARA SU CORRECTA INSTALACION. | PZA | 61 |  |  | 0
1840 |  | SUMINISTRO Y COLOCACION DE CONECTOR CON ROSCA DE 1" INCLUYE: MATERIAL, MANO DE OBRA, HERRAMIENTA, LIMPIEZAS Y LO NECESARIO PARA SU CORRECTA INSTALACION. | PZA | 17 |  |  | 0
1850 |  | SUMINISTRO Y COLOCACION DE CONECTOR CON ROSCA DE 1 1/2". INCLUYE: MATERIAL, MANO DE OBRA, HERRAMIENTA, LIMPIEZAS Y LO NECESARIO PARA SU CORRECTA INSTALACION. | PZA | 26 |  |  | 0
1860 |  | SUMINISTRO Y COLOCACION DE CONECTOR CON ROSCA DE 2". INCLUYE: MATERIAL, MANO DE OBRA, HERRAMIENTA, LIMPIEZAS Y LO NECESARIO PARA SU CORRECTA INSTALACION. | PZA | 12 |  |  | 0
1870 |  | SUMINISTRO Y COLOCACION DE REGISTRO CON TAPA 5X5". INCLUYE: MATERIAL, MANO DE OBRA, HERRAMIENTA, LIMPIEZAS Y LO NECESARIO PARA SU CORRECTA INSTALACION. | PZA | 12 |  |  | 0
1880 |  | SUMINISTRO Y COLOCACION DE REGISTRO CON TAPA 7X7". INCLUYE: MATERIAL, MANO DE OBRA, HERRAMIENTA, LIMPIEZAS Y LO NECESARIO PARA SU CORRECTA INSTALACION. | PZA | 8 |  |  | 0
CABLEADO ESTRUCTURADO
1900 |  | CABLE UTP CAT.6 GRIS PANDIT VOZ & DATOS. INCLUYE: SUMINISTRO, MATERIAL, MANO DE OBRA, HERRAMIENTA, LIMPIEZA Y TODO LO NECESARIO PARA SU CORRECTA INSTALACION. | BOB | 4 |  |  | 0
1910 |  | FACE PLATE DE 2 (o) 4 PTOS BCO PANDUIT. INCLUYE: SUMINISTRO, MATERIAL, MANO DE OBRA, HERRAMIENTA, LIMPIEZA Y TODO LO NECESARIO PARA SU CORRECTA INSTALACION. | PZA | 29 |  |  | 0
1920 |  | INSERTO CIEGO PAQ. 10 BCO PANDUIT. INCLUYE: SUMINISTRO, MATERIAL, MANO DE OBRA, HERRAMIENTA, LIMPIEZA Y TODO LO NECESARIO PARA SU CORRECTA INSTALACION. | PAQ | 1 |  |  | 0
1930 |  | CAJA APARENTE 2 x 4. INCLUYE: SUMINISTRO, MATERIAL, MANO DE OBRA, HERRAMIENTA, LIMPIEZA Y TODO LO NECESARIO PARA SU CORRECTA INSTALACION. | PZA | 17 |  |  | 0
1940 |  | PANEL DE 24 PTOS CAT. 6 PANDUIT. INCLUYE: SUMINISTRO, MATERIAL, MANO DE OBRA, HERRAMIENTA, LIMPIEZA Y TODO LO NECESARIO PARA SU CORRECTA INSTALACION. | PZA | 2 |  |  | 0
1950 |  | JACK AZUL CAT. 6 PANDUIT. INCLUYE: SUMINISTRO, MATERIAL, MANO DE OBRA, HERRAMIENTA, LIMPIEZA Y TODO LO NECESARIO PARA SU CORRECTA INSTALACION. | PZA | 16 |  |  | 0
1960 |  | JACK ROJO CAT. 6 PANDUIT. INCLUYE: SUMINISTRO, MATERIAL, MANO DE OBRA, HERRAMIENTA, LIMPIEZA Y TODO LO NECESARIO PARA SU CORRECTA INSTALACION. | PZA | 14 |  |  | 0
1970 |  | PATCH CORD 5 FT CAT. 6 AZUL PANDUIT. INCLUYE: SUMINISTRO, MATERIAL, MANO DE OBRA, HERRAMIENTA, LIMPIEZA Y TODO LO NECESARIO PARA SU CORRECTA INSTALACION. | PZA | 20 |  |  | 0
1980 |  | PATCH CORD 7 FT CAT. 6 AZUL PANDUIT. INCLUYE: SUMINISTRO, MATERIAL, MANO DE OBRA, HERRAMIENTA, LIMPIEZA Y TODO LO NECESARIO PARA SU CORRECTA INSTALACION. | PZA | 16 |  |  | 0
1990 |  | RACK DE ALUMINIO 7´x19" (LIGERO) NORMAL 42 U.R. COLOR NEGRO. INCLUYE: SUMINISTRO, MATERIAL, MANO DE OBRA, HERRAMIENTA, LIMPIEZA Y TODO LO NECESARIO PARA SU CORRECTA INSTALACION. | PZA | 1 |  |  | 0
2000 |  | KIT DE HERRAJES DE MONTAJE DE RACK EN PISO. INCLUYE: SUMINISTRO, MATERIAL, MANO DE OBRA, HERRAMIENTA, LIMPIEZA Y TODO LO NECESARIO PARA SU CORRECTA INSTALACION. | PZA | 1 |  |  | 0
2010 |  | ORGANIZADOR DE CABLES DELANTERO Y POSTERIOR DE RACK, 2 UR. INCLUYE: SUMINISTRO, MATERIAL, MANO DE OBRA, HERRAMIENTA, LIMPIEZA Y TODO LO NECESARIO PARA SU CORRECTA INSTALACION. | PZA | 4 |  |  | 0
2020 |  | ORGANIZADOR DOBLE VERTICAL DELANTERO Y POSTERIOR DE RACK. INCLUYE: SUMINISTRO, MATERIAL, MANO DE OBRA, HERRAMIENTA, LIMPIEZA Y TODO LO NECESARIO PARA SU CORRECTA INSTALACION. | PZA | 2 |  |  | 0
2030 |  | BARRA HORIZONTAL DE 12 CONTACTOS CON PROTECCION 1UR. INCLUYE: SUMINISTRO, MATERIAL, MANO DE OBRA, HERRAMIENTA, LIMPIEZA Y TODO LO NECESARIO PARA SU CORRECTA INSTALACION. | PZA | 1 |  |  | 0
2040 |  | CHAROLA DE MONITOR DE 4 UR. INCLUYE: SUMINISTRO, MATERIAL, MANO DE OBRA, HERRAMIENTA, LIMPIEZA Y TODO LO NECESARIO PARA SU CORRECTA INSTALACION. | PZA | 2 |  |  | 0
2050 |  | BELCRO SUJETA-CABLES COLOR NEGRO DE 5 MTS. INCLUYE: SUMINISTRO, MATERIAL, MANO DE OBRA, HERRAMIENTA, LIMPIEZA Y TODO LO NECESARIO PARA SU CORRECTA INSTALACION. | PZA | 1 |  |  | 0
INSTALACION DE RED VS INCENDIO
2060 |  | TRAZO Y ALINEAMIENTO AERO DE RED VS INCENDIO SEGÚN PLANO INCUYE:ANDAMIOS ESCALERA TRAZO EQUIPO HERRAMIENTA Y LO NECESARIO PARA SU EJECUCION | M.L. | 70 |  |  | 0
2070 |  | SUMINISTRO E INSTALACION DE TOMA SIAMESA EN EXTERIOR DE 3" Ø INCLUYE: MATERIAL, EQUIPO, HERRAMIENTA , MANO DE OBRA , PRUEBAS TODO LO NECESARIO PARA SU CORRECTA INSTALACION | PZA | 1 |  |  | 0
2080 |  | SUMINISTRO E INSTALACION DE VALVULA CHECK DE 3" Ø INCLUYE: MATERIAL, EQUIPO, HERRAMIENTA , MANO DE OBRA , PRUEBAS TODO LO NECESARIO PARA SU CORRECTA INSTALACION | PZA | 1 |  |  | 0
2090 |  | SUMINISTRO E INSTALACION DE CODOS RANURADOS DE 90° DE ACERO AL CARBON DE 76 MM. ( 3") Ø INCLUYE: MATERIAL, EQUIPO, HERRAMIENTA , MANO DE OBRA , PRUEBAS TODO LO NECESARIO PARA SU CORRECTA INSTALACION | PZA | 5 |  |  | 0
2100 |  | SUMINISTRO E INSTALACION DE TEE RANURADOS DE ACERO AL CARBON DE 76 MM. ( 3") Ø INCLUYE: MATERIAL, EQUIPO, HERRAMIENTA , MANO DE OBRA , PRUEBAS TODO LO NECESARIO PARA SU CORRECTA INSTALACION | PZA | 2 |  |  | 0
2110 |  | SUMINISTRO E INSTALACION DE GABIUNETE PARA ALOJAR VALVULA Y MANGUERA DE 60X65X20CEMTIMETROS INCLUYE: MATERIAL, EQUIPO, HERRAMIENTA , MANO DE OBRA , PRUEBAS TODO LO NECESARIO PARA SU CORRECTA INSTALACION | PZA | 2 |  |  | 0
2120 |  | SUMINISTRO E INSTALACION DE VALVULA DE CONTROL EN GABINETE DE 3"Ø INCLUYE: MATERIAL, EQUIPO, HERRAMIENTA , MANO DE OBRA , PRUEBAS TODO LO NECESARIO PARA SU CORRECTA INSTALACION | PZA | 2 |  |  | 0
2130 |  | SUMINISTRO E INSTALACION DE MANGUERA ENLONADA DE 20 MTS. DE LONGITUD Y BOQUILLA EN GABINETE DE 3"Ø INCLUYE: MATERIAL, EQUIPO, HERRAMIENTA , MANO DE OBRA , PRUEBAS TODO LO NECESARIO PARA SU CORRECTA INSTALACION | PZA | 2 |  |  | 0
2140 |  | SUMINISTRO E INSTALACION DE TUBERIA DE ACERO AL CARBON CEDULA 40 DE 3"Ø INCLUYE: MATERIAL, EQUIPO, HERRAMIENTA , MANO DE OBRA , PRUEBAS TODO LO NECESARIO PARA SU CORRECTA INSTALACION | M.L. | 70 |  |  | 0
2150 |  | SUMINISTRO E INSTALACION DE ABRAZADERA TIPO PERA Y ESPARAGOS PARA EL COLGANTEO DE TUBERIA DE 3"Ø INCLUYE: MATERIAL, EQUIPO, HERRAMIENTA , MANO DE OBRA , PRUEBAS TODO LO NECESARIO PARA SU CORRECTA INSTALACION | PZA. | 40 |  |  | 0
2160 |  | PAQUETE CONTRA INCENDIO CON BOMBA 2X1.5", SERIE C1-019-20 CON BOMBA DE FABRICACION CENTRIFUGA CONSTRUCCION EN FIERRO VACIADO SUCCION 2"Ø Y DESCARGA DE 1.5", ACOPLADA DIRECTAMENTE AL MOTOR LOMBARDINI DE 19HP/3600RPM. INCLUYE: UN TABLERO DE CONTROL DIESELVS INCENDIO UN CARGADOR DE BATERIA DE 12 VOLTS, MONTADO EN GABINETE IP55 SELECTOER FUERA MANUAL-AUTOMATICO, CON 5 INTENTOS DE ARRANQUE, RETARDO DE 5SEGUNDOS EN CADA CICLO,RETARDO DE PARADA. SEÑALIZACION DE BOMBA FUNCIONANDO, LLAMADA DE ARRANQUE. INCLUYE:UN TANQUE DE COMBUSTIBLE DIESEL DE 4 LITROS DOS (2)BATERIAS LTH, UN RACK DE BATERIAS, UN JGO. DE CABLES PARA BATERIAS, UN SWITH DE PRESION, UN MANOMETRO PARA UN RANGO DE 0-200 PSI. TODO MONTADO EN BASE DE ACERO ESTRUCTURAL Q=100GPM VS H=110PSI | PZA. | 1 |  |  | 0
2170 |  | PJBS-1-23 PAQUETE JOCKEY CON BOMBA SUMERGIBLE TIPO LAPICERO MCA. ALTAMIRA MODELO KOR07-R10-15 CONSTRUCCION EN ACERO INOX. 304 DESCARGA 11/4" NPT, ACOPLADO A MOTOR DE 1HP, 3F, 460V, 3450 RPM CON TABLERO CONTROL MCA. ATECNO PARA OPERAR UN MOTOR DE 1HP,3F,230V CON SWITH DE PRESION Y UN MANOMETRO PARA UN RANGO DE 0-200PSI Q=3GPM VS H= 110PSI | PZA | 1 |  |  | 0
VARIOS
2180 |  | REVISIÓN Y EN SU CASO CORRECCIÓN DE INGENIERÍAS: ACÚSTICA, ILUMINACIÓN TEATRAL Y DE SALA, REFUERZO ELECTROACÚSTICO, SISTEMA DE INTERCOMUNICACIÓN Y VOCEO, SISTEMA DE MECÁNICA Y VESTIMENTA TEATRAL Y SISTEMA DE VIDEO PROYECCIÓN. INCLUYE: PLANOS EN AUTO CAD 2014 , Y EN ARCHIVO ELECTRÓNICO (CD) E IMPRESO EN PAPEL TAMAÑO DOBLE CARTA CON MEMORIAS DESCRIPTIVAS Y MEMORIAS DE CÁLCULO CORRESPONDIENTES. | SERVICIO | 1 |  |  | 0
LIMPIEZA FINAL DE LA OBRA
1750 |  | LIMPIEZA FINAL DE LA OBRA Y DURANTE EL PERIODO DE EJECUCION DE LA MISMA. INCLUYE: RETIRO DE MATERIALES, SOBRANTES, DESPERDICIOS, ACARREOS, MATERIALES Y MANO DE OBRA. | M2 | 706 |  |  | 0
PLANOS DE OBRA TERMINADA
1760 |  | ELABORACIÓN DE PLANOS DE OBRA TERMINADAS . ELABORADO EN AUTO CAD 2016, EN ARCHIVO ELECTRONICO (CD) E IMPRESO EN PAPEL TAMAÑO DOBLE CARTA. TODA LA PAPELERIA QUE SE ENTREGUE DEBE ESTAR DEBIDAMENTE FIRMADA POR EL REPRESENTANTE LEGAL. | JGO | 1 |  |  | 0
[6 empty] | SUBTOTAL | 0
[6 empty] | IVA | 0
[6 empty] | TOTAL | 0
IMPORTE TOTAL CON LETRA: