## CATALOGO
SECRETARIA DE INFRAESTRUCTURA
SUBSECRETARIA DE CONSTRUCCION
DIRECCION DE PROYECTOS
PROYECTO: RESTAURACIÓN DE LA PARROQUIA DE SANTIAGO APOSTOL
OBRA: PARROQUIA SANTIAGO APOSTOL | [6 empty] | ANEXO E-03
UBICACIÓN: JUÁREZ S/N, SANTIAGO, 67300 SANTIAGO, N.L.
MUNICIPIO: SANTIAGO, N.L. | [6 empty] | FECHA:
[5 empty] | LICITACION: | SINL-CPE-028-2020
CONSECUTIVO | No. CPTO. | CONCEPTO | UNID. | CANT. | P.U. | PRECIO CON LETRA | IMPORTE
PRE - PRELIMINARES
CALAS
10 |  | CALA EN MUROS, RETIRANDO APLANADOS MODERNOS, DONDE LO INDIQUE LA SUPERVISIÓN DE OBRA, PARA DETERMINAR EL SISTEMA CONSTRUCTIVO ORIGINAL REALIZACIÓN DE DICTAMEN TÉCNICO REGISTRO FOTOGRÁFICO Y GRÁFICO, INCLUYE: MANO DE OBRA, HERRAMIENTA, EQUIPO Y TODO LO NECESARIO PARA SU CORRECTA EJECUCIÓN, A CUALQUIER ALTURA Y PROFUNDIDAD, SEGÚN PROYECTO, TRABAJO EJECUTADO BAJO SUPERVISIÓN Y AUTORIZACIÓN DEL CENTRO INAH. | PZA | 3 |  |  | 0
|  | CALA DE SONDEO EN LOSA DONDE LO INDIQUE LA SUPERVISIÓN DE OBRA, PARA DETERMINAR EL SISTEMA CONSTRUCTIVO ORIGINAL Y ESTRUCTURA POSTERIORES DE LA CUBIERTA Y SUS ESPESORES, TRABAJO EJECUTADO POR PERSONAL CAPACITADO, REALIZACIÓN DE DICTAMEN TÉCNICO REGISTRO FOTOGRÁFICO Y GRÁFICO, INCLUYE: MANO DE OBRA, HERRAMIENTA, EQUIPO Y TODO LO NECESARIO PARA SU CORRECTA EJECUCIÓN, A CUALQUIER ALTURA Y PROFUNDIDAD, SEGÚN PROYECTO, TRABAJO EJECUTADO BAJO SUPERVISIÓN Y AUTORIZACIÓN DEL CENTRO INAH. | PZA | 2
SUPERVISIÓN DE OBRA (ESPECIALISTA EN RESTAURACIÓN)
20 |  | SUPERVISIÓN EXTERNA DE OBRA, CON ESPECIALIDAD EN RESTAURACIÓN DE EDIFICIOS HISTORICOS, INCLUYE: ACREDITACIÓN ANTE EL INAH APLICACIÓN DE LOS REGLAMENTOS Y PROCESOS DE CONSTRUCCIÓN QUE CORRESPONDAN SELECCIÓN DE MATERIALES, FORMAS, CONSERVACIÓN Y TODO LO NECESARIO PARA LA RESTAURACIÓN, COTEJO, EVALUACIÓN, AUTORIZACIÓN Y SEGUIMIENTO A CADA ETAPA DE EJECUCIÓN, ELABORACIÓN DE PLANOS DE LOS CAMBIOS QUE SE AUTORICEN Y REALICEN EN EL TRASCURSO DE LA RESTAURACIÓN (FIRMADOS O SELLADOS POR PERSONAL DE INAH, NUEVO LEÓN), DEBERÁ REALIZAR LOS TRAMITES DE AUTORIZACIÓN DE APERTURA Y CIERRE DE OBRA ANTE EL INAH. | LOTE | 1 |  |  | 0
ZONA1
LIBERACIONES
30 |  | DESMANTELAMIENTO Y RETIRO DE PUERTA DE MADERA DE PINO 1.40 X3.20 MTS DE ALTURA, UBICADA EN EL ACCESO AL ÁREA DE LA TORRE DEL RELOJ, PUERTA CON DISEÑO DISCORDANTE Y CARACTERÍSTICAS DEL CONJUNTO ARQUITECTÓNICO. INCLUYE: PROTECCIÓN DE ÁREAS COLINDANTES MEDIANTE LA COLOCACIÓN DE PLÁSTICOS Y PAPEL (SIN TALADRAR NI USAR ADHESIVOS EN MUROS), MANO DE OBRA, HERRAMIENTAS, RETIRO DE ESCOMBROS FUERA DE LA OBRA, LIMPIEZAS, ACARREOS, MANIOBRAS DENTRO DE LA OBRA Y TODO LO NECESARIO PARA SU CORRECTA EJECUCIÓN. | PZA | 1 |  |  | 0
40 |  | RETIRO DE DESCANSOS DE MADERA PINO EN TORRE DE RELOJ, PREVIA PROTECCIÓN DE APUNTALAMIENTO, MEDIANTE EL USO DE HERRAMIENTAS MANUALES, CUIDANDO DE NO DAÑAR LOS MUROS , PISOS, PUERTAS Y VENTANAS COLINDANTES, INCLUYE: MANO DE OBRA, HERRAMIENTA, EQUIPO, COLOCACIÓN DE PLÁSTICOS, MADERA, O PAPEL SEGÚN SEAN EL CASO PARA PROTECCIÓN DE ELEMENTOS Y TODO LO NECESARIO PARA SU CORRECTA EJECUCIÓN | M2 | 15 |  |  | 0
50 |  | RETIRO DE FLORA Y FAUNA PARÁSITA EN MUROS, LOSAS, CUBIERTAS, Y PISOS, MEDIANTE EL USO DE HERRAMIENTAS MANUALES, PROCURANDO LA MÍNIMA INTERVENCIÓN EN LOS ELEMENTOS DONDE SE ENCUENTRE ALOJADA LA FLORA Y LA FAUNA, INCLUYE: MANO DE OBRA, HERRAMIENTA, EQUIPO, ANDAMIOS, LIMPIEZAS, RETIRO DE ESCOMBROS FUERA DE LA OBRA, Y TODO LO NECESARIO PARA SU CORRECTA ELABORACIÓN. | M2 | 148.09 |  |  | 0
60 |  | LIMPIEZA DE CAMPANA DE BRONCE EXISTENTE, A BASE DE LIJADO, AGUA Y CEPILLO, SEGÚN RECOMENDACIONES DE DEPENDENCIA CORRESPONDIENTE INCL. ANDAMIOS, MATERIALES, MANO DE OBRA, HERRAMIENTA Y EQUIPO. (INAH) | PZA | 3 |  |  | 0
RESTITUCIONES
70 |  | RESTITUCIÓN DE VIGAS DE MADERA DE PINO QUE SOPORTAN LAS CAMPANAS DE LA TORRE, MEDIANTE EL USO DE HERRAMIENTAS DE USO MANUAL PARA LA COLOCACIÓN DE LAS VIGAS, INCLUYE: MATERIALES, MANO DE OBRA, HERRAMIENTA, EQUIPO, DESPERDICIOS, CORTES, RESANES, LIMPIEZAS, DESALOJO DE SOBRANTES, ACARREOS Y MANIOBRAS Y TODO LO NECESARIO PARA SU CORRECTA EJECUCIÓN. | PZA | 4 |  |  | 0
80 |  | RESTITUCIÓN DE REJA METÁLICA CON BASE EN EL MISMO DISEÑO QUE LA EXISTENTE EN EL CONJUNTO ARQUITECTÓNICO, PARA ESTE CONCEPTO SE DEBERÁN UTILIZAR HERRAMIENTAS DE USO MANUAL, Y SE DEBERÁ TENER ESPECIAL CUIDADO DE NO DAÑAR LOS MUROS Y PISOS COLINDANTES, INCLUYE: MATERIALES, MANO DE OBRA, HERRAMIENTA, EQUIPO, RESANES, EMPOTRAMIENTOS, LIMPIEZAS Y TODO LO NECESARIO PARA SU CORRECTA EJECUCIÓN. | M2 | 8 |  |  | 0
RESTAURACIONES
90 |  | TRATAMIENTO DE PUERTA DE MADERA DE PINO UBICADA EN EL ÁREA DE ACCESO A LA TORRE DEL RELOJ, MEDIANTE EL LIJADO, LIMPIEZAS DE PINTURA Y BARNICES, LIMPIA DE POLVO Y GRASAS A PORO ABIERTO SE PROCEDE A APLICAR ACEITE DE CEDRO, CERA PURA DE ABEJA, RESINA Y ESCENCIA DE TREMENTINA RECTIFICADA, EQUIPO DE ASPERSIÓN, POR INMERSIÓN O POR CUALQUIER OTRO MEDIO CONVENIENTE, PROCURANDO LA SATURACIÓN DE LA MADERA, PARA MADERAS MUY GRUESAS ES CONVENIENTE APLICAR EL METODO DE INMERSIÓN O DE LO CONTRARIO, ACEITE DE LINAZA, APLICAR EN TODAS SUS CARAS PARA LOGRAR UNA MEJOR EFICIENCIA DEL PRODUCTO, INCLUYE: MATERIALES, MANO DE OBRA, HERRAMIENTA, EQUIPO, DESPERDICIOS, LIMPIEZAS, PROTECCIÓN DE MUROS, PISOS, VENTANAS Y PUERTAS COLINDANTES MEDIANTE LA COLOCACIÓN DE MADERA, PLÁSTICOS O PAPEL Y TODO LO NECESARIO PARA SU CORRECTA EJECUCIÓN. | M2 | 1 |  |  | 0
100 |  | REPOSICIÓN DE APLANADOS CON MORTERO CAL-ARENA 1:3 EN LA SUPERFICIE TOTAL DE MUROS INTERIORES DE SILLAR DE LA TORRE DEL RELOJ, EL MORTERO DEBERÁ SER ELABORADO CON CAL APAGADA MEZCLADA CON SAVILA Y ARENA EN PROPORCIÓN 1:3, O MEDIANTE LA UTILIZACIÓN DE OXICAL Y ARENA, SE DEBERÁ APLICAR SOBRE LA SUPERFICIE DE LOS MUROS SIGUIENDO EL CONTORNO DE LOS MISMOS, SIN USAR PLOMO Y REGLA EN CAPAS DE 2 A 3 CMS. DE ESPESOR, INCLUYE: ANDAMIOS, MATERIALES, MANO DE OBRA, HERRAMIENTA, EQUIPO, PROTECCIÓN DE ÁREAS Y ELEMENTOS COLINDANTES, MEDIANTE LA COLOCACIÓN DE MADERA, PLÁSTICO, O PAPEL SEGÚN SEA EL CASO, CUIDANDO DE NO TALADRAR, PERFORAR NI UTILIZAR ADESIVOS SOBRE LOS MUROS Y TODO LO NECESARIO PARA SU CORRECTA EJECUSION. | M2 | 105.02 |  |  | 0
CONSOLIDACIONES
110 |  | REPARACIÓN DE JUNTAS CON RAJUELA O PIEDRA DE TEXONTLE ASENTADA CON MEZCLA DE CAL-ARENA, TENIENDO ESPECIAL CUIDADO DE NO DAÑAR LOS ELEMENTOS QUE COMPONEN EL MURO Y SE ENCUENTREN EN BUEN ESTADO, INCLUYE: MATERIALES, MANO DE OBRA, HERRAMIENTA, EQUIPO, CORTES, DESPERDICIOS, LIMPIEZAS, RETIRO DE SOBRANTES FUERA DE LA OBRA, ANDAMIOS Y TODO LO NECESARIO PARA SU CORRECTA ELABORACIÓN. | M2 | 105.02 |  |  | 0
120 |  | FIJAR CON FIRMEZA LOS BARANDALES Y ELEMENTOS DE CARGA DE LA ESCALERA A LOS MUROS MEDIANTE EL RELLENO DE OQUEDADES CON MORTERO CAL-ARENA Y RAJUELA DE PIEDRA, TENIENDO ESPECIAL CUIDADO DE NO DAÑAR LOS MUROS Y PISOS COLINDANTES A EL ÁREA QUE SE VA A INTERVENIR, INCLUYE: MATERIALES, MANO DE OBRA, HERRAMIENTA, EQUIPO, LIMPIEZAS, DESPERDICIOS, RETIRO DE ESCOMBROS FUERA DE LA OBRA, Y TODO LO NECESARIO PARA SU CORRECTA ELABORACIÓN. | PZA | 15 |  |  | 0
130 |  | REMOCIÓN DEL ÓXIDO DE ESCALERA METÁLICA PARA RECIBIR BASE ANTICORROSIVA Y PINTURA EPOXICA DE 3MM. INCLUYE: PROTECCIÓN DE PISOS Y MUROS COLINDANTES MEDIANTE LA COLOCACIÓN DE PLATICOS, MADERA O PAPEL SEGÚN SEA EL CASO, MATERIALES, MANO DE OBRA, HERRAMIENTA, EQUIPO, LIMPIEZAS, DESPERDICIOS Y TODO LO NECESARIO PARA SU CORRECTA EJECUCIÓN | ML | 12.35 |  |  | 0
140 |  | RESANE DE GRIETAS VERTICALES EN LA TORRE DEL CAMPANARIO, DEBIDO A JUNTAS CONSTRUCTIVAS O GRIETAS ESTRUCTURALES NO MAYORES A 6 MM, SE DEBE DE ABRIR LA GRIETA YA SEA POR MEDIOS MANUALES O MECÁNICOS, SE LIMPIA Y RETIRA EL POLVO EXISTENTE CON UNA BROCHA DE PELO Y POSTERIORMENTE SE PROCEDE A INYECTAR MORTERO DE CAL-ARENA EN PROPORCIÓN 1:1 Y EN FRESCO SE COLOCA TELA DOBLE REFORZADA DE 5 CM DE ANCHO DE LA MARCA SAYER, INCLUYE: MATERIALES, MANO DE OBRA, RETIRO DE SOBRANTES FUERA DE LA OBRA, LIMPIEZAS, DESPERDICIOS Y TODO LO NECESARIO PARA SU CORRECTA ELABORACIÓN. | ML | 11.85 |  |  | 0
150 |  | RETIRO DE RESIDUOS DE PINTURA EN VENTANAS DE HERRERÍA, REMOCIÓN DE ÓXIDO EXISTENTE PARA APLICAR BASE ANTICORROSIVO Y PINTURA EPÓXICA DE 3MM. INCLUYE: PROTECCIÓN DE PISOS Y MUROS COLINDANTES MEDIANTE LA COLOCACIÓN DE PLATICOS, MADERA O PAPEL SEGÚN SEA EL CASO, MATERIALES, MANO DE OBRA, HERRAMIENTA, EQUIPO, LIMPIEZAS, DESPERDICIOS Y TODO LO NECESARIO PARA SU CORRECTA EJECUCIÓN. | M2 | 0.5 |  |  | 0
160 |  | CONSOLIDACIÓN DE MOLDURAS EN FACHADA A BASE DE MORTERO CAL-ARENA, EL MORTERO DEBERÁ SER ELABORADO CON CAL APAGADA EN OBRA, MEZCLADA CON SAVILA FERMENTADA EN AGUA, SEGÚN ESPECIFICACIONES Y MEZCLADA CON ARENA EN PROPORCIÓN 1:3 O EN SU DEFECTO SE DEBERÁ UTILIZAR OXICAL MEZCLADA CON ARENA, INCLUYE: MATERIALES, MANO DE OBRA, HERRAMIENTA, EQUIPO, DESPERDICIOS, LIMPIEZAS Y TODO LO NECESARIO PARA SU CORRECTA ELABORACIÓN. | ML | 66.2 |  |  | 0
170 |  | APLICACIÓN DE PINTURA VINÍLICA DE LA LINEA REAL FLEX O PRO 1000 PLUS DE COMEX, (PREVIAMENTE AUTORIZADA POR LAS DEPENDENCIA CORRESPONDIENTE) EN MUROS INTERIORES Y EXTERIORES OXI - COLOR, INCLUYE: PROTECCIÓN DE MUROS PISOS, PUERTAS Y VENTANAS COLINDANTES, MEDIANTE LA COLOCACIÓN DE MADERA, PLÁSTICO O PAPEL, SEGÚN SEA EL CASO, ANDAMIOS, RESANES, LIJADO, MATERIALES, MANO DE OBRA, HERRAMIENTA, EQUIPO, LIMPIEZAS, Y TODO LO NECESARIO PARA SU CORRECTA ELABORACIÓN. | M2 | 476.72 |  |  | 0
INSTALACIONES ELECTRICAS
180 |  | SUMINISTRO Y COLOCACION DE TUBERIA CONDUIT PARED DELGADA GALVANIZADA DE 1", INCL. ANCLAJES, MATERIALES, MANO DE OBRA, HERRAMIENTA Y EQUIPO. | ML | 12 |  |  | 0
190 |  | SUMINISTRO Y COLOCACIÓN DE CABLE THW CAL. 10 PARA INSTALACIONES ELÉCTRICAS DE ILUMINACIÓN INCL. MATERIALES, MANO DE OBRA, HERRAMIENTA Y EQUIPO. | ML | 72 |  |  | 0
200 |  | SUMINISTRO Y COLOCACIÓN DE SPOT EMPOTRABLE PARA PISO, LED DE 12 W MOD. IP65 MARCA TECNOLITE INCL. MATERIALES, MANO DE OBRA, HERRAMIENTA Y EQUIPO. | PZA | 4 |  |  | 0
ZONA 2
LIBERACIONES
210 |  | RETIRO DE BAJADAS DE AGUA PLUVIAL (B.A.P.) EN MAL ESTADO, MEDIANTE EL USO DE HERRAMIENTA MANUAL, CUIDANDO DE NO DAÑAR LOS MUROS COLINDANTES,INCLUYE: ANDAMIOS, HERRAMIENTA, MANO DE OBRA, RETIRO DE ESCOMBROS FUERA DE LA OBRA, LIMPIEZAS, PROTECCIÓN DE MUROS, PISOS, VENTANAS Y PUERTAS MEDIANTE LA COLOCACIÓN DE MADERA, PLÁSTICOS O PAPEL TENIENDO ESPECIAL CUIDADO DE NO TALADRAR, CLAVAR O USAR ADHESIVOS EN LOS MUROS Y PISOS, Y TODO LO NECESARIO PARA SU CORRECTA EJECUCIÓN. | PZA | 9 |  |  | 0
220 |  | RETIRO DE PINTURA EN PUERTA DE HERRERÍA EN ACCESO AL BAUTISTERIO, MEDIANTE EL USO DE HERRAMIENTAS MANUALES Y APLICACIÓN DE REMOVEDORES DE PINTURA, INCLUYE: MATERIALES, MANO DE OBRA, HERRAMIENTA, EQUIPO, LIMPIEZAS Y TODO LO NECESARIO PARA SU CORRECTA EJECUCIÓN. | M2 | 3.25 |  |  | 0
230 |  | RETIRO DE PINTURA VINÍLICA EXISTENTE EN MUROS INTERIORES Y PLAFÓN DEL TEMPLO Y ESPACIOS ANEXOS, MEDIANTE EL USO DE HERRAMIENTA MANUAL, CUIDANDO DE NO DAÑAR EL ENTORNO DEL MISMO, INCLUYE: MANO DE OBRA, HERRAMIENTAS, EQUIPO, DESALOJO DE ESCOMBROS DENTRO DE LA OBRA, LIMPIEZAS, PROTECCIÓN DE ÁREAS COLINDANTES MEDIANTE LA COLOCACIÓN DE MADERA, PLÁSTICOS O PAPEL SEGÚN SEA EL CASO Y TODO LO NECESARIO PARA SU CORRECTA EJECUCIÓN. | M2 | 354.33 |  |  | 0
240 |  | RETIRO DE FLORA Y FAUNA PARÁSITA EN MUROS, LOSAS, CUBIERTAS, Y PISOS, MEDIANTE EL USO DE HERRAMIENTAS MANUALES, PROCURANDO LA MÍNIMA INTERVENCIÓN EN LOS ELEMENTOS DONDE SE ENCUENTRE ALOJADA LA FLORA Y LA FAUNA, INCLUYE: MANO DE OBRA, HERRAMIENTA, EQUIPO, ANDAMIOS, LIMPIEZAS, RETIRO DE ESCOMBROS FUERA DE LA OBRA, Y TODO LO NECESARIO PARA SU CORRECTA ELABORACIÓN. | M2 | 129.2 |  |  | 0
250 |  | LIMPIEZA DE CAMPANA DE BRONCE EXISTENTE, A BASE DE LIJADO, AGUA Y CEPILLO, SEGÚN RECOMENDACIONES DE DEPENDENCIA CORRESPONDIENTE INCL. ANDAMIOS, MATERIALES, MANO DE OBRA, HERRAMIENTA Y EQUIPO. | PZA | 3 |  |  | 0
RESTITUCIONES
260 |  | RESTITUCIÓN DE VIGAS DE MADERA POR VIGAS DE MADERA DE EBANO O ROBLE O MEZQUITE, QUE SOPORTAN LAS CAMPANAS DE LA TORRE, MEDIANTE EL USO DE HERRAMIENTAS DE USO MANUAL PARA LA COLOCACIÓN DE LAS VIGAS, INCLUYE: MATERIALES, MANO DE OBRA, HERRAMIENTA, EQUIPO, DESPERDICIOS, CORTES, RESANES, LIMPIEZAS, DESALOJO DE SOBRANTES, ACARREOS Y MANIOBRAS Y TODO LO NECESARIO PARA SU CORRECTA EJECUCIÓN. | PZA | 4 |  |  | 0
270 |  | RESTITUCIÓN DE MOLDURAS FALTANTES EN LAS DOS TORRES DEL TEMPLO, A BASE DE MORTERO CAL-ARENA EN PROPORCIÓN 1:3 EL CUAL DEBERÁ SER ELABORADO CON CAL APAGADA EN OBRA MEZCLADA CON ARENA Y SAVILA FERMENTADA EN AGUA, O EN SU DEFECTO SE DEBERA UTILIZAR OXICAL Y ARENA, INCLUYE: MATERIALES, MANO DE OBRA, HERRAMIENTA, EQUIPO, DESPERDICIOS, LIMPIEZAS, RETIRO DE SOBRANTES Y TODO LO NECESARIO PARA SU CORRECTA ELABORACIÓN. | ML | 16 |  |  | 0
280 |  | RESTITUCIÓN DE APLANADOS EN MUROS EXTERIORES DE EVALUACIONES: 1,2,3,4,7,12, A BASE DE MORTERO CAL-ARENA EN PROPORCIÓN 1:3 EL CUAL DEBERA SER ELABORADO CON CAL APAGADA EN OBRA MEZCLADA CON ARENA Y SAVILA FERMENTADA EN AGUA, O EN SU DEFECTO SE DEBERÁ UTILIZAR OXICAL Y ARENA, INCLUYE: MATERIALES, MANO DE OBRA, HERRAMIENTA, EQUIPO, DESPERDICIOS, LIMPIEZAS, RETIRO DE SOBRANTES Y TODO LO NECESARIO PARA SU CORRECTA ELABORACIÓN. | M2 | 150.56 |  |  | 0
290 |  | RESTITUCIÓN DE BAJADA PLUVIAL, ELABORADA A BASE DE CANTERA SEGUN DISEÑO Y CARACTERÍSTICAS DEL CONJUNTO ARQUITECTONICO DEL EDIFICIO, SE RECIBIRAN MEDIANTE LA ABERTURA DE BOCA DE TORMENTA Y DEBERAN SER ASENTADOS CON MORTERO CAL-ARENA, UTILIZANDO OXICAL EN LA MEZCLA EN PROPORCION 1:1 Y RELLENANDO OQUEDADES CON PIEDRA CALIZA, INCL. MATERIALES, MANO DE OBRA, HERRAMIENTA Y EQUIPO. | PZA | 9 |  |  | 0
RESTAURACIONES
300 |  | REPOSICIÓN DE APLANADOS CON MORTERO CAL-ARENA 1:3 EN LA SUPERFICIE TOTAL DE MUROS INTERIORES DE SILLAR DE LA TORRE DEL RELOJ, EL MORTERO DEBERÁ SER ELABORADO CON CAL APAGADA MEZCLADA CON SAVILA Y ARENA EN PROPORCIÓN 1:3, O MEDIANTE LA UTILIZACIÓN DE OXICAL Y ARENA, SE DEBERÁ APLICAR SOBRE LA SUPERFICIE DE LOS MUROS SIGUIENDO EL CONTORNO DE LOS MISMOS, SIN USAR PLOMO Y REGLA EN CAPAS DE 2 A 3 CMS. DE ESPESOR, INCLUYE: ANDAMIOS, MATERIALES, MANO DE OBRA, HERRAMIENTA, EQUIPO, PROTECCIÓN DE ÁREAS Y ELEMENTOS COLINDANTES, MEDIANTE LA COLOCACIÓN DE MADERA, PLÁSTICO, O PAPEL SEGÚN SEA EL CASO, CUIDANDO DE NO TALADRAR, PERFORAR NI UTILIZAR ADESIVOS SOBRE LOS MUROS Y TODO LO NECESARIO PARA SU CORRECTA EJECUCION. | M2 | 204.33 |  |  | 0
CONSOLIDACIONES
310 |  | RESANE DE GRIETAS VERTICALES EN LA TORRE DEL CAMPANARIO, DEBIDO A JUNTAS CONSTRUCTIVAS O GRIETAS ESTRUCTURALES NO MAYORES A 6 MM, SE DEBE DE ABRIR LA GRIETA YA SEA POR MEDIOS MANUALES O MECÁNICOS, SE LIMPIA Y RETIRA EL POLVO EXISTENTE CON UNA BROCHA DE PELO Y POSTERIORMENTE SE PROCEDE A INYECTAR MORTERO DE CAL-ARENA EN PROPORCIÓN 1:1 Y EN FRESCO SE COLOCA TELA DOBLE REFORZADA DE 5 CM DE ANCHO DE LA MARCA SAYER, INCLUYE: MATERIALES, MANO DE OBRA, RETIRO DE SOBRANTES FUERA DE LA OBRA, LIMPIEZAS, DESPERDICIOS Y TODO LO NECESARIO PARA SU CORRECTA ELABORACIÓN. | ML | 10.5 |  |  | 0
320 |  | RETIRO DE RESIDUOS DE PINTURA EN VENTANAS DE HERRERÍA, REMOCIÓN DE ÓXIDO EXISTENTE PARA APLICAR BASE ANTICORROSIVO Y PINTURA EPÓXICA DE 3MM. INCLUYE: PROTECCIÓN DE PISOS Y MUROS COLINDANTES MEDIANTE LA COLOCACIÓN DE PLATICOS, MADERA O PAPEL SEGÚN SEA EL CASO, MATERIALES, MANO DE OBRA, HERRAMIENTA, EQUIPO, LIMPIEZAS, DESPERDICIOS Y TODO LO NECESARIO PARA SU CORRECTA EJECUCIÓN. | M2 | 0.5 |  |  | 0
330 |  | CONSOLIDACIÓN DE MOLDURAS EN FACHADA A BASE DE MORTERO CAL-ARENA, EL MORTERO DEBERÁ SER ELABORADO CON CAL APAGADA EN OBRA, MEZCLADA CON SAVILA FERMENTADA EN AGUA, SEGÚN ESPECIFICACIONES Y MEZCLADA CON ARENA EN PROPORCIÓN 1:3 O EN SU DEFECTO SE DEBERÁ UTILIZAR OXICAL MEZCLADA CON ARENA, INCLUYE: MATERIALES, MANO DE OBRA, HERRAMIENTA, EQUIPO, DESPERDICIOS, LIMPIEZAS Y TODO LO NECESARIO PARA SU CORRECTA ELABORACIÓN. | ML | 50 |  |  | 0
340 |  | APLICACIÓN DE PINTURA VINÍLICA DE LA LINEA REAL REFLEX O PRO 1000 PLUS DE COMEX, (PREVIAMENTE AUTORIZADA POR LAS DEPENDENCIA CORRESPONDIENTE) EN MUROS INTERIORES Y EXTERIORES OXI - COLOR, INCLUYE: PROTECCIÓN DE MUROS PISOS, PUERTAS Y VENTANAS COLINDANTES, MEDIANTE LA COLOCACIÓN DE MADERA, PLÁSTICO O PAPEL, SEGÚN SEA EL CASO, ANDAMIOS, RESANES, LIJADO, MATERIALES, MANO DE OBRA, HERRAMIENTA, EQUIPO, LIMPIEZAS, Y TODO LO NECESARIO PARA SU CORRECTA ELABORACIÓN. | M2 | 354.33 |  |  | 0
INSTALACIONES ELECTRICAS
350 |  | SUMINISTRO Y COLOCACION DE TUBERIA CONDUIT PARED DELGADA GALVANIZADA DE 1", INCL. ANCLAJES, MATERIALES, MANO DE OBRA, HERRAMIENTA Y EQUIPO. | ML | 12 |  |  | 0
360 |  | SUMINISTRO Y COLOCACIÓN DE CABLE THW CAL. 10 PARA INSTALACIONES ELÉCTRICAS DE ILUMINACIÓN INCL. MATERIALES, MANO DE OBRA, HERRAMIENTA Y EQUIPO. | ML | 72 |  |  | 0
370 |  | SUMINISTRO Y COLOCACIÓN DE SPOT EMPOTRABLE PARA PISO, LED DE 12 W MOD. IP65 MARCA TECNOLITE INCL. MATERIALES, MANO DE OBRA, HERRAMIENTA Y EQUIPO. | PZA | 4 |  |  | 0
ZONA 3
LIBERACIONES
380 |  | DESMANTELAMIENTO Y RETIRO DE PUERTA DE MADERA PINO DE 1.60 X2.50 MTS DE ALTURA, UBICADA EN EL ACCESO AL ÁREA DONDE SE ENCUENTRA EL ALTÍSIMO. PUERTA CON DISEÑO DISCORDANTE Y CARACTERISTICAS DEL CONJUNTO ARQUITECTÓNICO. INCLUYE: PROTECCIÓN DE ÁREAS COLINDANTES MEDIANTE LA COLOCACIÓN DE PLÁSTICOS Y PAPEL (SIN TALADRAR NI USAR ADHESIVOS EN MUROS), MANO DE OBRA, HERRAMIENTAS, RETIRO DE ESCOMBROS FUERA DE LA OBRA, LIMPIEZAS, ACARREOS, MANIOBRAS DENTRO DE LA OBRA Y TODO LO NECESARIO PARA SU CORRECTA EJECUCIÓN. | PZA | 1 |  |  | 0
390 |  | RETIRO DE ELEMENTOS DE ORNATO DE CEMENTO-ARENA EN ÁREA DEL ALTÍSIMO, MEDIANTE HERRAMIENTAS DE USO MANUAL, CUIDANDO DE NO DAÑAR LOS MUROS COLINDANTES, INCLUYE: PROTECCIÓN DE ÁREAS COLINDANTES MEDIANTE LA COLOCACIÓN DE PLÁSTICOS Y PAPEL (SIN TALADRAR NI USAR ADHESIVOS EN MUROS), MANO DE OBRA, HERRAMIENTAS, RETIRO DE ESCOMBROS FUERA DE LA OBRA, LIMPIEZAS, ACARREOS, MANIOBRAS DENTRO DE LA OBRA Y TODO LO NECESARIO PARA SU CORRECTA EJECUCIÓN. | PZA | 2 |  |  | 0
400 |  | DEMOLICIÓN DE JARDINERAS DE CONCRETO, ADOSADAS A LAS FACHADAS: NORTE, SUR, PONIENTE Y PATIO, MEDIANTE HERRAMIENTAS DE USO MANUAL, CUIDANDO DE NO DAÑAR LOS MUROS COLINDANTES, INCLUYE: PROTECCIÓN DE ÁREAS COLINDANTES MEDIANTE LA COLOCACIÓN DE PLÁSTICOS Y PAPEL (SIN TALADRAR NI USAR ADHESIVOS EN MUROS), MANO DE OBRA, HERRAMIENTAS, RETIRO DE ESCOMBROS FUERA DE LA OBRA, LIMPIEZAS, ACARREOS, MANIOBRAS DENTRO DE LA OBRA Y TODO LO NECESARIO PARA SU CORRECTA EJECUCIÓN. | PZA | 8 |  |  | 0
410 |  | RETIRO DE VITRINA DE MADERA Y VIDRIO, UBICADA EN MURO DE SALONES ANEXOS AL TEMPLO (ELEVACIÓN 4), MEDIANTE LA UTILIZACIÓN DE HERRAMIENTA MANUAL, CUIDANDO DE NO MALTRATAR LOS MUROS COLINDANTES, PROTEGIENDOLOS CON PLÁSTICO O PAPEL TENIENDO ESPECIAL CUIDADO DE NO USAR ADHESIVOS NI CLAVOS O PERFORACIONES EN MUROS, INCLUYE: MANO DE OBRA, HERRAMIENTAS, ACARREOS DENTRO DE LA OBRA, LIMPIEZAS Y TODO LO NECESARIO PARA SU CORRECTA EJECUCIÓN. | PZA | 1 |  |  | 0
420 |  | RETIRO DE BAJADAS DE AGUA PLUVIAL (B.A.P.) EN MAL ESTADO, MEDIANTE EL USO DE HERRAMIENTA MANUAL, CUIDANDO DE NO DAÑAR LOS MUROS COLINDANTES,INCLUYE: ANDAMIOS, HERRAMIENTA, MANO DE OBRA, RETIRO DE ESCOMBROS FUERA DE LA OBRA, LIMPIEZAS, PROTECCIÓN DE MUROS, PISOS, VENTANAS Y PUERTAS MEDIANTE LA COLOCACIÓN DE MADERA, PLÁSTICOS O PAPEL TENIENDO ESPECIAL CUIDADO DE NO TALADRAR, CLAVAR O USAR ADHESIVOS EN LOS MUROS Y PISOS, Y TODO LO NECESARIO PARA SU CORRECTA EJECUCIÓN. | PZA | 4 |  |  | 0
430 |  | RETIRO DE VIGAS DE MADERA DE PINO EN CUBIERTA, MEDIANTE EL USO DE HERRAMIENTAS MANUALES, CUIDANDO DE NO DAÑAR LOS MUROS , PISOS, PUERTAS Y VENTANAS COLINDANTES, INCLUYE: MANO DE OBRA, HERRAMIENTA, EQUIPO, COLOCACIÓN DE PLÁSTICOS, MADERA, O PAPEL SEGÚN SEAN EL CASO PARA PROTECCIÓN DE ELEMENTOS Y TODO LO NECESARIO PARA SU CORRECTA EJECUCIÓN. | PZA | 12 |  |  | 0
440 |  | RETIRO TOTAL DE VIGAS Y TABLONES DE ESTRUCTURA QUE CORRESPONDE AL "CORO" (MEZANINE), CON PREVIO APUNTALAMIENTO, MEDIANTE EL USO DE HERRAMIENTAS MANUALES, CUIDANDO DE NO DAÑAR LOS MUROS , PISOS, PUERTAS Y VENTANAS COLINDANTES, INCLUYE: MANO DE OBRA, HERRAMIENTA, EQUIPO, COLOCACIÓN DE PLASTICOS, MADERA, O PAPEL SEGÚN SEAN EL CASO PARA PROTECCIÓN DE ELEMENTOS Y TODO LO NECESARIO PARA SU CORRECTA EJECUCIÓN | M2 | 22.05 |  |  | 0
450 |  | DEMOLICIÓN DE VOLUMEN DE CONCRETO DE 2.65X1.20X0.6 MTS. RECUBIERTO CON PISO DE GRANZON PALADIANA UBICADA SOBRE ESCALERAS Y ABSIDE, MEDIANTE EL USO DE HERRAMIENTA MANUAL, CUIDANDO DE NO DAÑAR EL ENTORNO DEL MISMO, INCLUYE: MANO DE OBRA, HERRAMIENTAS, EQUIPO, DESALOJO DE ESCOMBROS DENTRO DE LA OBRA, LIMPIEZAS, PROTECCION DE ÁREAS COLINDANTES MEDIANTE LA COLOCACION DE MADERA, PLÁSTICOS O PAPEL SEGÚN SEA EL CASO Y TODO LO NECESARIO PARA SU CORRECTA EJECUCIÓN. | PZA | 1 |  |  | 0
460 |  | RETIRO DE PINTURA VINÍLICA EXISTENTE Y LIMPIEZA GENERAL EN CADA ELEMENTO DEL ALTAR, MEDIANTE EL USO DE HERRAMIENTA MANUAL, CUIDANDO DE NO DAÑAR EL ENTORNO DEL MISMO, INCLUYE: MANO DE OBRA, HERRAMIENTAS, EQUIPO, DESALOJO DE ESCOMBROS DENTRO DE LA OBRA, LIMPIEZAS, PROTECCION DE ÁREAS COLINDANTES MEDIANTE LA COLOCACIÓN DE MADERA, PLÁSTICOS O PAPEL SEGÚN SEA EL CASO Y TODO LO NECESARIO PARA SU CORRECTA EJECUCIÓN. | PZA | 15 |  |  | 0
470 |  | RETIRO DE PINTURA VINÍLICA EXISTENTE EN MUROS INTERIORES Y PLAFÓN DEL TEMPLO Y ESPACIOS ANEXOS, MEDIANTE EL USO DE HERRAMIENTA MANUAL, CUIDANDO DE NO DAÑAR EL ENTORNO DEL MISMO, INCLUYE: MANO DE OBRA, HERRAMIENTAS, EQUIPO, DESALOJO DE ESCOMBROS DENTRO DE LA OBRA, LIMPIEZAS, PROTECCIÓN DE ÁREAS COLINDANTES MEDIANTE LA COLOCACIÓN DE MADERA, PLÁSTICOS O PAPEL SEGÚN SEA EL CASO Y TODO LO NECESARIO PARA SU CORRECTA EJECUCIÓN. | M2 | 2312.83 |  |  | 0
480 |  | RETIRO DE APLANADOS DE CEMENTO-ARENA Y PRESENCIA DE FLORA PARÁSITA EN: PUERTAS, BAJADAS DE AGUA PLUVIAL Y ELEMENTOS DE ORNATO (ELEVACIONES: 1, 2, 3, 4, 7, 12), MEDIANTE EL USO DE HERRAMIENTA MANUAL, CUIDANDO DE NO DAÑAR EL ENTORNO DEL MISMO, INCLUYE: MANO DE OBRA, HERRAMIENTAS, EQUIPO, DESALOJO DE ESCOMBROS DENTRO DE LA OBRA, LIMPIEZAS, PROTECCION DE AREAS COLINDANTES MEDIANTE LA COLOCACION DE MADERA, PLASTICOS O PAPEL SEGUN SEA EL CASO Y TODO LO NECESARIO PARA SU CORRECTA EJECUCIÓN. | M2 | 1053.55 |  |  | 0
490 |  | DEMOLICIÓN Y RETIRO DE BALAUSTRADO DE CONCRETO UBICADO EN ESCALERAS QUE ACCEDEN AL PATIO QUE INTEGRA EL TEMPLO CON LOS SALONES ANEXOS. DEMOLICIÓN Y RETIRO DE BALAUSTRADO DE CONCRETO UBICADO EN PERÍMETRO DE LA FACHADA NORTE (ELEVACIÓN: 2), INCLUYE: MANO DE OBRA, HERRAMIENTAS, EQUIPO, DESALOJO DE ESCOMBROS DENTRO DE LA OBRA, LIMPIEZAS, PROTECCION DE AREAS COLINDANTES MEDIANTE LA COLOCACION DE MADERA, PLASTICOS O PAPEL SEGUN SEA EL CASO Y TODO LO NECESARIO PARA SU CORRECTA EJECUCIÓN. | PZA | 69 |  |  | 0
500 |  | RETIRO DE PISO DE PIEDRA LAJA EN PATIO QUE INTERGRA AL TEMPLO CON SALONES ANEXOS, SOLAMENTE EN RECUADROS DONDE SE OBSERVA EL CAMBIO DE ACOMODO DE PISO. HASTA LLEGAR AL NIVEL DEL PISO DE ÁREAS VERDES ORIGINALES, . INCLUYE: MANO DE OBRA, HERRAMIENTAS, ACARREOS Y MANIOBRAS DENTRO DE LA OBRA, LIMPIEZAS Y TODO LO NECESARIO PARA SU CORRECTA EJECUCIÓN. | M2 | 907.83 |  |  | 0
510 |  | RETIRO DE 5 ÁRBOLES QUE SE ENCUENTRAN EN EL PATIO QUE INTEGRA AL TEMPLO DE LOS SALONES ANEXOS, MEDIANTE EL USO DE HERRAMIENTAS MANUALES, (PREVIA AUTORIZACIÓN DE LA DEPENDENCIA COMPETENTE). INCLUYE: MANO DE OBRA, HERRAMIENTAS, ACARREOS Y MANIOBRAS DENTRO DE LA OBRA Y TODO LO NECESARIO PARA SU CORRECTA EJECUCIÓN. | PZA | 5 |  |  | 0
520 |  | DEMOLICIÓN DE JARDINERAS DE BLOCK Y CONCRETO ARMADO DE1.50X1.50X0.80 MTS, MEDIANTE EL USO DE HERRAMIENTAS MANUALES, CUIDANDO DE NO DAÑAR LOS ELEMENTOS SOBRE LOS CUALES SE ENCUENTRAN ADOSADAS LAS JARDINERAS, INCLUYE: MANO DE OBRA, HERRAMIENTAS, DESALOJO DE ESCOMBROS FUERA DE LA OBRA, EQUIPO, LIMPIEZAS Y TODO LO NECESARIO PARA SU CORRECTA EJECUCIÓN. | PZA | 5 |  |  | 0
RESTITUCIONES
530 |  | RESTITUCIÓN DE ESTRUCTURA DE VIGAS Y TABLONES DE MADERA QUE CONFORMAN EL "CORO" (MEZANINE) BAJO EL MISMO DISEÑO Y MATERIALES (RECOMENDADO EN LA ZONA 3 DEL DICTAMEN ESTRUCTURAL), MEDIANTE EL USO DE HERRAMIENTAS DE USO MANUAL PARA LA COLOCACIÓN DE LAS VIGAS, INCLUYE: ACEITE DE CEDRO, CERA PURA DE ABEJA, RESINA Y ESCENCIA DE TREMENTINA RECTIFICADA, MATERIALES, MANO DE OBRA, HERRAMIENTA, EQUIPO, DESPERDICIOS, CORTES, RESANES, LIMPIEZAS, DESALOJO DE SOBRANTES, ACARREOS Y MANIOBRAS Y TODO LO NECESARIO PARA SU CORRECTA EJECUCIÓN. | M2 | 22.05 |  |  | 0
540 |  | RESTITUCIÓN DE VIGAS DE MADERA DE EBANO O MEZQUITE CON ESPECIFICACIONES DE MADERA QUE SOPORTAN LAS CAMPANAS DE LA TORRE, MEDIANTE EL USO DE HERRAMIENTAS DE USO MANUAL PARA LA COLOCACIÓN DE LAS VIGAS, INCLUYE: MATERIALES, MANO DE OBRA, HERRAMIENTA, EQUIPO, DESPERDICIOS, CORTES, RESANES, LIMPIEZAS, DESALOJO DE SOBRANTES, ACARREOS Y MANIOBRAS Y TODO LO NECESARIO PARA SU CORRECTA EJECUCIÓN. | PZA | 12 |  |  | 0
550 |  | RESTITUCIÓN DE MOLDURAS FALTANTES EN LAS DOS TORRES DEL TEMPLO, A BASE DE MORTERO CAL-ARENA EN PROPORCIÓN 1:3 EL CUAL DEBERÁ SER ELABORADO CON CAL APAGADA EN OBRA MEZCLADA CON ARENA Y SAVILA FERMENTADA EN AGUA, O EN SU DEFECTO SE DEBERA UTILIZAR OXICAL Y ARENA, INCLUYE: MATERIALES, MANO DE OBRA, HERRAMIENTA, EQUIPO, DESPERDICIOS, LIMPIEZAS, RETIRO DE SOBRANTES Y TODO LO NECESARIO PARA SU CORRECTA ELABORACIÓN. | ML | 15 |  |  | 0
560 |  | RESTITUCIÓN DE APLANADOS EN MUROS EXTERIORES DE ELEVACIONES: 1,2,3,4,7,12, A BASE DE MORTERO CAL-ARENA EN PROPORCIÓN 1:3 EL CUAL DEBERA SER ELABORADO CON CAL APAGADA EN OBRA MEZCLADA CON ARENA Y SAVILA FERMENTADA EN AGUA, O EN SU DEFECTO SE DEBERÁ UTILIZAR OXICAL Y ARENA, INCLUYE: MATERIALES, MANO DE OBRA, HERRAMIENTA, EQUIPO, DESPERDICIOS, LIMPIEZAS, RETIRO DE SOBRANTES Y TODO LO NECESARIO PARA SU CORRECTA ELABORACIÓN. | M2 | 2512.83 |  |  | 0
570 |  | RESTITUCIÓN DE REJA METÁLICA CON BASE EN EL MISMO DISEÑO QUE LA EXISTENTE EN EL CONJUNTO ARQUITECTÓNICO, PARA ESTE CONCEPTO SE DEBERÁN UTILIZAR HERRAMIENTAS DE USO MANUAL, Y SE DEBERÁ TENER ESPECIAL CUIDADO DE NO DAÑAR LOS MUROS Y PISOS COLINDANTES, INCLUYE: MATERIALES, MANO DE OBRA, HERRAMIENTA, EQUIPO, RESANES, EMPOTRAMIENTOS, LIMPIEZAS Y TODO LO NECESARIO PARA SU CORRECTA EJECUCIÓN. | M2 | 82.12 |  |  | 0
580 |  | RESTITUCIÓN DE VENTANA DE MADERA DE PINO DE 1.25X1.20 MTS, INCLUYE; ACEITE DE CEDRO, CERA PURA DE ABEJA, RESINA Y ESCENCIA DE TREMENTINA RECTIFICADAUBICADA EN ELEVACIÓN 1, CUIDANDO SEA DE DISEÑO IGUAL AL RESTO DE LOS ELEMENTOS QUE SE ENCUENTRAN EN EL EDIFICIO, PARA ESTE CONCEPTO SE DEBERÁN UTILIZAR HERRAMIENTAS DE USO MANUAL, Y SE DEBERÁ TENER ESPECIAL CUIDADO DE NO DAÑAR LOS MUROS Y PISOS COLINDANTES, INCLUYE: MATERIALES, MANO DE OBRA, HERRAMIENTA, EQUIPO, RESANES, EMPOTRAMIENTOS, LIMPIEZAS Y TODO LO NECESARIO PARA SU CORRECTA EJECUCIÓN. | PZA | 1 |  |  | 0
590 |  | RESTITUCIÓN DE ESCALONES DE 28X18 CMS. EN ESCALERA EN ÁREA DE ALTAR A BASE DE CONCRETO ARMADO DE FC=200 KG/CM2, Y VARILLA DE 3/8" A CADA 20 CMS, ASÍ TAMBIEN FORRADOS CON PISO DE GRANZÓN PALADIANA DE ACUERDO AL EXISTENTE INCL. CIMBRA COMÚN Y LIMITES, MATERIALES, MANO DE OBRA, HERRAMIENTA Y EQUIPO. | ML | 10.6 |  |  | 0
RESTAURACIONES
600 |  | RESTAURACIÓN DE PUERTAS DE MADERA DE SABINO EN ACCESO PRINCIPAL AL TEMPLO, INCLUYE: ACEITE DE CEDRO, CERA PURA DE ABEJA, RESINA Y ESCENCIA DE TREMENTINA RECTIFICADA, MATERIALES, MANO DE OBRA, HERRAMIENTA, EQUIPO, DESPERDICIOS, LIMPIEZAS, PROTECCION DE MUROS, PISOS, VENTANAS Y PUERTAS COLINDANTES MEDIANTE LA COLOCACION DE MADERA, PLASTICOS O PAPEL Y TODO LO NECESARIO PARA SU CORRECTA EJECUCIÓN. | M2 | 12.6 |  |  | 0
610 |  | RESTAURACIÓN DE PUERTA DE MADERA DE SABINO EN ACCESO LATERAL AL TEMPLO (FACHADA SUR), MEDIANTE EL LIJADO, INCLUYE; LIMPIEZAS DE PINTURA Y BARNICES, ACEITE DE CEDRO, CERA PURA DE ABEJA, RESINA Y ESCENCIA DE TREMENTINA RECTIFICADA, APLICAR EN TODAS SUS CARAS PARA LOGRAR UNA MEJOR EFICIENCIA DEL PRODUCTO, INCLUYE: MATERIALES, MANO DE OBRA, HERRAMIENTA, EQUIPO, DESPERDICIOS, LIMPIEZAS, PROTECCION DE MUROS, PISOS, VENTANAS Y PUERTAS COLINDANTES MEDIANTE LA COLOCACION DE MADERA, PLASTICOS O PAPEL Y TODO LO NECESARIO PARA SU CORRECTA EJECUCIÓN. | M2 | 10.4 |  |  | 0
620 |  | RESTAURACIÓN DE PUERTA DE MADERA DE MEZQUITE UBICADA EN EL ÁREA DEL CONFESIONARIO, MEDIANTE EL LIJADO, INCLUYE: LIMPIEZAS DE PINTURA Y BARNICES, ACEITE DE CEDRO, CERA PURA DE ABEJA, RESINA Y ESCENCIA DE TREMENTINA RECTIFICADA, APLICAR EN TODAS SUS CARAS PARA LOGRAR UNA MEJOR EFICIENCIA DEL PRODUCTO, INCLUYE: MATERIALES, MANO DE OBRA, HERRAMIENTA, EQUIPO, DESPERDICIOS, LIMPIEZAS, PROTECCION DE MUROS, PISOS, VENTANAS Y PUERTAS COLINDANTES MEDIANTE LA COLOCACION DE MADERA, PLASTICOS O PAPEL Y TODO LO NECESARIO PARA SU CORRECTA EJECUCIÓN. | M2 | 10.4 |  |  | 0
630 |  | TRATAMIENTO DE PUERTA DE MADERA DE MEZQUITE UBICADA EN EL ÁREA DE LA SACRISTÍA, MEDIANTE EL LIJADO, LIMPIEZAS DE PINTURA Y BARNICES, ACEITE DE CEDRO, CERA PURA DE ABEJA, RESINA Y ESCENCIA DE CREMENTINA RECTIFICADA, APLICAR EN TODAS SUS CARAS PARA LOGRAR UNA MEJOR EFICIENCIA DEL PRODUCTO, INCLUYE: MATERIALES, MANO DE OBRA, HERRAMIENTA, EQUIPO, DESPERDICIOS, LIMPIEZAS, PROTECCION DE MUROS, PISOS, VENTANAS Y PUERTAS COLINDANTES MEDIANTE LA COLOCACION DE MADERA, PLASTICOS O PAPEL Y TODO LO NECESARIO PARA SU CORRECTA EJECUCIÓN. | M2 | 10.4 |  |  | 0
640 |  | LIMPIEZA GENERAL A CADA ELEMENTO DEL ALTAR Y APLICACIÓN DE PINTURA VINÍLICA: REAL FLEX O PRO 1000 PLUS DE COMEX A DOS MANOS, PREVIA AUTORIZACION DE LA DEPENDENCIA CORRESPONDIENTE, TENIENDO ESPECIAL CUIDADO DE NO DAÑAR LAS AREAS COLINDANTES, MEDIANTE LA COLOCACION DE PLASTICOS O PAPEL SOBRE MUROS Y PISOS, INCLUYE: MATERIALES, MANO DE OBRA, HERRAMIENTAS, EQUIPO, DESPERDICIOS, LIMPIEZAS Y TODO LO NECEARIO PARA SU CORRECTA EJECUCIÓN. | PZA | 15 |  |  | 0
650 |  | RECUPERACIÓN DE FORMA Y NIVEL DE ESCALERA Y ÁBSIDE CON EL MISMO TIPO DE PISO DE PASTA MECANIZADA. INCLUYE: MATERIALES, MANO DE OBRA, CORTES, DESPERDICIOS, RETIRO DE SOBRANTES FUERA DE LA OBRA, HERRAMIENTA, EQUIPO Y TODO LO NECESARIO PARA SU CORRECTA ELABORACIÓN. | M2 | 6.37 |  |  | 0
660 |  | APLICACIÓN DE PINTURA VINÍLICA DE LA LINEA REAL FLEX O PRO 1000 PLUS DE COMEX, (PREVIAMENTE AUTORIZADA POR LAS DEPENDENCIA CORRESPONDIENTE) EN MUROS INTERIORES Y PLAFÓN DEL TEMPLO E INTERIOR DE ANEXOS. INCLUYE: PROTECCION DE MUROS PISOS, PUERTAS Y VENTANAS COLINDANTES, MEDIANTE LA COLOCACION DE MADERA, PLASTICO O PAPEL, SEGUN SEA EL CASO, ANDAMIOS, RESANES, LIJADO, MATERIALES, MANO DE OBRA, HERRAMIENTA, EQUIPO, LIMPIEZAS, Y TODO LO NECESARIO PARA SU CORRECTA ELABORACIÓN. | M2 | 2512.83 |  |  | 0
670 |  | RECUPERACIÓN DE ÁREAS VERDES EN PATIO QUE INTEGRA AL TEMPLO EN SALONES ANEXOS, INCLUYE: MATERIALES, MANO DE OBRA, HERRAMIENTAS, EQUIPO, LIMPIEZAS, ACARREOS Y MANIOBRAS Y TODO LO NECESARIO PARA SU CORRECTA ELABORACIÓN. | M2 | 43.24 |  |  | 0
CONSOLIDACIONES
680 |  | APLICACIÓN DE PINTURA DE ESMALTE EN ACABADO MATE EN PUERTAS DE HERRERÍA INCLUYE: PROTECCIÓN DE PISOS Y MUROS COLINDANTES MEDIANTE LA COLOCACION DE PLATICOS, MADERA O PAPEL SEGUN SEA EL CASO, MATERIALES, MANO DE OBRA, HERRAMIENTA, EQUIPO, LIMPIEZAS, DESPERDICIOS Y TODO LO NECESARIO PARA SU CORRECTA EJECUCIÓN. | M2 | 95 |  |  | 0
690 |  | REPARACIÓN DE JUNTAS CON RAJUELA O PIEDRA DE TEXONTLE ASENTADA CON MEZCLA DE CAL-ARENA, TENIENDO ESPECIAL CUIDADO DE NO DAÑAR LOS ELEMENTOS QUE COMPONEN EL MUERO Y SE ENCUENTREN EN BUEN ESTADO, INCLUYE: MATERIALES, MANO DE OBRA, HERRAMIENTA, EQUIPO, CORTES, DESPERDICIOS, LIMPIEZAS, RETIRO DE SOBRANTES FUERA DE LA OBRA, ANDAMIOS Y TODO LO NECESARIO PARA SU CORRECTA ELABORACIÓN. | M2 | 176.28 |  |  | 0
700 |  | RESANE DE GRIETAS VERTICALES EN LA TORRE DEL CAMPANARIO, DEBIDO A JUNTAS CONSTRUCTIVAS O GRIETAS ESTRUCTURALES NO MAYORES A 6 MM, SE DEBE DE ABRIR LA GRIETA YA SEA POR MEDIOS MANUALES O MECÁNICOS, SE LIMPIA Y RETIRA EL POLVO EXISTENTE CON UNA BROCHA DE PELO Y POSTERIORMENTE SE PROCEDE A INYECTAR MORTERO DE CAL-ARENA EN PROPORCIÓN 1:1 Y EN FRESCO SE COLOCA TELA DOBLE REFORZADA DE 5 CM DE ANCHO DE LA MARCA SAYER, INCLUYE: MATERIALES, MANO DE OBRA, RETIRO DE SOBRANTES FUERA DE LA OBRA, LIMPIEZAS, DESPERDICIOS Y TODO LO NECESARIO PARA SU CORRECTA ELABORACIÓN. | ML | 7.27 |  |  | 0
710 |  | RETIRO DE RESIDUOS DE PINTURA EN VENTANAS DE HERRERÍA, REMOCIÓN DE ÓXIDO EXISTENTE PARA APLICAR BASE ANTICORROSIVO Y PINTURA EPÓXICA DE 3MM. INCLUYE: PROTECCIÓN DE PISOS Y MUROS COLINDANTES MEDIANTE LA COLOCACIÓN DE PLATICOS, MADERA O PAPEL SEGÚN SEA EL CASO, MATERIALES, MANO DE OBRA, HERRAMIENTA, EQUIPO, LIMPIEZAS, DESPERDICIOS Y TODO LO NECESARIO PARA SU CORRECTA EJECUCIÓN. | M2 | 13.01 |  |  | 0
720 |  | RETIRO DE RESIDUOS DE PINTURA EN PUERTA DE HERRERÍA UBICADA EN ACCESO SUR DEL CONJUNTO ARQUITECTÓNICO. REMOCIÓN DE ÓXIDO EXISTENTE PARA APLICAR BASE ANTICORROSIVA Y PINTURA EPÓXICA DE 3MM, A BASE DE HERRAMIENTAS MANUALES, INCLUYE: MATERIALES, MANO DE OBRA, HERRAMIENTA, EQUIPO, LIM PIEZAS, DESPERDICIOS, PROTECCIÓN DE MUROS Y PISOS COLINDANTES Y TODO LO NECESARIO PARA SU CORRECTA ELABORACIÓN. | M2 | 17.3 |  |  | 0
730 |  | RETIRO DE RESIDUOS DE PINTURA EN ENREJADO Y PUERTAS DE HERRERIA CIRCUNDANTE AL CONJUNTO ARQUITECTONICO, REMOCION DE OXIDO EXISTENTE PARA APLICAR BASE ANTICORROSIVA Y PINTURA EPOXICA DE 3 MM. INCLUYE: PROTECCIÓN DE PISOS Y MUROS COLINDANTES MEDIANTE LA COLOCACIÓN DE PLATICOS, MADERA O PAPEL SEGUN SEA EL CASO, MATERIALES, MANO DE OBRA, HERRAMIENTA, EQUIPO, LIMPIEZAS, DESPERDICIOS Y TODO LO NECESARIO PARA SU CORRECTA EJECUCIÓN. | M2 | 101.06 |  |  | 0
740 |  | CONSOLIDACIÓN DE MOLDURAS EN FACHADA A BASE DE MORTERO CAL-ARENA Y UNA PORCIÓN POBRE DE CEMENTO, EL MORTERO DEBERÁ SER ELABORADO CON CAL APAGADA EN OBRA, MEZCLADA CON SAVILA FERMENTADA EN AGUA, SEGÚN ESPECIFICACIONES Y MEZCLADA CON ARENA EN PROPORCIÓN 1:3 O EN SU DEFECTO SE DEBERÁ UTILIZAR OXICAL MEZCLADA CON ARENA, INCLUYE: MATERIALES, MANO DE OBRA, HERRAMIENTA, EQUIPO, DESPERDICIOS, LIMPIEZAS Y TODO LO NECESARIO PARA SU CORRECTA ELABORACIÓN. | ML | 16.9 |  |  | 0
750 |  | CONSOLIDACIÓN DE LA MAMPOSTERIA DE PIEDRA CALIZA DESPLANTADA SOBRE LA ROCA NATIVA DEL LUGAR, MEDIANTE LA COLOCACION DE PIEDRAS FALTANTES, MALLA ELECTROSOLDADA 6-6/10-10, JUNTAS DE MORTERO Y RAJUELA DE PIEDRA CALIZA, INCLUYE: MATERIALES, MANO DE OBRA, HERRAMIENTA, EQUIPO, DESPERDICIOS, CORTES, LIMPIEZAS Y TODO LO NECESARIO PARA SU CORRECTA EJECUCIÓN. | M2 | 53.68 |  |  | 0
760 |  | CONSOLIDACIÓN DE MURO DE 4.30 MTS DE LARGO Y 4.35 MTS DE ALTO Y 1.70 MTS DE ANCHO, DE PIEDRA CALIZA NATIVA DE LA REGIÓN ASENTADO CON MORTERO CAL-ARENA EN PROPORCIÓN 1:3 INCL. MATERIALES, MANO DE OBRA, HERRAMIENTA Y EQUIPO. | M3 | 31.8 |  |  | 0
INSTALACIONES ELECTRICAS
770 |  | SUMINISTRO Y COLOCACION DE TUBERIA CONDUIT PARED DELGADA GALVANIZADA DE 1", INCL. ANCLAJES, MATERIALES, MANO DE OBRA, HERRAMIENTA Y EQUIPO. | ML | 120 |  |  | 0
780 |  | SUMINISTRO Y COLOCACIÓN DE CABLE THW CAL. 10 PARA INSTALACIONES ELÉCTRICAS DE ILUMINACIÓN INCL. MATERIALES, MANO DE OBRA, HERRAMIENTA Y EQUIPO. | ML | 720 |  |  | 0
790 |  | SUMINISTRO Y COLOCACIÓN DE SPOT EMPOTRABLE PARA PISO, LED DE 12 W MOD. IP65 MARCA TECNOLITE INCL. MATERIALES, MANO DE OBRA, HERRAMIENTA Y EQUIPO. | PZA | 24 |  |  | 0
ZONA 4
LIBERACIONES
800 |  | DEMOLICIÓN DE MARQUESINA DE CONCRETO ARMADO, MEDIANTE LA UTILIZACION DE HERRAMIENTA MANUAL, CUIDANDO DE NO DAÑAR LOS MUROS Y PISOS COLINDANTES, Y TENIENDO ESPECIAL CUIDADO CON VENTANAS Y PUERTAS, INCLUYE: ANDAMIOS, PROTECCION DE AREAS COLINDANTES MEDIANTE LA COLOCACION DE MADERA, PLASTICOS Y PAPEL (SIN TALADRAR NI USAR ADHESIVOS EN MUROS), MANO DE OBRA, HERRAMIENTAS, RETIRO DE ESCOMBROS FUERA DE LA OBRA, LIMPIEZAS, ACARREOS, MANIOBRAS DENTRO DE LA OBRA Y TODO LO NECESARIO PARA SU CORRECTA EJECUCIÓN. | M2 | 16.05 |  |  | 0
810 |  | RETIRO DE VITRINA DE MADERA Y VIDRIO, UBICADA EN MURO DE SALONES ANEXOS AL TEMPLO (ELEVACIÓN 4), MEDIANTE LA UTILIZACIÓN DE HERRAMIENTA MANUAL, CUIDANDO DE NO MALTRATAR LOS MUROS COLINDANTES, PROTEGIENDOLOS CON PLÁSTICO O PAPEL TENIENDO ESPECIAL CUIDADO DE NO USAR ADHESIVOS NI CLAVOS O PERFORACIONES EN MUROS, INCLUYE: MANO DE OBRA, HERRAMIENTAS, ACARREOS DENTRO DE LA OBRA, LIMPIEZAS Y TODO LO NECESARIO PARA SU CORRECTA EJECUCIÓN. | PZA | 2 |  |  | 0
820 |  | RETIRO DE BAJADAS DE AGUA PLUVIAL (B.A.P.) EN MAL ESTADO, MEDIANTE EL USO DE HERRAMIENTA MANUAL, CUIDANDO DE NO DAÑAR LOS MUROS COLINDANTES,INCLUYE: ANDAMIOS, HERRAMIENTA, MANO DE OBRA, RETIRO DE ESCOMBROS FUERA DE LA OBRA, LIMPIEZAS, PROTECCIÓN DE MUROS, PISOS, VENTANAS Y PUERTAS MEDIANTE LA COLOCACIÓN DE MADERA, PLÁSTICOS O PAPEL TENIENDO ESPECIAL CUIDADO DE NO TALADRAR, CLAVAR O USAR ADHESIVOS EN LOS MUROS Y PISOS, Y TODO LO NECESARIO PARA SU CORRECTA EJECUCIÓN. | PZA | 7 |  |  | 0
830 |  | RETIRO DE VIGAS DE MADERA EN CUBIERTA, MEDIANTE EL USO DE HERRAMIENTAS MANUALES, CUIDANDO DE NO DAÑAR LOS MUROS , PISOS, PUERTAS Y VENTANAS COLINDANTES, INCLUYE: MANO DE OBRA, HERRAMIENTA, EQUIPO, COLOCACIÓN DE PLÁSTICOS, MADERA, O PAPEL SEGÚN SEAN EL CASO PARA PROTECCIÓN DE ELEMENTOS Y TODO LO NECESARIO PARA SU CORRECTA EJECUCIÓN. | PZA | 11 |  |  | 0
840 |  | RETIRO TOTAL DE VIGAS Y TABLONES DE MADERA DE SOPORTE QUE SE ENCUENTRA DAÑADA, CON PROCESO DE APUNTALAMIENTO PARCIAL (SE DESCONOCE SU FUNCIONAMIENTO ESTRUCTURAL) VER ZONA 4 DEL APARTADO DE RECOMENDACIONES DEL DICTAMEN ESTRUCTURAL ELABORADO PARA ESTE PROYECTO, MEDIANTE EL USO DE HERRAMIENTAS MANUALES, CUIDANDO DE NO DAÑAR LOS MUROS , PISOS, PUERTAS Y VENTANAS COLINDANTES, INCLUYE: MANO DE OBRA, HERRAMIENTA, EQUIPO, COLOCACION DE PLASTICOS, MADERA, O PAPEL SEGUN SEAN EL CASO PARA PROTECCION DE ELEMENTOS Y TODO LO NECESARIO PARA SU CORRECTA EJECUCIÓN | M2 | 20.35 |  |  | 0
850 |  | RETIRO DE PINTURA VINÍLICA EXISTENTE EN MUROS INTERIORES Y PLAFÓN DEL TEMPLO Y ESPACIOS ANEXOS, MEDIANTE EL USO DE HERRAMIENTA MANUAL, CUIDANDO DE NO DAÑAR EL ENTORNO DEL MISMO, INCLUYE: MANO DE OBRA, HERRAMIENTAS, EQUIPO, DESALOJO DE ESCOMBROS DENTRO DE LA OBRA, LIMPIEZAS, PROTECCIÓN DE ÁREAS COLINDANTES MEDIANTE LA COLOCACIÓN DE MADERA, PLÁSTICOS O PAPEL SEGÚN SEA EL CASO Y TODO LO NECESARIO PARA SU CORRECTA EJECUCIÓN. | M2 | 120.56 |  |  | 0
860 |  | RETIRO DEL MURO QUE DIVIDE LOS DOS SALONES DEL ANEXO AL TEMPLO, MEDIANTE EL USO DE HERRAMIENTA MANUAL, CUIDANDO DE NO DAÑAR EL ENTORNO DEL MISMO, INCLUYE: MANO DE OBRA, HERRAMIENTAS, EQUIPO, DESALOJO DE ESCOMBROS DENTRO DE LA OBRA, LIMPIEZAS, PROTECCION DE AREAS COLINDANTES MEDIANTE LA COLOCACION DE MADERA, PLASTICOS O PAPEL SEGUN SEA EL CASO Y TODO LO NECESARIO PARA SU CORRECTA EJECUCIÓN. | M2 | 11.86 |  |  | 0
870 |  | RETIRO DE APLANADOS DE CEMENTO-ARENA Y PRESENCIA DE FLORA PARÁSITA EN: PUERTAS, BAJADAS DE AGUA PLUVIAL Y ELEMENTOS DE ORNATO (ELEVACIONES: 1, 2, 3, 4, 7, 12), MEDIANTE EL USO DE HERRAMIENTA MANUAL, CUIDANDO DE NO DAÑAR EL ENTORNO DEL MISMO, INCLUYE: MANO DE OBRA, HERRAMIENTAS, EQUIPO, DESALOJO DE ESCOMBROS DENTRO DE LA OBRA, LIMPIEZAS, PROTECCION DE AREAS COLINDANTES MEDIANTE LA COLOCACION DE MADERA, PLASTICOS O PAPEL SEGUN SEA EL CASO Y TODO LO NECESARIO PARA SU CORRECTA EJECUCIÓN. | M2 | 254.38 |  |  | 0
880 |  | RETIRO DE FLORA Y FAUNA PARÁSITA EN MUROS, LOSAS, CUBIERTAS, Y PISOS, MEDIANTE EL USO DE HERRAMIENTAS MANUALES, PROCURANDO LA MÍNIMA INTERVENCIÓN EN LOS ELEMENTOS DONDE SE ENCUENTRE ALOJADA LA FLORA Y LA FAUNA, INCLUYE: MANO DE OBRA, HERRAMIENTA, EQUIPO, ANDAMIOS, LIMPIEZAS, RETIRO DE ESCOMBROS FUERA DE LA OBRA, Y TODO LO NECESARIO PARA SU CORRECTA ELABORACIÓN. | M2 | 79.5 |  |  | 0
RESTITUCIONES
890 |  | RESTITUCIÓN DE ESTRUCTURA DE VIGAS Y TABLONES DE MADERA DE PINO QUE INTERGRAN, CON EL MISMO DISEÑO Y MATERIALES ( RECOMENDADO EN LA ZONA 4 DEL DICTÁMEN ESTRUCTURAL), PREVIO APUNTALAMIENTO PARCIAL, MEDIANTE EL USO DE HERRAMIENTAS DE USO MANUAL PARA LA COLOCACION DE LAS VIGAS, INCLUYE: ACEITE DE CEDRO, CERA PURA DE ABEJA, RESINA Y ESCENCIA DE CREMENTINA RECTIFICADA, MATERIALES, MANO DE OBRA, HERRAMIENTA, EQUIPO, DESPERDICIOS, CORTES, RESANES, LIMPIEZAS, DESALOJO DE SOBRANTES, ACARREOS Y MANIOBRAS Y TODO LO NECESARIO PARA SU CORRECTA EJECUCIÓN. | M2 | 20.35 |  |  | 0
900 |  | RESTITUCIÓN TOTAL DE APLANADOS EN MUROS INTERIORES Y EXTERIORES DE LA EDIFICACIÓN ANEXA AL TEMPLO, A BASE DE MORTERO CAL-ARENA EN PROPORCION 1:3 EL CUAL DEBERA SER ELABORADO CON CAL APAGADA EN OBRA MEZCLADA CON ARENA Y SAVILA FERMENTADA EN AGUA, O EN SU DEFECTO SE DEBERA UTILIZAR OXICAL Y ARENA, INCLUYE: MATERIALES, MANO DE OBRA, HERRAMIENTA, EQUIPO, DESPERDICIOS, LIMPIEZAS, RETIRO DE SOBRANTES Y TODO LO NECESARIO PARA SU CORRECTA ELABORACIÓN. | M2 | 254.38 |  |  | 0
910 |  | RESTITUCIÓN DE REJA METÁLICA CON BASE EN EL MISMO DISEÑO QUE LA EXISTENTE EN EL CONJUNTO ARQUITECTÓNICO, PARA ESTE CONCEPTO SE DEBERÁN UTILIZAR HERRAMIENTAS DE USO MANUAL, Y SE DEBERÁ TENER ESPECIAL CUIDADO DE NO DAÑAR LOS MUROS Y PISOS COLINDANTES, INCLUYE: MATERIALES, MANO DE OBRA, HERRAMIENTA, EQUIPO, RESANES, EMPOTRAMIENTOS, LIMPIEZAS Y TODO LO NECESARIO PARA SU CORRECTA EJECUCIÓN. | M2 | 5 |  |  | 0
920 |  | RESTITUCIÓN DE BAJADA PLUVIAL, ELABORADA A BASE DE CANTERA SEGÓN DISEÑO Y CARACTERÍSTICAS DEL CONJUNTO ARQUITECTONICO DEL EDIFICIO, SE RECIBIRAN MEDIANTE LA ABERTURA DE BOCA DE TORMENTA Y DEBERAN SER ASENTADOS CON MORTERO CAL-ARENA, UTILIZANDO OXICAL EN LA MEZCLA EN PROPORCION 1:1 Y RELLENANDO OQUEDADES CON PIEDRA CALIZA, INCL. MATERIALES, MANO DE OBRA, HERRAMIENTA Y EQUIPO. | PZA | 4 |  |  | 0
RESTAURACIONES
930 |  | APLICACIÓN DE PINTURA VINÍLICA DE LA LINEA REAL FLEX O PRO 1000 PLUS DE COMEX, (PREVIAMENTE AUTORIZADA POR LAS DEPENDENCIA CORRESPONDIENTE) EN MUROS INTERIORES Y PLAFÓN DEL TEMPLO E INTERIOR DE ANEXOS. INCLUYE: PROTECCION DE MUROS PISOS, PUERTAS Y VENTANAS COLINDANTES, MEDIANTE LA COLOCACION DE MADERA, PLASTICO O PAPEL, SEGUN SEA EL CASO, ANDAMIOS, RESANES, LIJADO, MATERIALES, MANO DE OBRA, HERRAMIENTA, EQUIPO, LIMPIEZAS, Y TODO LO NECESARIO PARA SU CORRECTA ELABORACIÓN. | M2 | 120.56 |  |  | 0
CONSOLIDACIONES
940 |  | APLICACIÓN DE PINTURA DE ESMALTE EN ACABADO MATE PUERTAS DE HERRERÍA INCLUYE: PROTECCIÓN DE PISOS Y MUROS COLINDANTES MEDIANTE LA COLOCACION DE PLATICOS, MADERA O PAPEL SEGUN SEA EL CASO, MATERIALES, MANO DE OBRA, HERRAMIENTA, EQUIPO, LIMPIEZAS, DESPERDICIOS Y TODO LO NECESARIO PARA SU CORRECTA EJECUCIÓN. | M2 | 14 |  |  | 0
950 |  | RETIRO DE RESIDUOS DE PINTURA EN VENTANAS DE HERRERÍA, REMOCIÓN DE ÓXIDO EXISTENTE PARA APLICAR BASE ANTICORROSIVO Y PINTURA EPÓXICA DE 3MM. INCLUYE: PROTECCIÓN DE PISOS Y MUROS COLINDANTES MEDIANTE LA COLOCACIÓN DE PLATICOS, MADERA O PAPEL SEGÚN SEA EL CASO, MATERIALES, MANO DE OBRA, HERRAMIENTA, EQUIPO, LIMPIEZAS, DESPERDICIOS Y TODO LO NECESARIO PARA SU CORRECTA EJECUCIÓN. | M2 | 6.5 |  |  | 0
960 |  | RETIRO DE RESIDUOS DE PINTURA EN PUERTA DE HERRERÍA UBICADA EN ACCESO SUR DEL CONJUNTO ARQUITECTÓNICO. REMOCIÓN DE ÓXIDO EXISTENTE PARA APLICAR BASE ANTICORROSIVA Y PINTURA EPÓXICA DE 3MM, A BASE DE HERRAMIENTAS MANUALES, INCLUYE: MATERIALES, MANO DE OBRA, HERRAMIENTA, EQUIPO, LIM PIEZAS, DESPERDICIOS, PROTECCIÓN DE MUROS Y PISOS COLINDANTES Y TODO LO NECESARIO PARA SU CORRECTA ELABORACIÓN. | M2 | 2.5 |  |  | 0
970 |  | APLICACIÓN DE PINTURA VINÍLICA DE LA LINEA REAL FLEX O PRO 1000 PLUS DE COMEX, (PREVIAMENTE AUTORIZADA POR LAS DEPENDENCIA CORRESPONDIENTE) EN MUROS INTERIORES Y EXTERIORES OXI - COLOR, INCLUYE: PROTECCIÓN DE MUROS PISOS, PUERTAS Y VENTANAS COLINDANTES, MEDIANTE LA COLOCACIÓN DE MADERA, PLÁSTICO O PAPEL, SEGÚN SEA EL CASO, ANDAMIOS, RESANES, LIJADO, MATERIALES, MANO DE OBRA, HERRAMIENTA, EQUIPO, LIMPIEZAS, Y TODO LO NECESARIO PARA SU CORRECTA ELABORACIÓN. | M2 | 254.38 |  |  | 0
INSTALACIONES ELECTRICAS
980 |  | SUMINISTRO Y COLOCACION DE TUBERIA CONDUIT PARED DELGADA GALVANIZADA DE 1", INCL. ANCLAJES, MATERIALES, MANO DE OBRA, HERRAMIENTA Y EQUIPO. | ML | 36 |  |  | 0
990 |  | SUMINISTRO Y COLOCACIÓN DE CABLE THW CAL. 10 PARA INSTALACIONES ELÉCTRICAS DE ILUMINACIÓN INCL. MATERIALES, MANO DE OBRA, HERRAMIENTA Y EQUIPO. | ML | 216 |  |  | 0
1000 |  | SUMINISTRO Y COLOCACIÓN DE SPOT EMPOTRABLE PARA PISO, LED DE 12 W MOD. IP65 MARCA TECNOLITE INCL. MATERIALES, MANO DE OBRA, HERRAMIENTA Y EQUIPO. | PZA | 6 |  |  | 0
ZONA 5
LIBERACIONES
1010 |  | RETIRO DE VIGAS DE MADERA EN CUBIERTA, MEDIANTE EL USO DE HERRAMIENTAS MANUALES, CUIDANDO DE NO DAÑAR LOS MUROS , PISOS, PUERTAS Y VENTANAS COLINDANTES, INCLUYE: MANO DE OBRA, HERRAMIENTA, EQUIPO, COLOCACIÓN DE PLÁSTICOS, MADERA, O PAPEL SEGÚN SEAN EL CASO PARA PROTECCIÓN DE ELEMENTOS Y TODO LO NECESARIO PARA SU CORRECTA EJECUCIÓN. | PZA | 14 |  |  | 0
1020 |  | RETIRO TOTAL DE CUBIERTA DE LÁMINA GALVANIZADA Y MADERA (SECCIÓN COLINDANTE A LA CALLE CUAUHTEMOC), MEDIANTE EL USO DE HERRAMIENTAS MANUALES, CUIDANDO DE NO DAÑAR LOS MUROS , PISOS, PUERTAS Y VENTANAS COLINDANTES, INCLUYE: MANO D EOBRA, HERRAMIENTA, EQUIPO, COLOCACION DE PLASTICOS, MADERA, O PAPEL SEGUN SEAN EL CASO PARA PROTECCION DE ELEMENTOS Y TODO LO NECESARIO PARA SU CORRECTA EJECUCIÓN | M2 | 70.75 |  |  | 0
1030 |  | RETIRO TOTAL DE MADERA DE LA CUBIERTA EN SALONES ANEXOS AL TEMPLO, MEDIANTE EL USO DE HERRAMIENTAS MANUALES, CUIDANDO DE NO DAÑAR LOS MUROS , PISOS, PUERTAS Y VENTANAS COLINDANTES, INCLUYE: MANO D DE OBRA, HERRAMIENTA, EQUIPO, COLOCACION DE PLASTICOS, MADERA, O PAPEL SEGUN SEAN EL CASO PARA PROTECCION DE ELEMENTOS Y TODO LO NECESARIO PARA SU CORRECTA EJECUCIÓN | M2 | 70.75 |  |  | 0
1040 |  | RETIRO DE FLORA Y FAUNA PARÁSITA EN MUROS, LOSAS, CUBIERTAS, Y PISOS, MEDIANTE EL USO DE HERRAMIENTAS MANUALES, PROCURANDO LA MÍNIMA INTERVENCIÓN EN LOS ELEMENTOS DONDE SE ENCUENTRE ALOJADA LA FLORA Y LA FAUNA, INCLUYE: MANO DE OBRA, HERRAMIENTA, EQUIPO, ANDAMIOS, LIMPIEZAS, RETIRO DE ESCOMBROS FUERA DE LA OBRA, Y TODO LO NECESARIO PARA SU CORRECTA ELABORACIÓN. | M2 | 70.75 |  |  | 0
RESTITUCIONES
1050 |  | RESTITUCIÓN DE ESTRUCTURA DE VIGAS Y TABLONES DE MADERA DE PINO QUE INTERGRAN, CON EL MISMO DISEÑO Y MATERIALES ( RECOMENDADO EN LA ZONA 4 DEL DICTÁMEN ESTRUCTURAL), PREVIO APUNTALAMIENTO PARCIAL, MEDIANTE EL USO DE HERRAMIENTAS DE USO MANUAL PARA LA COLOCACION DE LAS VIGAS, INCLUYE: ACEITE DE CEDRO, CERA PURA DE ABEJA, RESINA Y ESCENCIA DE TREMENTINA RECTIFICADA, MATERIALES, MANO DE OBRA, HERRAMIENTA, EQUIPO, DESPERDICIOS, CORTES, RESANES, LIMPIEZAS, DESALOJO DE SOBRANTES, ACARREOS Y MANIOBRAS Y TODO LO NECESARIO PARA SU CORRECTA EJECUCIÓN. | M2 | 14 |  |  | 0
1060 |  | RESTITUCIÓN TOTAL DE CUBIERTA POR UN SISTEMA ESTRUCTURAL CON POLINES DE MADERA, ENTARIMADO Y POSTERIORMENTE ALGUN IMPERMEABILIZANTE ADECUADO PARA EL SISTEMA, MEDIANTE EL USO DE HERRAMIENTAS DE USO MANUAL PARA LA COLOCACION DE LAS VIGAS, INCLUYE: MATERIALES, MANO DE OBRA, HERRAMIENTA, EQUIPO, DESPERDICIOS, CORTES, RESANES, LIMPIEZAS, DESALOJO DE SOBRANTES, ACARREOS Y MANIOBRAS Y TODO LO NECESARIO PARA SU CORRECTA EJECUCIÓN. | M2 | 70.75 |  |  | 0
CONSOLIDACIONES
1070 |  | APLICACIÓN DE PINTURA DE ESMALTE EN ACABADO MATE EN PUERTAS DE HERRERÍA INCLUYE: PROTECCIÓN DE PISOS Y MUROS COLINDANTES MEDIANTE LA COLOCACION DE PLATICOS, MADERA O PAPEL SEGUN SEA EL CASO, MATERIALES, MANO DE OBRA, HERRAMIENTA, EQUIPO, LIMPIEZAS, DESPERDICIOS Y TODO LO NECESARIO PARA SU CORRECTA EJECUCIÓN. | M2 | 13.35 |  |  | 0
1080 |  | REPARACIÓN DE JUNTAS CON RAJUELA O PIEDRA DE TEXONTLE ASENTADA CON MEZCLA DE CAL-ARENA, TENIENDO ESPECIAL CUIDADO DE NO DAÑAR LOS ELEMENTOS QUE COMPONEN EL MUERO Y SE ENCUENTREN EN BUEN ESTADO, INCLUYE: MATERIALES, MANO DE OBRA, HERRAMIENTA, EQUIPO, CORTES, DESPERDICIOS, LIMPIEZAS, RETIRO DE SOBRANTES FUERA DE LA OBRA, ANDAMIOS Y TODO LO NECESARIO PARA SU CORRECTA ELABORACIÓN. | M2 | 65 |  |  | 0
1090 |  | REPOSICIÓN DE APLANADOS CON MORTERO CAL - ARENA EN LA SUPERFICIE TOTAL DE MUROS INTERIORESS Y EXTERIORES DONDE SE REQUIERA, EL MORTERO DEBERA SER ELABORADO CON CALV APAGADA EN OBRA, MEZCLADA CON SAVILA FERMENTADA EN AGUA Y MEZCLADA CON ARENA EN PROPORCION 1:3, O MEDIANTE LA UTILIZACION DE OXICAL Y ARENA, SE DEBERA APLICAR SOBRE LA SUPERFICIE DE LOS MUROS SIGUIENDO EL CONTORNO DE LOS MISMOS, SIN USAR PLOMO Y REGLA EN CAPAS DE 2 A 3 CMS. DE ESPESOR, INCLUYE: ANDAMIOS, MATERIALES, MANO DE OBRA, HERRAMIENTA, EQUIPO, PROTECCION DE AREAS Y ELEMENTOS COLINDANTES, MEDIANTE LA COLOCACION DE MADERA, PLASTICO, O PAPEL SEGUN SEA EL CASO, CUIDANDO DE NO TALADRAR, PERFORAR NI UTILIZAR ADESIVOS SOBRE LOS MUROS Y TODO LO NECESARIO PARA SU CORRECTA EJECUCIÓN. | M2 | 65 |  |  | 0
1100 |  | FIJAR CON FIRMEZA LOS BARANDALES Y ELEMENTOS DE CARGA DE LA ESCALERA A LOS MUROS MEDIANTE EL RELLENO DE OQUEDADES CON MORTERO CAL-ARENA Y RAJUELA DE PIEDRA, TENIENDO ESPECIAL CUIDADO DE NO DAÑAR LOS MUROS Y PISOS COLINDANTES A EL ÁREA QUE SE VA A INTERVENIR, INCLUYE: MATERIALES, MANO DE OBRA, HERRAMIENTA, EQUIPO, LIMPIEZAS, DESPERDICIOS, RETIRO DE ESCOMBROS FUERA DE LA OBRA, Y TODO LO NECESARIO PARA SU CORRECTA ELABORACIÓN. | PZA | 14 |  |  | 0
1110 |  | RESANE DE GRIETAS VERTICALES EN LA TORRE DEL CAMPANARIO, DEBIDO A JUNTAS CONSTRUCTIVAS O GRIETAS ESTRUCTURALES NO MAYORES A 6 MM, SE DEBE DE ABRIR LA GRIETA YA SEA POR MEDIOS MANUALES O MECÁNICOS, SE LIMPIA Y RETIRA EL POLVO EXISTENTE CON UNA BROCHA DE PELO Y POSTERIORMENTE SE PROCEDE A INYECTAR MORTERO DE CAL-ARENA EN PROPORCIÓN 1:1 Y EN FRESCO SE COLOCA TELA DOBLE REFORZADA DE 5 CM DE ANCHO DE LA MARCA SAYER, INCLUYE: MATERIALES, MANO DE OBRA, RETIRO DE SOBRANTES FUERA DE LA OBRA, LIMPIEZAS, DESPERDICIOS Y TODO LO NECESARIO PARA SU CORRECTA ELABORACIÓN. | ML | 5 |  |  | 0
1120 |  | RETIRO DE RESIDUOS DE PINTURA EN VENTANAS DE HERRERÍA, REMOCIÓN DE ÓXIDO EXISTENTE PARA APLICAR BASE ANTICORROSIVO Y PINTURA EPÓXICA DE 3MM. INCLUYE: PROTECCIÓN DE PISOS Y MUROS COLINDANTES MEDIANTE LA COLOCACIÓN DE PLATICOS, MADERA O PAPEL SEGÚN SEA EL CASO, MATERIALES, MANO DE OBRA, HERRAMIENTA, EQUIPO, LIMPIEZAS, DESPERDICIOS Y TODO LO NECESARIO PARA SU CORRECTA EJECUCIÓN. | M2 | 3.95 |  |  | 0
1130 |  | RETIRO DE RESIDUOS DE PINTURA EN PUERTA DE HERRERÍA UBICADA EN ACCESO SUR DEL CONJUNTO ARQUITECTÓNICO. REMOCIÓN DE ÓXIDO EXISTENTE PARA APLICAR BASE ANTICORROSIVA Y PINTURA EPÓXICA DE 3MM, A BASE DE HERRAMIENTAS MANUALES, INCLUYE: MATERIALES, MANO DE OBRA, HERRAMIENTA, EQUIPO, LIM PIEZAS, DESPERDICIOS, PROTECCIÓN DE MUROS Y PISOS COLINDANTES Y TODO LO NECESARIO PARA SU CORRECTA ELABORACIÓN. | M2 | 9.4 |  |  | 0
1140 |  | APLICACIÓN DE PINTURA VINÍLICA DE LA LINEA REAL FLEX P PRO 1000 PLUS DE COMEX, (PREVIAMENTE AUTORIZADA POR LAS DEPENDENCIA CORRESPONDIENTE) EN MUROS INTERIORES Y EXTERIORES OXI - COLOR, INCLUYE: PROTECCIÓN DE MUROS PISOS, PUERTAS Y VENTANAS COLINDANTES, MEDIANTE LA COLOCACIÓN DE MADERA, PLÁSTICO O PAPEL, SEGÚN SEA EL CASO, ANDAMIOS, RESANES, LIJADO, MATERIALES, MANO DE OBRA, HERRAMIENTA, EQUIPO, LIMPIEZAS, Y TODO LO NECESARIO PARA SU CORRECTA ELABORACIÓN. | M2 | 588.35 |  |  | 0
INSTALACIONES ELECTRICAS
1150 |  | SUMINISTRO Y COLOCACION DE TUBERIA CONDUIT PARED DELGADA GALVANIZADA DE 1", INCL. ANCLAJES, MATERIALES, MANO DE OBRA, HERRAMIENTA Y EQUIPO. | ML | 24 |  |  | 0
1160 |  | SUMINISTRO Y COLOCACIÓN DE CABLE THW CAL. 10 PARA INSTALACIONES ELÉCTRICAS DE ILUMINACIÓN INCL. MATERIALES, MANO DE OBRA, HERRAMIENTA Y EQUIPO. | ML | 144 |  |  | 0
1170 |  | SUMINISTRO Y COLOCACIÓN DE SPOT EMPOTRABLE PARA PISO, LED DE 12 W MOD. IP65 MARCA TECNOLITE INCL. MATERIALES, MANO DE OBRA, HERRAMIENTA Y EQUIPO. | PZA | 7 |  |  | 0
ZONA 6
LIBERACIONES
1180 |  | DESMANTELAMIENTO Y RETIRO DE CANALETA (B.A.P.) METÁLICA PERIMETRAL EN ANEXO AL TEMPLO (ELEVACIÓN 4), MEDIANTE EL USO DE HERRAMIENTAS MANUALES, CUIDANDO DE NO DAÑAR LOS MUROS COLINDANTES, INCLUYE: PROTECCION DE AREAS COLINDANTES MEDIANTE LA COLOCACION DE PLASTICOS Y PAPEL (SIN TALADRAR NI USAR ADHESIVOS EN MUROS), MANO DE OBRA, HERRAMIENTAS, RETIRO DE ESCOMBROS FUERA DE LA OBRA, LIMPIEZAS, ACARREOS, MANIOBRAS DENTRO DE LA OBRA Y TODO LO NECESARIO PARA SU CORRECTA EJECUCIÓN. | ML | 13.3 |  |  | 0
1190 |  | DEMOLICIÓN DE MARQUESINA DE CONCRETO ARMADO, MEDIANTE LA UTILIZACION DE HERRAMIENTA MANUAL, CUIDANDO DE NO DAÑAR LOS MUROS Y PISOS COLINDANTES, Y TENIENDO ESPECIAL CUIDADO CON VENTANAS Y PUERTAS, INCLUYE: ANDAMIOS, PROTECCION DE AREAS COLINDANTES MEDIANTE LA COLOCACION DE MADERA, PLASTICOS Y PAPEL (SIN TALADRAR NI USAR ADHESIVOS EN MUROS), MANO DE OBRA, HERRAMIENTAS, RETIRO DE ESCOMBROS FUERA DE LA OBRA, LIMPIEZAS, ACARREOS, MANIOBRAS DENTRO DE LA OBRA Y TODO LO NECESARIO PARA SU CORRECTA EJECUCIÓN. | M2 | 17.1 |  |  | 0
1200 |  | RETIRO DE VITRINA DE MADERA Y VIDRIO, UBICADA EN MURO DE SALONES ANEXOS AL TEMPLO (ELEVACIÓN 4), MEDIANTE LA UTILIZACIÓN DE HERRAMIENTA MANUAL, CUIDANDO DE NO MALTRATAR LOS MUROS COLINDANTES, PROTEGIENDOLOS CON PLÁSTICO O PAPEL TENIENDO ESPECIAL CUIDADO DE NO USAR ADHESIVOS NI CLAVOS O PERFORACIONES EN MUROS, INCLUYE: MANO DE OBRA, HERRAMIENTAS, ACARREOS DENTRO DE LA OBRA, LIMPIEZAS Y TODO LO NECESARIO PARA SU CORRECTA EJECUCIÓN. | PZA | 1 |  |  | 0
1210 |  | RETIRO DE BAJADAS DE AGUA PLUVIAL (B.A.P.) EN MAL ESTADO, MEDIANTE EL USO DE HERRAMIENTA MANUAL, CUIDANDO DE NO DAÑAR LOS MUROS COLINDANTES,INCLUYE: ANDAMIOS, HERRAMIENTA, MANO DE OBRA, RETIRO DE ESCOMBROS FUERA DE LA OBRA, LIMPIEZAS, PROTECCIÓN DE MUROS, PISOS, VENTANAS Y PUERTAS MEDIANTE LA COLOCACIÓN DE MADERA, PLÁSTICOS O PAPEL TENIENDO ESPECIAL CUIDADO DE NO TALADRAR, CLAVAR O USAR ADHESIVOS EN LOS MUROS Y PISOS, Y TODO LO NECESARIO PARA SU CORRECTA EJECUCIÓN. | PZA | 5 |  |  | 0
1220 |  | RETIRO DE VIGAS DE MADERA EN CUBIERTA, MEDIANTE EL USO DE HERRAMIENTAS MANUALES, CUIDANDO DE NO DAÑAR LOS MUROS , PISOS, PUERTAS Y VENTANAS COLINDANTES, INCLUYE: MANO DE OBRA, HERRAMIENTA, EQUIPO, COLOCACIÓN DE PLÁSTICOS, MADERA, O PAPEL SEGÚN SEAN EL CASO PARA PROTECCIÓN DE ELEMENTOS Y TODO LO NECESARIO PARA SU CORRECTA EJECUCIÓN. | PZA | 18 |  |  | 0
1230 |  | RETIRO DE PINTURA EN PUERTA DE HERRERÍA EN ACCESO AL BAUTISTERIO, MEDIANTE EL USO DE HERRAMIENTAS MANUALES Y APLICACIÓN DE REMOVEDORES DE PINTURA, INCLUYE: MATERIALES, MANO DE OBRA, HERRAMIENTA, EQUIPO, LIMPIEZAS Y TODO LO NECESARIO PARA SU CORRECTA EJECUCIÓN. | M2 | 1.98 |  |  | 0
1240 |  | RETIRO DE PINTURA VINÍLICA EXISTENTE EN MUROS INTERIORES Y PLAFÓN DEL TEMPLO Y ESPACIOS ANEXOS, MEDIANTE EL USO DE HERRAMIENTA MANUAL, CUIDANDO DE NO DAÑAR EL ENTORNO DEL MISMO, INCLUYE: MANO DE OBRA, HERRAMIENTAS, EQUIPO, DESALOJO DE ESCOMBROS DENTRO DE LA OBRA, LIMPIEZAS, PROTECCIÓN DE ÁREAS COLINDANTES MEDIANTE LA COLOCACIÓN DE MADERA, PLÁSTICOS O PAPEL SEGÚN SEA EL CASO Y TODO LO NECESARIO PARA SU CORRECTA EJECUCIÓN. | M2 | 331.6 |  |  | 0
1250 |  | RETIRO TOTAL DE CUBIERTA DE LÁMINA GALVANIZADA Y MADERA (SECCIÓN COLINDANTE A LA CALLE CUAUHTEMOC), MEDIANTE EL USO DE HERRAMIENTAS MANUALES, CUIDANDO DE NO DAÑAR LOS MUROS , PISOS, PUERTAS Y VENTANAS COLINDANTES, INCLUYE: MANO D EOBRA, HERRAMIENTA, EQUIPO, COLOCACION DE PLASTICOS, MADERA, O PAPEL SEGUN SEAN EL CASO PARA PROTECCION DE ELEMENTOS Y TODO LO NECESARIO PARA SU CORRECTA EJECUCIÓN | M2 | 80.92 |  |  | 0
1260 |  | RETIRO TOTAL DE MADERA DE LA CUBIERTA EN SALONES ANEXOS AL TEMPLO, MEDIANTE EL USO DE HERRAMIENTAS MANUALES, CUIDANDO DE NO DAÑAR LOS MUROS , PISOS, PUERTAS Y VENTANAS COLINDANTES, INCLUYE: MANO D DE OBRA, HERRAMIENTA, EQUIPO, COLOCACION DE PLASTICOS, MADERA, O PAPEL SEGUN SEAN EL CASO PARA PROTECCION DE ELEMENTOS Y TODO LO NECESARIO PARA SU CORRECTA EJECUCIÓN | M2 | 29.35 |  |  | 0
1270 |  | RETIRO DEL MURO QUE DIVIDE LOS DOS SALONES DEL ANEXO AL TEMPLO, MEDIANTE EL USO DE HERRAMIENTA MANUAL, CUIDANDO DE NO DAÑAR EL ENTORNO DEL MISMO, INCLUYE: MANO DE OBRA, HERRAMIENTAS, EQUIPO, DESALOJO DE ESCOMBROS DENTRO DE LA OBRA, LIMPIEZAS, PROTECCION DE AREAS COLINDANTES MEDIANTE LA COLOCACION DE MADERA, PLASTICOS O PAPEL SEGUN SEA EL CASO Y TODO LO NECESARIO PARA SU CORRECTA EJECUCIÓN. | M2 | 12.75 |  |  | 0
1280 |  | RETIRO DE APLANADOS DE CEMENTO-ARENA EN MUROS INTERIORES Y EXTERIORES (ZONA 5 Y 6 DEL DICTAMEN ESTRUCTURAL) DE EDIFICACIÓN ANEXA AL TEMPLO. EL ACABADO DEBERÁ SER COMPATIBLE CON EL SILLAR, MEDIANTE EL USO DE HERRAMIENTA MANUAL, CUIDANDO DE NO DAÑAR EL ENTORNO DEL MISMO, INCLUYE: MANO DE OBRA, HERRAMIENTAS, EQUIPO, DESALOJO DE ESCOMBROS DENTRO DE LA OBRA, LIMPIEZAS, PROTECCION DE AREAS COLINDANTES MEDIANTE LA COLOCACION DE MADERA, PLASTICOS O PAPEL SEGUN SEA EL CASO Y TODO LO NECESARIO PARA SU CORRECTA EJECUCIÓN. | M2 | 306.9 |  |  | 0
1290 |  | RETIRO DE FLORA Y FAUNA PARÁSITA EN MUROS, LOSAS, CUBIERTAS, Y PISOS, MEDIANTE EL USO DE HERRAMIENTAS MANUALES, PROCURANDO LA MÍNIMA INTERVENCIÓN EN LOS ELEMENTOS DONDE SE ENCUENTRE ALOJADA LA FLORA Y LA FAUNA, INCLUYE: MANO DE OBRA, HERRAMIENTA, EQUIPO, ANDAMIOS, LIMPIEZAS, RETIRO DE ESCOMBROS FUERA DE LA OBRA, Y TODO LO NECESARIO PARA SU CORRECTA ELABORACIÓN. | M2 | 113.52 |  |  | 0
RESTITUCIONES
1300 |  | RESTITUCIÓN DE ESTRUCTURA DE VIGAS Y TABLONES DE MADERA DE PINO QUE INTERGRAN, CON EL MISMO DISEÑO Y MATERIALES ( RECOMENDADO EN LA ZONA 4 DEL DICTÁMEN ESTRUCTURAL), PREVIO APUNTALAMIENTO PARCIAL, MEDIANTE EL USO DE HERRAMIENTAS DE USO MANUAL PARA LA COLOCACION DE LAS VIGAS, INCLUYE: ACEITE DE CEDRO, CERA PURA DE ABEJA, RESINA Y ESCENCIA DE TREMENTINA RECTIFICADA, MATERIALES, MANO DE OBRA, HERRAMIENTA, EQUIPO, DESPERDICIOS, CORTES, RESANES, LIMPIEZAS, DESALOJO DE SOBRANTES, ACARREOS Y MANIOBRAS Y TODO LO NECESARIO PARA SU CORRECTA EJECUCIÓN. | M2 | 29.35 |  |  | 0
1310 |  | RESTITUCIÓN TOTAL DE CUBIERTA EN ZONA 6 DEL DICTÁMEN ESTRUCTURAL, MEDIANTE EL USO DE HERRAMIENTAS DE USO MANUAL PARA LA COLOCACION DE LA CUBIERTA, INCLUYE: MATERIALES, MANO DE OBRA, HERRAMIENTA, EQUIPO, DESPERDICIOS, CORTES, RESANES, LIMPIEZAS, DESALOJO DE SOBRANTES, ACARREOS Y MANIOBRAS Y TODO LO NECESARIO PARA SU CORRECTA EJECUCIÓN. | M2 | 80.92 |  |  | 0
1320 |  | RESTITUCIÓN DE VIGAS DE MADERA DE PINO QUE SOPORTAN LAS CAMPANAS DE LA TORRE, MEDIANTE EL USO DE HERRAMIENTAS DE USO MANUAL PARA LA COLOCACIÓN DE LAS VIGAS, INCLUYE: ACEITE DE CEDRO, CERA PURA DE ABEJA, RESINA Y ESCENCIA DE TREMENTINA RECTIFICADA, MATERIALES, MANO DE OBRA, HERRAMIENTA, EQUIPO, DESPERDICIOS, CORTES, RESANES, LIMPIEZAS, DESALOJO DE SOBRANTES, ACARREOS Y MANIOBRAS Y TODO LO NECESARIO PARA SU CORRECTA EJECUCIÓN. | PZA | 18 |  |  | 0
1330 |  | RESTITUCIÓN DE BAJADA PLUVIAL, ELABORADA A BASE DE CANTERA SEGÓN DISEÑO Y CARACTERÍSTICAS DEL CONJUNTO ARQUITECTONICO DEL EDIFICIO, SE RECIBIRAN MEDIANTE LA ABERTURA DE BOCA DE TORMENTA Y DEBERAN SER ASENTADOS CON MORTERO CAL-ARENA, UTILIZANDO OXICAL EN LA MEZCLA EN PROPORCION 1:1 Y RELLENANDO OQUEDADES CON PIEDRA CALIZA, INCL. MATERIALES, MANO DE OBRA, HERRAMIENTA Y EQUIPO. | PZA | 5 |  |  | 0
RESTAURACIONES
1340 |  | RESTAURACIÓN DE PUERTAS DE MADERA DE PINO EN ACCESO A SALONES ANEXOS AL TEMPLO, MEDIANTE EL LIJADO, ACEITE DE CEDRO, CERA PURA DE ABEJA, RESINA Y ESCENCIA DE TREMENTINA RECTIFICADA, EQUIPO DE ASPERSION, POR INMERSION O POR CUALQUIER OTRO MEDIO CONVENIENTE, PROCURANDO LA SATURACION DE LA MADERA, PARA MADERAS MUY GRUESAS ES CONVENIENTE APLICAR EL METODO DE INMERSION O DE LO CONTRARIO, APLICAR EN TODAS SUS CARAS PARA LOGRAR UNA MEJOR EFICIENCIA DEL PRODUCTO, INCLUYE: MATERIALES, MANO DE OBRA, HERRAMIENTA, EQUIPO, DESPERDICIOS, LIMPIEZAS, PROTECCION DE MUROS, PISOS, VENTANAS Y PUERTAS COLINDANTES MEDIANTE LA COLOCACION DE MADERA, PLASTICOS O PAPEL Y TODO LO NECESARIO PARA SU CORRECTA EJECUSION. | M2 | 2 |  |  | 0
CONSOLIDACIONES
1350 |  | APLICACIÓN DE PINTURA DE ESMALTE EN ACABADO MATE PUERTAS DE HERRERÍA INCLUYE: PROTECCIÓN DE PISOS Y MUROS COLINDANTES MEDIANTE LA COLOCACION DE PLATICOS, MADERA O PAPEL SEGUN SEA EL CASO, MATERIALES, MANO DE OBRA, HERRAMIENTA, EQUIPO, LIMPIEZAS, DESPERDICIOS Y TODO LO NECESARIO PARA SU CORRECTA EJECUCIÓN. | M2 | 1.95 |  |  | 0
1360 |  | REPARACIÓN DE JUNTAS CON RAJUELA O PIEDRA DE TEXONTLE ASENTADA CON MEZCLA DE CAL-ARENA, TENIENDO ESPECIAL CUIDADO DE NO DAÑAR LOS ELEMENTOS QUE COMPONEN EL MUERO Y SE ENCUENTREN EN BUEN ESTADO, INCLUYE: MATERIALES, MANO DE OBRA, HERRAMIENTA, EQUIPO, CORTES, DESPERDICIOS, LIMPIEZAS, RETIRO DE SOBRANTES FUERA DE LA OBRA, ANDAMIOS Y TODO LO NECESARIO PARA SU CORRECTA ELABORACIÓN. | M2 | 113.52 |  |  | 0
1370 |  | REPOSICIÓN DE APLANADOS CON MORTERO CAL - ARENA EN LA SUPERFICIE TOTAL DE MUROS INTERIORESS Y EXTERIORES DONDE SE REQUIERA, EL MORTERO DEBERA SER ELABORADO CON CALV APAGADA EN OBRA, MEZCLADA CON SAVILA FERMENTADA EN AGUA Y MEZCLADA CON ARENA EN PROPORCION 1:3, O MEDIANTE LA UTILIZACION DE OXICAL Y ARENA, SE DEBERA APLICAR SOBRE LA SUPERFICIE DE LOS MUROS SIGUIENDO EL CONTORNO DE LOS MISMOS, SIN USAR PLOMO Y REGLA EN CAPAS DE 2 A 3 CMS. DE ESPESOR, INCLUYE: ANDAMIOS, MATERIALES, MANO DE OBRA, HERRAMIENTA, EQUIPO, PROTECCION DE AREAS Y ELEMENTOS COLINDANTES, MEDIANTE LA COLOCACION DE MADERA, PLASTICO, O PAPEL SEGUN SEA EL CASO, CUIDANDO DE NO TALADRAR, PERFORAR NI UTILIZAR ADESIVOS SOBRE LOS MUROS Y TODO LO NECESARIO PARA SU CORRECTA EJECUCIÓN. | M2 | 331.6 |  |  | 0
1380 |  | CONSOLIDACIÓN DE LA MAMPOSTERIA DE PIEDRA CALIZA DESPLANTADA SOBRE LA ROCA NATIVA DEL LUGAR, MEDIANTE LA COLOCACION DE PIEDRAS FALTANTES, MALLA ELECTROSOLDADA 6-6/10-10, JUNTAS DE MORTERO Y RAJUELA DE PIEDRA CALIZA, INCLUYE: MATERIALES, MANO DE OBRA, HERRAMIENTA, EQUIPO, DESPERDICIOS, CORTES, LIMPIEZAS Y TODO LO NECESARIO PARA SU CORRECTA EJECUCIÓN. | M2 | 95.85 |  |  | 0
1390 |  | APLICACIÓN DE PINTURA VINÍLICA DE LA REAL FLEX O PRO 1000 PLUS DE COMEX, (PREVIAMENTE AUTORIZADA POR LAS DEPENDENCIA CORRESPONDIENTE) EN MUROS INTERIORES Y EXTERIORES OXI - COLOR, INCLUYE: PROTECCIÓN DE MUROS PISOS, PUERTAS Y VENTANAS COLINDANTES, MEDIANTE LA COLOCACIÓN DE MADERA, PLÁSTICO O PAPEL, SEGÚN SEA EL CASO, ANDAMIOS, RESANES, LIJADO, MATERIALES, MANO DE OBRA, HERRAMIENTA, EQUIPO, LIMPIEZAS, Y TODO LO NECESARIO PARA SU CORRECTA ELABORACIÓN. | M2 | 331.6 |  |  | 0
INSTALACIONES ELECTRICAS
1400 |  | SUMINISTRO Y COLOCACION DE TUBERIA CONDUIT PARED DELGADA GALVANIZADA DE 1", INCL. ANCLAJES, MATERIALES, MANO DE OBRA, HERRAMIENTA Y EQUIPO. | ML | 45 |  |  | 0
1410 |  | SUMINISTRO Y COLOCACIÓN DE CABLE THW CAL. 10 PARA INSTALACIONES ELÉCTRICAS DE ILUMINACIÓN INCL. MATERIALES, MANO DE OBRA, HERRAMIENTA Y EQUIPO. | ML | 270 |  |  | 0
1420 |  | SUMINISTRO Y COLOCACIÓN DE SPOT EMPOTRABLE PARA PISO, LED DE 12 W MOD. IP65 MARCA TECNOLITE INCL. MATERIALES, MANO DE OBRA, HERRAMIENTA Y EQUIPO. | PZA | 8 |  |  | 0
ZONZ 7
LIBERACIONES
1430 |  | DESMANTELAMIENTO Y RETIRO DE CANALETA (B.A.P.) METÁLICA PERIMETRAL EN ANEXO AL TEMPLO (ELEVACIÓN 4), MEDIANTE EL USO DE HERRAMIENTAS MANUALES, CUIDANDO DE NO DAÑAR LOS MUROS COLINDANTES, INCLUYE: PROTECCION DE AREAS COLINDANTES MEDIANTE LA COLOCACION DE PLASTICOS Y PAPEL (SIN TALADRAR NI USAR ADHESIVOS EN MUROS), MANO DE OBRA, HERRAMIENTAS, RETIRO DE ESCOMBROS FUERA DE LA OBRA, LIMPIEZAS, ACARREOS, MANIOBRAS DENTRO DE LA OBRA Y TODO LO NECESARIO PARA SU CORRECTA EJECUCIÓN. | ML | 11 |  |  | 0
1440 |  | RETIRO DE PINTURA VINÍLICA EXISTENTE EN MUROS INTERIORES Y PLAFÓN DEL TEMPLO Y ESPACIOS ANEXOS, MEDIANTE EL USO DE HERRAMIENTA MANUAL, CUIDANDO DE NO DAÑAR EL ENTORNO DEL MISMO, INCLUYE: MANO DE OBRA, HERRAMIENTAS, EQUIPO, DESALOJO DE ESCOMBROS DENTRO DE LA OBRA, LIMPIEZAS, PROTECCIÓN DE ÁREAS COLINDANTES MEDIANTE LA COLOCACIÓN DE MADERA, PLÁSTICOS O PAPEL SEGÚN SEA EL CASO Y TODO LO NECESARIO PARA SU CORRECTA EJECUCIÓN. | M2 | 297.15 |  |  | 0
1450 |  | RETIRO TOTAL DE CUBIERTA DE LÁMINA GALVANIZADA Y MADERA (SECCIÓN COLINDANTE A LA CALLE CUAUHTEMOC), MEDIANTE EL USO DE HERRAMIENTAS MANUALES, CUIDANDO DE NO DAÑAR LOS MUROS , PISOS, PUERTAS Y VENTANAS COLINDANTES, INCLUYE: MANO D EOBRA, HERRAMIENTA, EQUIPO, COLOCACION DE PLASTICOS, MADERA, O PAPEL SEGUN SEAN EL CASO PARA PROTECCION DE ELEMENTOS Y TODO LO NECESARIO PARA SU CORRECTA EJECUCIÓN | M2 | 55.85 |  |  | 0
1460 |  | RETIRO TOTAL DE MADERA DE LA CUBIERTA EN SALONES ANEXOS AL TEMPLO, MEDIANTE EL USO DE HERRAMIENTAS MANUALES, CUIDANDO DE NO DAÑAR LOS MUROS , PISOS, PUERTAS Y VENTANAS COLINDANTES, INCLUYE: MANO D DE OBRA, HERRAMIENTA, EQUIPO, COLOCACION DE PLASTICOS, MADERA, O PAPEL SEGUN SEAN EL CASO PARA PROTECCION DE ELEMENTOS Y TODO LO NECESARIO PARA SU CORRECTA EJECUCIÓN | M2 | 55.85 |  |  | 0
1470 |  | RETIRO DE APLANADOS DE CEMENTO-ARENA Y PRESENCIA DE FLORA PARÁSITA EN: PUERTAS, BAJADAS DE AGUA PLUVIAL Y ELEMENTOS DE ORNATO (ELEVACIONES: 1, 2, 3, 4, 7, 12), MEDIANTE EL USO DE HERRAMIENTA MANUAL, CUIDANDO DE NO DAÑAR EL ENTORNO DEL MISMO, INCLUYE: MANO DE OBRA, HERRAMIENTAS, EQUIPO, DESALOJO DE ESCOMBROS DENTRO DE LA OBRA, LIMPIEZAS, PROTECCION DE AREAS COLINDANTES MEDIANTE LA COLOCACION DE MADERA, PLASTICOS O PAPEL SEGUN SEA EL CASO Y TODO LO NECESARIO PARA SU CORRECTA EJECUCIÓN. | M2 | 297.15 |  |  | 0
1480 |  | RETIRO DE FLORA Y FAUNA PARÁSITA EN MUROS, LOSAS, CUBIERTAS, Y PISOS, MEDIANTE EL USO DE HERRAMIENTAS MANUALES, PROCURANDO LA MÍNIMA INTERVENCIÓN EN LOS ELEMENTOS DONDE SE ENCUENTRE ALOJADA LA FLORA Y LA FAUNA, INCLUYE: MANO DE OBRA, HERRAMIENTA, EQUIPO, ANDAMIOS, LIMPIEZAS, RETIRO DE ESCOMBROS FUERA DE LA OBRA, Y TODO LO NECESARIO PARA SU CORRECTA ELABORACIÓN. | M2 | 109.37 |  |  | 0
RESTITUCIONES
1490 |  | RESTITUCIÓN DE APLANADOS EN MUROS EXTERIORES DE EVALUACIONES: 1,2,3,4,7,12, A BASE DE MORTERO CAL-ARENA EN PROPORCIÓN 1:3 EL CUAL DEBERA SER ELABORADO CON CAL APAGADA EN OBRA MEZCLADA CON ARENA Y SAVILA FERMENTADA EN AGUA, O EN SU DEFECTO SE DEBERÁ UTILIZAR OXICAL Y ARENA, INCLUYE: MATERIALES, MANO DE OBRA, HERRAMIENTA, EQUIPO, DESPERDICIOS, LIMPIEZAS, RETIRO DE SOBRANTES Y TODO LO NECESARIO PARA SU CORRECTA ELABORACIÓN. | M2 | 297.15 |  |  | 0
1500 |  | RESTITUCIÓN DE REJA METÁLICA CON BASE EN EL MISMO DISEÑO QUE LA EXISTENTE EN EL CONJUNTO ARQUITECTÓNICO, PARA ESTE CONCEPTO SE DEBERÁN UTILIZAR HERRAMIENTAS DE USO MANUAL, Y SE DEBERÁ TENER ESPECIAL CUIDADO DE NO DAÑAR LOS MUROS Y PISOS COLINDANTES, INCLUYE: MATERIALES, MANO DE OBRA, HERRAMIENTA, EQUIPO, RESANES, EMPOTRAMIENTOS, LIMPIEZAS Y TODO LO NECESARIO PARA SU CORRECTA EJECUCIÓN. | M2 | 2.5 |  |  | 0
1510 |  | RESTITUCIÓN DE VENTANA DE MADERA DE PINO 1.25X1.20 MTS, UBICADA EN ELEVACIÓN 1, CUIDANDO SEA DE DISEÑO IGUAL AL RESTO DE LOS ELEMENTOS QUE SE ENCUENTRAN EN EL EDIFICIO, PARA ESTE CONCEPTO SE DEBERÁN UTILIZAR HERRAMIENTAS DE USO MANUAL, Y SE DEBERÁ TENER ESPECIAL CUIDADO DE NO DAÑAR LOS MUROS Y PISOS COLINDANTES, INCLUYE: ACEITE DE CEDRO, CERA PURA DE ABEJA, RESINA Y ESCENCIA DE TREMENTINA RECTIFICADA, MATERIALES, MANO DE OBRA, HERRAMIENTA, EQUIPO, RESANES, EMPOTRAMIENTOS, LIMPIEZAS Y TODO LO NECESARIO PARA SU CORRECTA EJECUCIÓN. | PZA | 2 |  |  | 0
RESTAURACIONES
1520 |  | APLICACIÓN DE PINTURA VINÍLICA DE LA LINEA REAL FLEX O PRO 1000 PLUS DE COMEX, (PREVIAMENTE AUTORIZADA POR LAS DEPENDENCIA CORRESPONDIENTE) EN MUROS INTERIORES Y PLAFÓN DEL TEMPLO E INTERIOR DE ANEXOS. INCLUYE: PROTECCION DE MUROS PISOS, PUERTAS Y VENTANAS COLINDANTES, MEDIANTE LA COLOCACION DE MADERA, PLASTICO O PAPEL, SEGUN SEA EL CASO, ANDAMIOS, RESANES, LIJADO, MATERIALES, MANO DE OBRA, HERRAMIENTA, EQUIPO, LIMPIEZAS, Y TODO LO NECESARIO PARA SU CORRECTA ELABORACIÓN. | M2 | 395.12 |  |  | 0
CONSOLIDACIONES
1530 |  | APLICACIÓN DE PINTURA DE ESMALTE EN ACABADO MATE EN PUERTAS DE HERRERÍA INCLUYE: PROTECCIÓN DE PISOS Y MUROS COLINDANTES MEDIANTE LA COLOCACION DE PLATICOS, MADERA O PAPEL SEGUN SEA EL CASO, MATERIALES, MANO DE OBRA, HERRAMIENTA, EQUIPO, LIMPIEZAS, DESPERDICIOS Y TODO LO NECESARIO PARA SU CORRECTA EJECUCIÓN. | M2 | 2.5 |  |  | 0
1540 |  | REPARACIÓN DE JUNTAS CON RAJUELA O PIEDRA DE TEXONTLE ASENTADA CON MEZCLA DE CAL-ARENA, TENIENDO ESPECIAL CUIDADO DE NO DAÑAR LOS ELEMENTOS QUE COMPONEN EL MUERO Y SE ENCUENTREN EN BUEN ESTADO, INCLUYE: MATERIALES, MANO DE OBRA, HERRAMIENTA, EQUIPO, CORTES, DESPERDICIOS, LIMPIEZAS, RETIRO DE SOBRANTES FUERA DE LA OBRA, ANDAMIOS Y TODO LO NECESARIO PARA SU CORRECTA ELABORACIÓN. | M2 | 97.97 |  |  | 0
1550 |  | REPOSICIÓN DE APLANADOS CON MORTERO CAL - ARENA EN LA SUPERFICIE TOTAL DE MUROS INTERIORESS Y EXTERIORES DONDE SE REQUIERA, EL MORTERO DEBERA SER ELABORADO CON CALV APAGADA EN OBRA, MEZCLADA CON SAVILA FERMENTADA EN AGUA Y MEZCLADA CON ARENA EN PROPORCION 1:3, O MEDIANTE LA UTILIZACION DE OXICAL Y ARENA, SE DEBERA APLICAR SOBRE LA SUPERFICIE DE LOS MUROS SIGUIENDO EL CONTORNO DE LOS MISMOS, SIN USAR PLOMO Y REGLA EN CAPAS DE 2 A 3 CMS. DE ESPESOR, INCLUYE: ANDAMIOS, MATERIALES, MANO DE OBRA, HERRAMIENTA, EQUIPO, PROTECCION DE AREAS Y ELEMENTOS COLINDANTES, MEDIANTE LA COLOCACION DE MADERA, PLASTICO, O PAPEL SEGUN SEA EL CASO, CUIDANDO DE NO TALADRAR, PERFORAR NI UTILIZAR ADESIVOS SOBRE LOS MUROS Y TODO LO NECESARIO PARA SU CORRECTA EJECUCIÓN. | M2 | 395.12 |  |  | 0
1560 |  | CONSOLIDACIÓN DE LA MAMPOSTERIA DE PIEDRA CALIZA DESPLANTADA SOBRE LA ROCA NATIVA DEL LUGAR, MEDIANTE LA COLOCACION DE PIEDRAS FALTANTES, MALLA ELECTROSOLDADA 6-6/10-10, JUNTAS DE MORTERO Y RAJUELA DE PIEDRA CALIZA, INCLUYE: MATERIALES, MANO DE OBRA, HERRAMIENTA, EQUIPO, DESPERDICIOS, CORTES, LIMPIEZAS Y TODO LO NECESARIO PARA SU CORRECTA EJECUCIÓN. | M2 | 20.43 |  |  | 0
INSTALACIONES ELECTRICAS
1570 |  | SUMINISTRO Y COLOCACION DE TUBERIA CONDUIT PARED DELGADA GALVANIZADA DE 1", INCL. ANCLAJES, MATERIALES, MANO DE OBRA, HERRAMIENTA Y EQUIPO. | ML | 31 |  |  | 0
1580 |  | SUMINISTRO Y COLOCACIÓN DE CABLE THW CAL. 10 PARA INSTALACIONES ELÉCTRICAS DE ILUMINACIÓN INCL. MATERIALES, MANO DE OBRA, HERRAMIENTA Y EQUIPO. | ML | 206 |  |  | 0
1590 |  | SUMINISTRO Y COLOCACIÓN DE SPOT EMPOTRABLE PARA PISO, LED DE 12 W MOD. IP65 MARCA TECNOLITE INCL. MATERIALES, MANO DE OBRA, HERRAMIENTA Y EQUIPO. | PZA | 6 |  |  | 0
VARIOS
1590 |  | ELABORACIÓN DE PLANOS DE OBRA TERMINADAS . ELABORADO EN AUTO CAD 2016, EN ARCHIVO ELECTRONICO (CD) E IMPRESO EN PAPEL TAMAÑO DOBLE CARTA. TODA LA PAPELERIA QUE SE ENTREGUE DEBE ESTAR DEBIDAMENTE FIRMADA POR EL REPRESENTANTE LEGAL. | JGO | 1 |  |  | 0
[6 empty] | SUBTOTAL | 0
[6 empty] | IVA | 0
[6 empty] | TOTAL | 0
IMPORTE TOTAL CON LETRA: