## PLAZA GASTRONOMICA
FOLIO No.
SECRETARIA DE INFRAESTRUCTURA
SUBSECRETARÍA DE CONSTRUCCIÓN
DIRECCIÓN DE PROYECTOS
PROYECTO: | CONSTRUCCIÓN DE PLAZA GASTRONÓMICA DE NUEVO LEÓN.
OBRA: | CONSTRUCCIÓN DE PLAZA GASTRONÓMICA DE NUEVO LEÓN. |  |  |  |  | ANEXO E-03
UBICACIÓN: | CALLE 5 DE MAYO Y WASHINGTON, COLONIA CENTRO MONTERREY
MUNICIPIO: | MONTERREY, NUEVO LEÓN
|  |  |  | LICITACIÓN: | SINL-CPE-001-2021 | FECHA:
No. CPTO. | CONCEPTO | UNID. | CANT. | P.U. | PRECIO CON LETRA | IMPORTE
PREELIMINARES
TRAZO Y NIVELACIÓN
10 | TRAZO Y NIVELACIÓN DE LA OBRA, UTILIZANDO BANCOS DE NIVEL GEOREFRENCIADOS Y ESTABLECIENDO REFERENCIAS DE CAMPO, INCLUYE: BRIGADA DE TOPOGRAFIA DURANTE EL TIEMPO QUE DURE LA OBRA, EQUIPO, MATERIALES, HERRAMIENTA Y MANO DE OBRA. | M2 | 7964 |  |  | 0
DEMOLICIONES
20 | DEMOLICIÓN DE CONCRETO SIMPLE DE HASTA 15 CM DE ESPESOR, POR MEDIOS MECANICOS O MANUALES, VOLUMEN MEDIDO EN SECCION (LINEAS DE PROYECTO), INCLUYE: MANO DE OBRA, MAQUINARIA, HERRAMIENTA, EQUIPO, EQUIPO DE CORTE, TRASPALEO Y ACAMELLONAMIENTO DE MATERIAL PARA SU RETIRO CON RETIRO DE MATERIAL FUERA DE LA OBRA A ZONA AUTORIZADA POR SUPERVISION Y TODO LO NECESARIO PARA SU CORRECTA EJECUCION | M3 | 10 |  |  | 0
30 | DEMOLICIÓN DE CORDONES O GUARNICIONES DE CONCRETO EXISTENTES, POR MEDIOS MECANICOS Y/O MANUALES. INCLUYE: MANO DE OBRA, MAQUINARIA, HERRAMIENTA, EQUIPO, EQUIPO DE CORTE, TRASPALEO Y ACAMELLONAMIENTO DE MATERIAL PARA SU RETIRO CON RETIRO DE MATERIAL FUERA DE LA OBRA A ZONA AUTORIZADA POR SUPERVISION Y TODO LO NECESARIO PARA SU CORRECTA EJECUCION | ML | 363 |  |  | 0
40 | DEMOLICION DE PAVIMENTO ASFÁLTICO POR MEDIOS MECANICOS,VOLUMEN MEDIDO EN SECCION. INCLUYE: MANO DE OBRA, MAQUINARIA, HERRAMIENTA, EQUIPO, EQUIPO DE CORTE, TRASPALEO Y ACAMELLONAMIENTO DE MATERIAL PARA SU RETIRO CON RETIRO DE MATERIAL FUERA DE LA OBRA A ZONA AUTORIZADA POR SUPERVISION Y TODO LO NECESARIO PARA SU CORRECTA EJECUCION | M3 | 267.8868 |  |  | 0
50 | DEMOLICION DE CASETAS EXISTENTES, INCLUYE: MANO DE OBRA, MAQUINARIA, HERRAMIENTA, EQUIPO, EQUIPO DE CORTE, TRASPALEO Y ACAMELLONAMIENTO DE MATERIAL PARA SU RETIRO CON RETIRO DE MATERIAL FUERA DE LA OBRA A ZONA AUTORIZADA POR SUPERVISION Y TODO LO NECESARIO PARA SU CORRECTA EJECUCION | PZA | 2 |  |  | 0
70 | DEMOLICION DE BANQUETA PERIMETRAL, INCLUYE: MANO DE OBRA, MAQUINARIA, HERRAMIENTA, EQUIPO, EQUIPO DE CORTE, TRASPALEO Y ACAMELLONAMIENTO DE MATERIAL PARA SU RETIRO CON RETIRO DE MATERIAL FUERA DE LA OBRA A ZONA AUTORIZADA POR SUPERVISION Y TODO LO NECESARIO PARA SU CORRECTA EJECUCION | M2 | 1283 |  |  | 0
80 | DEMOLICION DE BASE DE CONCRETO EXISTENTES (LUMINARIA , POSTES, ETC) , INCLUYE: MANO DE OBRA, MAQUINARIA, HERRAMIENTA, EQUIPO, EQUIPO DE CORTE, TRASPALEO Y ACAMELLONAMIENTO DE MATERIAL PARA SU RETIRO CON RETIRO DE MATERIAL FUERA DE LA OBRA A ZONA AUTORIZADA POR SUPERVISION Y TODO LO NECESARIO PARA SU CORRECTA EJECUCION | M3 | 10 |  |  | 0
90 | DEMOLICION DE MURETE DE CONCRETO CON ACOMETIDA ELECTRICA (MUFA) DE ACUERDO A ESPECIFICACIONES DE PROOVEDOR INCLUYE: MANO DE OBRA, MAQUINARIA, HERRAMIENTA, EQUIPO, EQUIPO DE CORTE, TRASPALEO Y ACAMELLONAMIENTO DE MATERIAL PARA SU RETIRO CON RETIRO DE MATERIAL FUERA DE LA OBRA A ZONA AUTORIZADA POR SUPERVISION Y TODO LO NECESARIO PARA SU CORRECTA EJECUCION | PZA | 1 |  |  | 0
RETIROS Y RESGUARDOS
100 | RETIRO Y RESGUARDO DE SEÑALETICA VIAL DE ALTO EXISTENTE CON CRUCE DE CALLES, AUTORIZADA POR SUPERVISOR INCLUYE: DEMOLICIONES,DESMONTAJE, TRASLADO, ACARREOS, MATERIAL, HERRAMIENTA, EQUIPO, MANO DE OBRA, RETIRO Y ENTREGA A ZONA INDICADA Y TODO LO NECESARIO PARA SU CORRECTA EJECUCION | PZA | 1 |  |  | 0
110 | RETIRO Y ENTREGA DE ESTACIÓN DE BOLEADO EXISTENTE A DEPENDENCIA CORRESPONDIENTE AUTORIZADA POR SUPERVISOR INCLUYE: DEMOLICIONES,DESMONTAJE, TRASLADO, ACARREOS, MATERIAL, HERRAMIENTA, EQUIPO, MANO DE OBRA, RETIRO Y ENTREGA A ZONA INDICADA Y TODO LO NECESARIO PARA SU CORRECTA EJECUCION | PZA | 2 |  |  | 0
120 | RETIRO Y ENTREGA DE BASURERO CUADRADO EXISTENTE A DEPENDENCIA CORRESPONDIENTE, AUTORIZADA POR SUPERVISOR INCLUYE: DEMOLICIONES,DESMONTAJE, TRASLADO, ACARREOS, MATERIAL, HERRAMIENTA, EQUIPO, MANO DE OBRA, RETIRO Y ENTREGA A ZONA INDICADA Y TODO LO NECESARIO PARA SU CORRECTA EJECUCION | PZA | 4 |  |  | 0
130 | RETIRO Y ENTREGA DE BASURERO CIRCULAR EXISTENTE EMPOTRADO A LUMINARIA A DEPENDENCIA CORRESPONDIENTE, AUTORIZADA POR SUPERVISOR INCLUYE: DEMOLICIONES,DESMONTAJE, TRASLADO, ACARREOS, MATERIAL, HERRAMIENTA, EQUIPO, MANO DE OBRA, RETIRO Y ENTREGA A ZONA INDICADA Y TODO LO NECESARIO PARA SU CORRECTA EJECUCION | PZA | 5 |  |  | 0
140 | RETIRO Y ENTREGA DE ANUNCIO PUBLICITARIO (RECOLETOR DE PILAS USADAS) A DEPENDENCIA CORRESPONDIENTE, AUTORIZADA POR SUPERVISOR INCLUYE: DEMOLICIONES,DESMONTAJE, TRASLADO, ACARREOS, MATERIAL, HERRAMIENTA, EQUIPO, MANO DE OBRA, RETIRO Y ENTREGA A ZONA INDICADA Y TODO LO NECESARIO PARA SU CORRECTA EJECUCION | PZA | 1 |  |  | 0
150 | RETIRO Y ENTREGA DE POSTE DE LUZ VIAL EXISTENTE EN BANQUETA, A DEPENDENCIA CORRESPONDIENTE, AUTORIZADA POR SUPERVISOR INCLUYE: DEMOLICIONES,DESMONTAJE, TRASLADO, ACARREOS, MATERIAL, HERRAMIENTA, EQUIPO, MANO DE OBRA, RETIRO Y ENTREGA A ZONA INDICADA Y TODO LO NECESARIO PARA SU CORRECTA EJECUCION | PZA | 10 |  |  | 0
160 | RETIRO Y RESGUARDO DE POSTE DE LUZ EXISTENTE VIAL EN ESTACIONAMIENTO, AUTORIZADA POR SUPERVISOR INCLUYE: DEMOLICIONES,DESMONTAJE, TRASLADO, ACARREOS, MATERIAL, HERRAMIENTA, EQUIPO, MANO DE OBRA, RETIRO Y ENTREGA A ZONA INDICADA Y TODO LO NECESARIO PARA SU CORRECTA EJECUCION | PZA | 6 |  |  | 0
170 | RETIRO Y ENTREGA DE EQUIPO DE VIDEO VIGILANCIA (CAMARAS) A DEPENDENCIA CORRESPONDIENTE, AUTORIZADA POR SUPERVISOR INCLUYE: DEMOLICIONES,DESMONTAJE, TRASLADO, ACARREOS, MATERIAL, HERRAMIENTA, EQUIPO, MANO DE OBRA, RETIRO Y ENTREGA A ZONA INDICADA Y TODO LO NECESARIO PARA SU CORRECTA EJECUCION | PZA | 2 |  |  | 0
180 | RETIRO Y ENTREGA DE SEÑALETICA INFORMATIVA DE ACCESO A ESTACIONAMIENTO, AUTORIZADA POR SUPERVISOR INCLUYE: DEMOLICIONES,DESMONTAJE, TRASLADO, ACARREOS, MATERIAL, HERRAMIENTA, EQUIPO, MANO DE OBRA, RETIRO Y ENTREGA A ZONA INDICADA Y TODO LO NECESARIO PARA SU CORRECTA EJECUCION | PZA | 2 |  |  | 0
190 | RETIRO Y ENTREGA DE EQUIPO DE CONTROL DE ACCESO PARA ESTACIONAMIENTO A DEPENDENCIA CORRESPONDIENTE, AUTORIZADA POR SUPERVISOR INCLUYE: DEMOLICIONES,DESMONTAJE, TRASLADO, ACARREOS, MATERIAL, HERRAMIENTA, EQUIPO, MANO DE OBRA, RETIRO Y ENTREGA A ZONA INDICADA Y TODO LO NECESARIO PARA SU CORRECTA EJECUCION | PZA | 2 |  |  | 0
200 | RETIRO Y ENTREGA DE EQUIPO DE CONTROL DE ACCESO PARA ESTACIONAMIENTO A DEPENDENCIA CORRESPONDIENTE, AUTORIZADA POR SUPERVISOR INCLUYE: DEMOLICIONES,DESMONTAJE, TRASLADO, ACARREOS, MATERIAL, HERRAMIENTA, EQUIPO, MANO DE OBRA, RETIRO Y ENTREGA A ZONA INDICADA Y TODO LO NECESARIO PARA SU CORRECTA EJECUCION | PZA | 4 |  |  | 0
210 | RETIRO Y ENTREGA DE PARQUIMETROS EXISTENTES A DEPENDENCIA CORRESPONDIENTE, AUTORIZADA POR SUPERVISOR INCLUYE: DEMOLICIONES,DESMONTAJE, TRASLADO, ACARREOS, MATERIAL, HERRAMIENTA, EQUIPO, MANO DE OBRA, RETIRO Y ENTREGA A ZONA INDICADA Y TODO LO NECESARIO PARA SU CORRECTA EJECUCION | PZA | 21 |  |  | 0
220 | RETIRO Y ENTREGA DE SEÑALETICA DE INFORMATIVA EXISTENTE DE LUGARES TURISTICOS PARA PEATONES, A DEPENDENCIA CORRESPONDIENTE, AUTORIZADA POR SUPERVISOR INCLUYE: DEMOLICIONES,DESMONTAJE, TRASLADO, ACARREOS, MATERIAL, HERRAMIENTA, EQUIPO, MANO DE OBRA, RETIRO Y ENTREGA A ZONA INDICADA Y TODO LO NECESARIO PARA SU CORRECTA EJECUCION | PZA | 1 |  |  | 0
230 | RETIRO Y ENTREGA DE SEÑALETICA EXISTENTE DE ESTACIONAMIENTO EXCLUSIVO PARA PERSONAS CON DISCAPACIDAD, A DEPENDENCIA CORRESPONDIENTE, AUTORIZADA POR SUPERVISOR INCLUYE: DEMOLICIONES,DESMONTAJE, TRASLADO, ACARREOS, MATERIAL, HERRAMIENTA, EQUIPO, MANO DE OBRA, RETIRO Y ENTREGA A ZONA INDICADA Y TODO LO NECESARIO PARA SU CORRECTA EJECUCION | PZA | 1 |  |  | 0
240 | RETIRO Y ENTREGA DE MODULO EXISTENTE DE LOTERIA NACIONAL, A DEPENDENCIA CORRESPONDIENTE, AUTORIZADA POR SUPERVISOR INCLUYE: DEMOLICIONES,DESMONTAJE, TRASLADO, ACARREOS, MATERIAL, HERRAMIENTA, EQUIPO, MANO DE OBRA, RETIRO Y ENTREGA A ZONA INDICADA Y TODO LO NECESARIO PARA SU CORRECTA EJECUCION | PZA | 1 |  |  | 0
250 | RETIRO Y RESGUARDO DE POSTES METALICOS CON CADENAS EXISTENTES QUE DELIMITA EL AREA DE ESTACIONAMINETO Y LA BANQUETA PERIMIETRAL,AUTORIZADA POR SUPERVISOR INCLUYE: DEMOLICIONES,DESMONTAJE, TRASLADO, ACARREOS, MATERIAL, HERRAMIENTA, EQUIPO, MANO DE OBRA, RETIRO Y ENTREGA A ZONA INDICADA Y TODO LO NECESARIO PARA SU CORRECTA EJECUCION | PZA | 40 |  |  | 0
260 | RETIRO Y RESGUARDO DE TECHUMBRE (CUBIERTA) EXISTENTE EN ACCESO DE ESTACIONAMIENTO, AUTORIZADA POR SUPERVISOR INCLUYE: DEMOLICIONES,DESMONTAJE, TRASLADO, ACARREOS, MATERIAL, HERRAMIENTA, EQUIPO, MANO DE OBRA, RETIRO Y ENTREGA A ZONA INDICADA Y TODO LO NECESARIO PARA SU CORRECTA EJECUCION | PZA | 2 |  |  | 0
SERVICIOS EXISTENTES Y PROTECCION
300 | SONDEO POR MEDIOS MECÁNICOS Y/O MANUALES PARA LOCALIZACIÓN DE INSTALACIONES EXISTENTES (AGUA, LUZ, GAS Y DRENAJE) EN CUALQUIER TIPO DE MATERIAL . INCLUYE: CORTES Y DEMOLICIONES EN PAVIMENTO, ACAMELLONAMIENTO DEL MATERIAL DONDE NO INTERFIERA CON LA OBRA, NI CON EL TRANSITO VEHICULAR, RELLENO Y COMPACTACIÓN CON MATERIALES DE CALIDAD ADECUADA, CARGA Y RETIRO DEL MATERIAL QUE SE DESPERDICIE A LOS LUGARES AUTORIZADOS POR LAS AUTORIDADES MUNICIPALES, ASISTENCIA DE LAS EMPRESAS PROPIETARIAS DE LAS INSTALACIONES PARA LA LOCALIZACIÓN DE LAS TUBERÍAS, TRABAJO EN TURNO DIURNO Y/O NOCTURNO Y TODO LO NECESARIO PARA SU CORRECTA EJECUCIÓN. | M3 | 5 |  |  | 0
310 | CANCELACIÓN DE ACOMETIDA DE GAS EXISTENTE, INCLUYE: TRAMITES ANTE NATURGY, PAGO DE APORTACIONES, CANCELACIÓN Y/O DESMANTELAMIENTO DE ACOMETIDA PREVIA IDENTIFICACIÓN Y AUTORIZACIÓN DE LA EMPRESA PROPIETARIA DE LAS INSTALACIONES, MANO DE OBRA, EQUIPO, HERRAMIENTA, MATERIALES Y TODO LO NECESARIO PARA SU CORRECTA EJECUCIÓN. | PZA | 2 |  |  | 0
320 | CANCELACION DE SERVICIO DE ENERGIA ELECTRICA EXISTENTE INCLUYE: HERRAMIENTA, ACARREOS, EQUIPO, MANO DE OBRA, RETIRO A ZONA AUTORIZADA POR SUPERVISION Y TODO LO NECESARIO PARA SU CORRECTA EJECUCION | PZA | 1 |  |  | 0
330 | TRAMITES ANTE OFICINAS DE C.F.E. PARA LA FACTIBILIDAD DE SUMINISTRO ELÉCTRICO, PAGO DE APORTACIONES, UNIDAD VERIFICADORA, CONTRATO, HASTA LA PUESTA EN SERVICIO DEL SUMINISTRO DE ENERGIA ELECTRICA. | TRÁMITE | 1 |  |  | 0
340 | CONTRATACION DE SERVICIO DE ENERGIA ELECTRICA A NOMBRE DE DEPENDENCIA NORMATIVA A CARGO, INCLUYE: TRAMITES, PAGOS, MANO DE OBRA . | TRÁMITE | 1 |  |  | 0
350 | SUMINISTRO E INSTALACIÓN DE TAPIAL DE PROTECCIÓN CON CUBIERTA DE TRIPLAY PARA PASO DE PEATONES CON UNA ALTURA DE 2.40 METROS TIPO BARANDAL CON ESTRUCTURA DE MADERA DE 3A. (2"X4", 4"X4" Y TRIPLAY), INCLUYE: MANTENIMIENTO Y REPOSICION DE PIEZAS EN CASO DE DAÑO, REFUERZOS DE CONTRAVENTEO, SUMNISTRO DE MATERIALES, DESPERDICIOS, FABRICACIÓN Y COLOCACIÓN, MANO DE OBRA, EQUIPO, HERRAMIENTA, RETIRO AL TERMINO DE LA OBRA Y LIMPIEZA DEL ÁREA. CONSIDERAR VARIOS USOS DEL TAPIAL. EN LOS CASOS QUE INDIQUE LA SUPERVISION. | ML | 361 |  |  | 0
BANQUETA PERIMETRAL
400 | SUMINISTRO Y CONTRUCCIÓN DE CORDON PERIMETRAL DE CONCRETO HECHO EN OBRA DE F´C=150KG/CM2 DE 15 x 10 CM, CON 2 VRS #4, ACABADO PECHO PALOMA INTEGRAL AL COLADO DE ESCOBILLADO, CORTE CON DISCO @3.00MTS. INCLUYE: MATERIAL, CIMBRADO Y DESIMBRADO, COLADO, VIBRADO, CURADO CON MEMBRANA, EQUIPO, MANO DE OBRA, HERRAMIENTA Y TODO LO NECESARIO PARA SU CORRECTA EJECUCIÓN. | ML | 391.14 |  |  | 0
410 | CONSTRUCCIÓN DE FIRME PARA BANQUETA DE CONCRETO F'C=200 KG/CM2. DE 10 CM. DE ESPESOR. AGREGADO MÁXIMO DE 19MM ARMADO CON MALLA ELECTROSOLDADA 6X6-10/10, JUNTAS DE CONTROL REALIZADA CON DISCO DE DIAMANTE EN AMBOS SENTIDOS DONDE APLIQUE CON PROFUNDIDAD DE 3 CENTÍMETROS A CADA 3 METROS, SELLADO CON SELLADOR DE POLIURETANO PARA JUNTAS MARCA MASTERSEAL O SIMILAR MODELO SL2-SELLADOR. INCLUYE: CARGO DIRECTO POR EL COSTO DE LOS MATERIALES Y MANO DE OBRA QUE INTERVENGAN. COMPACTACIÓN DE TERRENO, FLETE A OBRA, DESPERDICIO, ACARREO HASTA EL LUGAR DE SU UTILIZACIÓN, TRAZO Y RECTIFICACIÓN DE NIVELES, NIVELADO Y MUESTREADO , TRASLAPES, ACERO DE REFUERZO, GANCHO, ALAMBRE RE COCIDO, EN SU CASO, CIMBRADO, HABILITADO, RETIRO, ARMADO, AMARRES, ELABORACIÓN DEL CONCRETO, COLADO, VIBRADO, CURADO CON CURAFEST APLICADO CON ASPERSOR RIEGO DE LA SUPERFICIE A COLAR, PRUEBAS, LIMPIEZA Y RETIRO DE SOBRANTES FUERA DE OBRA, EQUIPO DE SEGURIDAD, INSTALACIONES ESPECÍFICAS, DEPRECIACIÓN Y DEMÁS DERIVADOS DEL USO DE HERRAMIENTA Y TODO LO NECESARIO PARA SU CORRECTA EJECUCIÓN. | M2 | 850 |  |  | 0
420 | CONSTRUCCION DE RAMPA PEATONAL DE CONCRETO ARQUITECTÓNICO COLOR GRIS CLARO A BASE DE CONCRETO DE F'C=250KG/CM2 DE 10 CMS. DE ESPESOR AGREGANDO PIGMENTO PARA CONCRETO COLOR GRIS CLARO, ACABADO BUSARDEADO DE MANERA MÉCANICA CON REFUERZO DE MALLA ELECTROSOLDADA 6-6/10-10. INCLUYE: MATERIALES, FLETES, COLOCACIÓN, ACARREOS, ALMACENAJES, PREPARACIÓN DE LA SUPERFICIE, MANO DE OBRA Y AJUSTES, DESPERDICIOS, SEÑALIZACIÓN PREVENTIVA, INFORMATIVA Y RESTRICTIVA DEL ÁREA DE TRABAJO, EQUIPO Y HERRAMIENTA | M2 | 24 |  |  | 0
430 | FABRICACIÓN DE GUARNICIÓN EN RAMPAS DE ACCESO VEHICULAR Y PEATONAL DE CONCRETO SIMPLE F´C=250 KG/CM2 HECHO EN OBRA ACABADO APARENTE COLOR GRIS OXFORD DE SECCIÓN RECTANGULAR DE 0.20 M. DE ANCHO Y 0.30 M. DE ALTURA CON CORTE ACHAFLANADO EN ARISTA SUPERIOR DE 2" EL P.U. INCLUYE: PIGMENTO PARA CONCRETO, CIMBRA Y DESCIMBRA, MATERIALES, MANO DE OBRA, HERRAMIENTA Y TODO LO NECESARIO PARA SU CORRECTA EJECUCIÓN | ML | 33.96 |  |  | 0
440 | SUMINISTRO E INSTALACIÓN DE GUÍA TÁCTIL CAMBIO DE DIRECCIÓN (ADVERTENCIA) DE 30 X 30 CM Y DE 16 TACHONES MARCA KISKO O EQUIVALENTE EN CALIDAD DE CONCRETO POLIMÉRICO PEGADO CON MORTERO CEMENTO - ARENA PROP 1:4, INCLUYE: PROTECCION DE CONSTRUCCIONES EXISTENTES PARA NO MANCHARLAS, MANO DE OBRA, HERRAMIENTA, MAQUINARIA, EQUIPO, LIMPIEZA Y TODO LO NECESARIO PARA SU CORRECTA Y COMPLETA EJECUCIÓN. | PZA | 125 |  |  | 0
450 | SUMINISTRO Y COLOCACIÓN DE PISO TERRAZO, ACABADO ANTIDERRAPANTE MODELO ROJO DE 60X60 CM DE 3.5 CM DE ESPESOR. MARCA KISKO O EQUIVALENTE, DESPLANTADO SOBRE FIRME DE BANQUETA CON MORTERO CEMENTO-ARENA PROPORCIÓN 1:4 CON UN ESPESOR MÁXIMO DE 3.5 CENTIMETROS. INCLUYE: CARGO DIRECTO POR EL COSTO DE LOS MATERIALES Y MANO DE OBRA QUE INTERVENGAN. FLETE A OBRA, DESPERDICIO, ACARREO HASTA EL LUGAR DE SU UTILIZACIÓN, TRAZO Y RECTIFICACIÓN DE NIVELES, NIVELADO Y MUESTREADO , LIMPIEZA Y RETIRO DE SOBRANTES FUERA DE OBRA, CORTES, EQUIPO DE SEGURIDAD, INSTALACIONES ESPECÍFICAS, DEPRECIACIÓN Y DEMÁS DERIVADOS DEL USO DE HERRAMIENTA Y EQUIPO EN CUALQUIER NIVEL Y TODO LO NECESARIO PARA SI CORRECTA EJECUCIÓN. | M2 | 944.5 |  |  | 0
460 | ACABADO TEXTURIZADO EN PAVIMENTO EXISTENTE EN FORMA DE PICADO, PARA PASO POMPEYANO HECHO CON MAQUINARIA PERFILADORA O SIMILAR , QUE GARANTICE UNA BUENA ADHERENCIA DEL FIRME EXISTENTE CON LA BANQUETA NUEVA A COLOCAR. SE INCLUYE:MAQUINARIA, EQUIPO, HERRAMIENTA Y MANO DE OBRA Y TODO LO NECESARIO , PARA SU CORRECTA EJECUCION | M2 | 191 |  |  | 0
470 | CONSTRUCCION DE PASO POMPEYANO DE CONCRETO ARMADO RESISTENCIA F´c=250 kg/cm2 ARMADO CON PARRILLA DE VARILLA #3 @ 25CM. INCLUYE SUMINISTRO DE MATERIALES E INSTALACION, MANO DE OBRA, HERRAMIENTAS, ACARREOS, CORTES CON EQUIPO, DESPERDICIOS, LIMPIEZA DURANTE LOS TRABAJOS Y AL FINAL, RETIRO DE ESCOMBRO FUERA DE OBRA, Y TODO LO NECESARIO PARA SU CORRECTA EJECUCION | M2 | 191 |  |  | 0
BAHÍA ESTACIONAMIENTO AUTOBÚS TURISMO
BAHÍA
500 | CORTE CON DISCO EN CONCRETO HIDRÁULICO, INCLUYE: AGUA, EQUIPO, HERRAMIENTA Y MANO DE OBRA. | ML | 48 |  |  | 0
510 | CORTE EN MATERIAL TIPO I Y II, PARA FORMACION DE CAJA, POR MEDIOS MECÁNICOS, VOLUMEN MEDIDO EN SECCION, INCLUYE: MAQUINARIA, HERRAMIENTA, EQUIPO, MANO DE OBRA Y ACAMELLONAMIENTO PARA SU POSTERIOR RETIRO. | M3 | 13.6 |  |  | 0
520 | CARGA, ACARREO Y DESCARGA A TIRO LIBRE DEL MATERIAL PRODUCTO DE EXCAVACIONES, DEMOLICIONES Y CORTES, VOLUMEN MEDIDO EN SECCION EN TIRADEROS AUTORIZADOS POR LAS DEPENDENCIAS OFICIALES QUE CORRESPONDAN INCLUYE: MAQUINARIA, HERRAMIENTA, EQUIPO Y MANO DE OBRA. | M3 | 13.6 |  |  | 0
530 | ESCARIFICACION, ACEMELLONADO, HOMOGENIZADO, TENDIDO Y COMPACTADO DE CAPA DE 20 CM DE PROFUNDIDAD DE LA CAMA DE CORTE, COMPACTADO AL 98% MINIMO DE SU PVSM AASHTO STANDARD, ESTABILIZADA CON EL 5% DE CAL DE 1RA EN SACO (85% DE HIDRÓXIDO DE CALCIO) GARANTIZANDO UN CBR MÍNIMO DEL 20% PARA FORMACION DE SUBRASANTE, DE ACUERDO CON LOS ART. 48, 49, 50, 51, 52 Y 53 DE LA LEY PARA LA CONSTRUCCION Y REHABILITACION DE PAVIMENTOS DEL ESTADO DE NUEVO LEON, INCLUYE: AGUA, MAQUINARIA, HERRAMIENTA, EQUIPO Y MANO DE OBRA. | M3 | 13.6 |  |  | 0
540 | BASE HIDRAULICA DE 15CMS DE ESPESOR COMPACTADA AL 100% DE SU PVSM AASHTO MODIFICADA CON MATERIAL DE BANCO PRODUCTO DE TRITURACIÓN Y UN CBR MÍNIMO DE 80%. DE ACUERDO CON LAS NORMAS DE LA SCT Y LOS ART. 59, 60, 61, 62 Y 63 DE LA LEY PARA LA CONSTRUCCION Y REHABILITACION DE PAVIMENTOS DEL ESTADO DE NUEVO LEON, INCLUYE: MATERIALES, AGUA, DESPERDICIOS, HOMOGENIZACION, MAQUINARIA, EQUIPO, MANO DE OBRA Y TODO LO NECESARIO PARA SU CORRECTA EJECUCIÓN Y TODO LO NECESARIO PARA SU CORRECTA EJECUCIÓN. | M3 | 10.2 |  |  | 0
550 | RIEGO DE IMPREGNACION CON EMULSION ASFALTICA TIPO ECI-60 O EQUIVALENTE A RAZON DE 1.5 LTS/M2, QUE GARANTICE UNA PENETRACION DEL PRODUCTO, MINIMO 4 MM. A LAS 24 HRS. DE ACUERDO CON LAS NORMAS DE LA SCT, Y LOS ART. 88, 89, 90, 91 Y 92 DE LA LEY PARA LA CONSTRUCCION Y REHABILITACION DE PAVIMENTOS DEL ESTADO DE NUEVO LEON, VIGENTE, INCLUYE: BARRIDO MECANICO PREVIO, MATERIALES, MAQUINARIA, EQUIPO, DESPERDICIOS, HERRAMIENTA Y MANO DE OBRA. CONTROL DE CALIDAD POR PARTE DE LABORATORIO CERTIFICADO CONFORME A LA NORMA TÉCNICA NTEPNL-03-C "CERTIFICACIÓN DE LABORATORIOS" DE LA LEY DE PAVIMENTOS ANTERIORMENTE REFERIDA, ASÍ COMO TODO LO NECESARIO PARA SU CORRECTA EJECUCIÓN. | M2 | 68 |  |  | 0
560 | SUMINISTRO Y COLOCACIÓN DE CONCRETO HIDRÁULICO DE 15 CMS DE ESPESOR, PREMEZCLADO MR-45 KG/CM2, REVENIMIENTO 6 CM ±2 CM, CON UN 80% DE SU RESISTENCIA TOTAL A LOS 14 DÍAS, CON AGENTE DE CURADO INTERNO, T.M.A. 40 MM. INCLUYE; BARRA DE AMARRE DE VARILLA CORRUGADA DEL 5/8" DE DIAM. DE 86 CM. DE LONGITUD @ 91 CM., BARRAS PASAJUNTAS CON REDONDO LISO GRADO 60 DE 1 1/4" DE DIAM. DE 46 CM. DE LONGITUD @ 30 CM. CON CANASTILLA METÁLICA DE 5/16", TENDIDO, Y COMPACTADO CON PAVIMENTADORA DE CIMBRA DESLIZANTE Y/O RODILLO PARA CONCRETO HIDRÁULICO, ESTAMPADO SIMILAR AL EXISTENTE, CORTE Y CONSTRUCCIÓN DE JUNTA TRANSVERSAL Y LONGITUDINAL (@ 3.50 M. MÁXIMO) DE 6 MM. DE ESPESOR A 1/3 DEL PERALTE DE LA LOSA, SUMINISTRO Y COLOCACIÓN DE JUNTAS DE TIRILLAS DE POLIURETANO DE 9.5 MM (3/8") DE DIÁMETRO BACKER ROD, MCA. BASF (O SIMILAR) Y SELLADOR AUTONIVELANTE DE POLIURETANO SONOLASTIC SL-1, MCA. BASF (O SIMILAR) DE 6 MM. X 13 MM., APLICACIÓN DE MEMBRANA DE CURADO, CURE EB (BLANCO), MCA.BASF (O SIMILAR), MANO DE OBRA, EQUIPO, HERRAMIENTA, LIMPIEZA, CONTROL DE CALIDAD POR PARTE DE LABORATORIO CERTIFICADO CONFORME A LA NORMA TÉCNICA NTEPNL-03-C CAPÍTULO 01-"CERTIFICACIÓN DE LABORATORIOS" Y TODO LO NECESARIO PARA SU CORRECTA EJECUCIÓN. | M3 | 10.2 |  |  | 0
PLAZA CENTRAL
CARGA Y ACARREO
570 | CARGA, ACARREO Y DESCARGA A TIRO LIBRE DEL MATERIAL PRODUCTO DE EXCAVACIONES, DEMOLICIONES Y CORTES, VOLUMEN MEDIDO EN SECCION EN TIRADEROS AUTORIZADOS POR LAS DEPENDENCIAS OFICIALES QUE CORRESPONDAN INCLUYE: MAQUINARIA, HERRAMIENTA, EQUIPO Y MANO DE OBRA. | M3 | 450 |  |  | 0
EXCAVACIONES Y PERFORACIONES
580 | CORTE EN MATERIAL TIPO I Y II, PARA FORMACION DE CAJA, POR MEDIOS MECÁNICOS, VOLUMEN MEDIDO EN SECCION, INCLUYE: MAQUINARIA, HERRAMIENTA, EQUIPO, MANO DE OBRA Y ACAMELLONAMIENTO PARA SU POSTERIOR RETIRO. | M3 | 1478 |  |  | 0
590 | COMPACTACIÓN DE LA SUPERFICIE DESCUBIERTA POR EL CORTE AL 95% DEL PVSM OBTENIDO POR EL ENSAYO AASHTO ESTÁNDAR. INCLUYE: AGUA, DESPERDICIOS, HOMOGENIZACION, MATERIALES, MAQUINARIA, EQUIPO, HERRAMIENTA Y MANO DE OBRA Y TODO LO NECESARIO PARA SU CORRECTA EJECUCIÓN. | M3 | 1430 |  |  | 0
RELLENOS Y TERRAPLENES
600 | RELLENO Y COMPACTACIÓN CON MATERIAL DE BANCO EN CAPAS DE 20 CM DE ESPESOR, COMPACTADAS AL 95% DE SU PVSM, VOLUMEN MEDIDO EN SECCION, INCLUYE: SUMINISTRO DE MATERIAL, AGUA, HOMOGENIZACIÓN, VOLUMEN MEDIDO EN SECCION, HERRAMIENTA, EQUIPO, MANO DE OBRA Y TODO LO NECESARIO PARA SU CORRECTA EJECUCION. | M3 | 1033 |  |  | 0
610 | SUMINISTRO E INSTALACIÓN DE FIRME DE CONCRETO DE 12CM DE ESPESOR, CONCRETO PREMEZCLADO EN PLANTA DOSIFICADORA DE FC=200 Kg/CM2, TAMAÑO MÁXIMO DE AGREGADO DE 19 MM, REFORZADO CON MALLA ELECTROSOLDADA 6X6- 10/10 Y JUNTAS DE DILATACIÓN CADA 2MTS ELABORADAS CON DISCO. INCLUYE: AFINE DE MATERIAL DESCUBIERTO Y COMPACTADO AL 95% DE SU P.V.S.M., SUMINISTRO DE MATERIALES, TRANSPORTE, BOMBEO, COLOCACIÓN, VIBRADO, CURADO, AGUA, CORTES, DESPERDICIOS, TRASLAPES, ALAMBRE, SILLETAS, HERRAMIENTA, PRUEBAS DE LABORATORIO, MATERIAL, MANO DE OBRA, HERRAMIENTA Y TODO LO NECESARIO PARA SU COORECTA EJECUCIÓN. | M2 | 3679 |  |  | 0
620 | SUMINISTRO Y COLOCACIÓN DE PISO GRANITO, MODELO GRISAL 60X60 CM DE 3.5 CM DE ESPESOR. MARCA STONIA O EQUIVALENTE, DESPLANTADO SOBRE FIRME DE CONCRETO CON MORTERO CEMENTO-ARENA PROPORCIÓN 1:4 CON UN ESPESOR MÁXIMO DE 3.5 CENTIMETROS. INCLUYE: CARGO DIRECTO POR EL COSTO DE LOS MATERIALES Y MANO DE OBRA QUE INTERVENGAN. FLETE A OBRA, DESPERDICIO, ACARREO HASTA EL LUGAR DE SU UTILIZACIÓN, TRAZO Y RECTIFICACIÓN DE NIVELES, NIVELADO Y MUESTREADO , LIMPIEZA Y RETIRO DE SOBRANTES FUERA DE OBRA, CORTES, EQUIPO DE SEGURIDAD, INSTALACIONES ESPECÍFICAS, DEPRECIACIÓN Y DEMÁS DERIVADOS DEL USO DE HERRAMIENTA Y EQUIPO EN CUALQUIER NIVEL Y TODO LO NECESARIO PARA SI CORRECTA EJECUCIÓN. | M2 | 744 |  |  | 0
630 | SUMINISTRO Y COLOCACIÓN DE PISO GRANITO, MODELO GRIS OSCURO 60X60 CM DE 3.5 CM DE ESPESOR. MARCA STONIA O EQUIVALENTE, DESPLANTADO SOBRE FIRME DE CONCRETO CON MORTERO CEMENTO-ARENA PROPORCIÓN 1:4 CON UN ESPESOR MÁXIMO DE 3.5 CENTIMETROS. INCLUYE: CARGO DIRECTO POR EL COSTO DE LOS MATERIALES Y MANO DE OBRA QUE INTERVENGAN. FLETE A OBRA, DESPERDICIO, ACARREO HASTA EL LUGAR DE SU UTILIZACIÓN, TRAZO Y RECTIFICACIÓN DE NIVELES, NIVELADO Y MUESTREADO , LIMPIEZA Y RETIRO DE SOBRANTES FUERA DE OBRA, CORTES, EQUIPO DE SEGURIDAD, INSTALACIONES ESPECÍFICAS, DEPRECIACIÓN Y DEMÁS DERIVADOS DEL USO DE HERRAMIENTA Y EQUIPO EN CUALQUIER NIVEL Y TODO LO NECESARIO PARA SI CORRECTA EJECUCIÓN. | M2 | 2184 |  |  | 0
640 | SUMINISTRO Y COLOCACIÓN DE PISO GRANITO, MODELO GOLDEN 60X60 CM DE 3.5 CM DE ESPESOR. MARCA STONIA O EQUIVALENTE, DESPLANTADO SOBRE FIRME DE CONCRETO CON MORTERO CEMENTO-ARENA PROPORCIÓN 1:4 CON UN ESPESOR MÁXIMO DE 3.5 CENTIMETROS. INCLUYE: CARGO DIRECTO POR EL COSTO DE LOS MATERIALES Y MANO DE OBRA QUE INTERVENGAN. FLETE A OBRA, DESPERDICIO, ACARREO HASTA EL LUGAR DE SU UTILIZACIÓN, TRAZO Y RECTIFICACIÓN DE NIVELES, NIVELADO Y MUESTREADO , LIMPIEZA Y RETIRO DE SOBRANTES FUERA DE OBRA, CORTES, EQUIPO DE SEGURIDAD, INSTALACIONES ESPECÍFICAS, DEPRECIACIÓN Y DEMÁS DERIVADOS DEL USO DE HERRAMIENTA Y EQUIPO EN CUALQUIER NIVEL Y TODO LO NECESARIO PARA SI CORRECTA EJECUCIÓN. | M2 | 156 |  |  | 0
650 | SUMINISTRO Y COLOCACION DE DECK DE SINTETICO TIPO MADERA PARA EXTERIOR MARCA HONORWOOD COLOCADO SOBRE FIRME DE CONCRETO CON BASTIDORES TRANSVERSALES DE PTR DE 1" @ 40 CM , INCLUYE PREPARACION DE LA SUPERFICIE, BASTIDORES, GRAPAS Y PIJAS DE ACERO INOXIDABLE EN EL SENTIDO QUE SE LE REQUIERA, HERAMIENTA, MANO DE OBRA, RETIRO DE DESPERFICIO A AREA AUTORIZADA POR SUPERVISION Y TODO LO NECESARIO PARA SU CORRECTA INSTALACION | M2 | 488.8 |  |  | 0
PAVIMIENTO (ÁREA DE FOOD TRUCKS)
660 | DENTELLÓN DE CONCRETO PREMEZCLADO EN PLANTA DOSIFICADORA F´C=200KG/CM2 DE 30 X 35 CM. ACABADO ESCOBILLADO INTEGRAL AL COLADO. INCLUYE: AFINE DEL DESPLANTE, MATERIALES, MANO DE OBRA, CIMBRADO Y DESCIMBRADO, COLADO, VIBRADO, CURADO CON MEMBRANA, EQUIPOS, HERRAMIENTA Y TODO LO NECESARIO PARA SU CORRECTA EJECUCIÓN. | ML |  |  |  | 0
670 | ESCARIFICACION DE 15 CM DE PROFUNDIDAD DE LA CAMA DE CORTE, COMPACTADO AL 95% MINIMO DE SU PVSM AASHTO STANDARD, ESTABILIZADA CON EL 5% DE CAL DE 1RA EN SACO (85% DE HIDRÓXIDO DE CALCIO), INCLUYE: AGUA, MAQUINARIA, HERRAMIENTA, EQUIPO Y MANO DE OBRA. | M3 | 182.1 |  |  | 0
670 | BASE HIDRAULICA DE 12CM DE ESPESOR COMPACTO AL 95% DE SU PVSM AASHTO MODIFICADA CON MATERIAL DE BANCO PRODUCTO DE TRITURACIÓN Y UN CBR MÍNIMO DE 80%. INCLUYE: SUMINISTRO DE MATERIALES, AGUA, DESPERDICIOS, HOMOGENIZACION, MAQUINARIA, HERRAMIENTA, EQUIPO, MANO DE OBRA Y TODO LO NECESARIO PARA SU CORRECTA EJECUCIÓN. | M3 | 182.1 |  |  | 0
680 | SUMINISTRO E INSTALACION DE RIEGO DE IMPREGNACION A BASE DE EMULSION ASFALTICA EN RELACION 0.8-1.0 LTS / M2 . INCLUYE: SUMINISTRO DE MATERIALES, AGUA, DESPERDICIOS, HOMOGENIZACION, MAQUINARIA, HERRAMIENTA, EQUIPO, MANO DE OBRA Y TODO LO NECESARIO PARA SU CORRECTA EJECUCIÓN. | M2 | 1214 |  |  | 0
690 | SUMINISTRO Y COLOCACION DE CARPETA ASFALTICA AC-20 (PG 64-10) DE 3 CMS DE ESPESOR COMPACTADA AL 95% PRUEBA MARSHALL, TMA 3/8" INCLUYE: RIEGO DE LIGA CON E CON EMULSIÓN ECR-60 (A RAZÓN DE 0.5L/M2), MATERIALES ACARREOS, MAQUINARIA, EQUIPO, HERRAMIENTA, MANO DE OBRA, LIMPIEZA DEL AREA Y TODO LO NECESARIO PARA SU CORRECTA EJECUCION | M3 | 36.42 |  |  | 0
700 | SUMINISTRO Y APLICACIÓN DE AGREGADO DE CEMENTO DE POLÍMERO FLOURESCENTE COMPUESTO POR LA UNIÓN DE RESINAS SINTÉTICAS (POLÍESTER, EPÓXICAS, METACRILATOS, VINYLESTER,ETC) Y AGREGADOS MINEALES CON GRANULOMETRÍA SELECCIONADA QUE UNA VEZ CATALIZADOS CONFORMAN UN MATERIAL QUE ACTÚA COMO ABSORBENTE DE LUZ SOLAR, CON LA CAPACIDAD DE REFLEJAR EN LA OBSCURIDAD EL COLOR DE LA RESINA APLICADA DE MUY ALTA RESISTENCIA A LA COMPRENSIÓN, IMPERMEABLE, INERTE A CICLOS DE HIELO Y DESHIELO, ALTA RESISTENCIA A LOS ATAQUES QUÍMICOS Y ADEMÁS AISLANTE. | M2 | 316 |  |  | 0
710 | CONSTRUCCIÓN DE RAMPA VEHICULAR CON ACABADO ESTRIADO DE 1" A BASE DE CONCRETO F'C= 250 KG/CM2 SUMINISTRADOR POR PROVEEDOR DE 15 CMS DE ESPESOR REFORZADA CON ACERO DE REFUERZO DE 3/8" DE DIAM. @ 25 CM. EN AMBOS SENTIDOS, SEGÚN DISEÑO ARQUITECTÓNICO, INCLUYE: PIGMENTO DE COLOR GRIS PARA CONCRETO, EXCAVACIÓN, TRAZO, NIVELACIÓN, PREPARACIÓN DE LA SUPERFICIE, CURADO, VIBRADO, CIMBRA, DESCIMBRA, ACARREOS, MANO DE OBRA, HERRAMIENTA Y EQUIPO. | M2 | 30 |  |  | 0
MOBILIARIO URBANO
MOBILIARIO
720 | SUMINISTRO DE INSTALACION DE BASURERO DE MARCA BKT MOBILIARIO URBANO O SIMILAR, MODELO BKT-BA-007/L, ACABADO GALVANIZADO CON PINTURA POLIESTER TONO GRIS OSCURO, DIMENSION DE 64X58X80 M; INSTALACION DE ANCLAJE POR MEDIO DE TAQUETE EXPANSIVO, CON UNA CAPACIDAD DE 125 LTS. VER PLANO: . INCLUYE: SUMINISTRO DE LOS MATERIALES Y MANODE OBRA, HERRAMIENTA, MAQUINARIA, EQUIPO, LIMPIEZA Y TODO LO NECESARIO PARA SU CORRECTA Y COMPLETA EJECUCION. | PZA | 7 |  |  | 0
730 | SUMINISTRO DE INSTALACION DE BANCA DE DESCANSO PREFABRICADA MARCA BKT O SIMILAR, MODELO TUMBONA RIVAGE MMCITE-RVA-150 DE ACERO AL CARBÓN DE 163 X 93 X 60 CM, ACABADO GALVANIZADO Y PINTURA POLIESTER Y SUPERFICIE DE CON MADERA TROPICAL, FIJADA SOBRE FIRME DE CONCRETO EXISTENTE. INCLUYE: SUMINISTRO DE LOS MATERIALES Y MANODE OBRA, HERRAMIENTA, MAQUINARIA, EQUIPO, LIMPIEZA Y TODO LO NECESARIO PARA SU CORRECTA Y COMPLETA EJECUCION. | PZA | 6 |  |  | 0
740 | SUMINISTRO DE INSTALACION DE BANCA DE CONCRETO PREFABRICADO MARCA OPTICRETOS, MODELO IPSUM CON ACABADO APARENTE GRIS NATURAL CON UNA DIMENSION DE 150 CM DE LARGO X 45 CM DE ANCHO Y 45 CM DE ALTURA. FIJACION SOBRE HORMIGON O PAVIMENTO. VER PLANO: . INCLUYE: SUMINISTRO DE LOS MATERIALES Y MANODE OBRA, HERRAMIENTA, MAQUINARIA, EQUIPO, LIMPIEZA Y TODO LO NECESARIO PARA SU CORRECTA Y COMPLETA EJECUCION. | PZA | 15 |  |  | 0
750 | SUMINISTRO E INSTALACIÓN DE BOLARDO DE PROTECCIÓN PERIMETRAL, TUBULAR ESTRUCTURAL REDONDO DE 10'' Y 70 CM. DE ALTURA CON TAPA DE REMATE DE ACERO. INCLUYE CARGO DIRECTO POR EL COSTO DE LOS MATERIALES Y MANO DE OBRA QUE INTERVENGAN, FLETE A OBRA, ACARREOS HASTA EL SITIO DE SU UTILIZACIÓN, TRAZO, FIJACIÓN, NIVELACIÓN, EQUIPO DE SEGURIDAD, INSTALACIONES ESPECIFICAS, DEPRECIACIÓN Y DEMÁS DERIVADOS POR EL USO DE HERRAMIENTA Y EQUIPO, LIMPIEZA Y RETIRO DE SOBRANTES FUERA DE LA OBRA EN CUALQUIER NIVEL. | PZA | 20 |  |  | 0
760 | SUMINISTRO E INSTALACIÓN DE MÓDULO DE RACK PARA BICICLETAS DE CONCRETO ACABADO APARENTE MODELO: CICLOPUERTO 009 BKT-CP-009, MEDIDAS DE 0.90 x 0.30 x 0.12 M. MCA. BKT O SIMILAR. INCLUYE CARGO DIRECTO POR EL COSTO DE LOS MATERIALES Y MANO DE OBRA QUE INTERVENGAN, FLETE A OBRA, ACARREOS HASTA EL SITIO DE SU UTILIZACIÓN, TRAZO, FIJACIÓN, NIVELACIÓN, EQUIPO DE SEGURIDAD, INSTALACIONES ESPECIFICAS, DEPRECIACIÓN Y DEMÁS DERIVADOS POR EL USO DE HERRAMIENTA Y EQUIPO, LIMPIEZA Y RETIRO DE SOBRANTES FUERA DE LA OBRA EN CUALQUIER NIVEL. | PZA | 6 |  |  | 0
770 | SUMINISTRO E INSTALACIÓN DE BANCA HEXAGONAL DE MADERA PLÁSTICA NEW TECHWOOD REVESTIMIENTO PLAIN ULTRASHIELD MAHOGANY ESTRUCTURADO CON PTR, 55 CM DE ALTURA. INCLUYE CARGO DIRECTO POR EL COSTO DE LOS MATERIALES Y MANO DE OBRA QUE INTERVENGAN, FLETE A OBRA, ACARREOS HASTA EL SITIO DE SU UTILIZACIÓN, TRAZO, FIJACIÓN, NIVELACIÓN, EQUIPO DE SEGURIDAD, INSTALACIONES ESPECIFICAS, DEPRECIACIÓN Y DEMÁS DERIVADOS POR EL USO DE HERRAMIENTA Y EQUIPO, LIMPIEZA Y RETIRO DE SOBRANTES FUERA DE LA OBRA EN CUALQUIER NIVEL. | PZA | 20 |  |  | 0
780 | SUMINISTRO BEBEDERO ISLA COLECTIVO CON SISTEMA POTABILIZADOR PARA DOS USUARIOS (1 BEBEDERO, 1 BEBEDERO PARA MINUSVALIDOS Y 1 LLENA BOTELLAS), MODELO FMIC-1000A-1H-1LL MARCA SANITARYWARE O SIMILAR. CON DIMENSIONES DE 900 X 470 X 950 MM, FABRICADO EN ACERO INOXIDABLE EN-10088/1.4301 (AISI 304) DE CALIBRE 18, ACABADO DE SUPERFICIE SATINADO - BRILLO. PROFUNIDAD DE LAS TARJAS DE 40 CM. BOQUILLA SURTIDOR DE AGUA DE ACERO INOXIDABLE ANTIVANDALICA, ANTIGIRO Y CON BARRERA SANITARIA. SALIDA DE MANGUERA FLEXIBLE DE 25 MM DE DIAMETRO. SUJECCIÓN AL SUELO MEDIANTE TORNILLERÍA. INCLUYE: SUMINISTRO E INSTALACIÓN, ANCLADO Y TODO LO NECESARIO PARA SU CORRECTA EJECUCIÓN. | PZA | 2 |  |  | 0
790 | SUMINISTRO E INSTALACIÓN DE MESA PARA PICNIC MARCA LOS BKT O SIMILAR, MODELO BKT-MP-002 DE 210X164X73 CMS, ESTRUCTURA DE ACERO AL CARBÓN ACABADO GALVANIZADO CON PINTURA POLIESTER EN COLOR GRIS OSCURO, CON ACABADO DE PINO TRATADO CCA EN CUBIERTA DE MESA Y ASIENTOS, ANCLAJE POR MEDIO DE TAQUETE EXPANSIVO O ANCLAJE QUIMICO. INCLUYE: SUMINISTRO DE LOS MATERIALES Y MANODE OBRA, HERRAMIENTA, MAQUINARIA, EQUIPO, LIMPIEZA Y TODO LO NECESARIO PARA SU CORRECTA Y COMPLETA EJECUCION. | PZA | 22 |  |  | 0
800 | SUMINISTRO E INSTALACIÓN DE SILLA MARCA LOS PATRONES O SIMILAR, MODELO KUMATE, DIMENSIONES DE 53 X 47 X 84 CM, CON ALTURA DE ASIENTO DE 46 CM, DE ACERO CON ACABADO GALVANIZADO Y PINTURA POLIESTER EN COLOR DE ACUERDO A PROYECTO. INCLUYE: SUMINISTRO E INSTALACIÓN, ANCLADO, HERRAMIENTA, EQUIPO Y TODO LO NECESARIO PARA SU CORRECTA EJECUCIÓN. | PZA | 48 |  |  | 0
810 | SUMINISTRO E INSTALACIÓN DE MESA CUADRADA MARCA LOS PATRONES O SIMILAR, MODELO ÁVILA GRANDE, DIMENSIONES DE 90 X 90 X 75 CM. INCLUYE: SUMINISTRO DE LOS MATERIALES Y MANODE OBRA, HERRAMIENTA, MAQUINARIA, EQUIPO, LIMPIEZA Y TODO LO NECESARIO PARA SU CORRECTA Y COMPLETA EJECUCION. | PZA | 24 |  |  | 0
820 | SUMINISTRO E INSTALACIÓN DE MESA PARA PICNIC MARCA LOS BKT O SIMILAR, MODELO BKT-MP-002, DE 210 X 164 X 73 CMS, ESTRUCTURA DE ACERO AL CARBÓN ACABADO GALVANIZADO CON PINTURA POLIESTER COLOR GRIS OSCURO Y PINO TRATADO CCA PARA CUBIERTA DE MESA Y ASIENTOS, ANCLAJE POR MEDIO DE TAQUETE EXPANSIVO O ANCLAJE QUIMICO, PUEDE INSTALARSE SIN ANCLAJE. INCLUYE: SUMINISTRO DE LOS MATERIALES Y MANODE OBRA, HERRAMIENTA, MAQUINARIA, EQUIPO, LIMPIEZA Y TODO LO NECESARIO PARA SU CORRECTA Y COMPLETA EJECUCION. | PZA | 24 |  |  | 0
CUBIERTA EN ÁREA DE COMENSALES (15 MODULOS TIPO SOMBRILLA)
(CIMENTACIÓN)
1010 | EXCAVACION PARA CIMENTACIÓN EN MATERIAL TIPO I Y II CON EQUIPO MECANICO Y/O MANUAL INCLUYE: CIMBRA, DESIMBRADO, MADERA, CLAVOS, HERRAMIENTA, MANO DE OBRA, LIMPIEZA, RETIRO DE ESCOMBRO A LUGAR AUTORIZADO POR SUPERVISION Y TODO LO NECESARIO PARA SU CORRECTA EJECUCION | M3 | 405 |  |  | 0
1020 | CARGA, ACARREO Y DESCARGA A TIRO LIBRE DEL MATERIAL PRODUCTO DE EXCAVACIONES, DEMOLICIONES Y CORTES, VOLUMEN MEDIDO EN SECCION EN TIRADEROS AUTORIZADOS POR LAS DEPENDENCIAS OFICIALES QUE CORRESPONDAN INCLUYE: MAQUINARIA, HERRAMIENTA, EQUIPO Y MANO DE OBRA. | M3 | 405 |  |  | 0
1030 | RELLENO Y COMPACTACIÓN CON MATERIAL DE BANCO EN CAPAS DE 20 CM DE ESPESOR, COMPACTADAS AL 95% DE SU PVSM, VOLUMEN MEDIDO EN SECCION, INCLUYE: SUMINISTRO DE MATERIAL, AGUA, HOMOGENIZACIÓN, VOLUMEN MEDIDO EN SECCION, HERRAMIENTA, EQUIPO, MANO DE OBRA Y TODO LO NECESARIO PARA SU CORRECTA EJECUCION. | M3 | 240 |  |  | 0
1040 | SUMINISTRO Y FABRICACION DE ZAPATA TIPO Z-1 DE 1.80 X 1.80 X .25 MTS A BASE DE CONCRETO DE F'C=250 KG/CM2 , ACERO DE REFUERZO CON DOBLE PARRILLA DE VARILLAS #5@20CMS CON CIMBRA COMUN (VER DETALLE EN PLANO) CON PLANTILLA DE CONCRETO DE F'C=100 KG/CM2 5 CM DE ESPESOR INCLUYE: CIMBRA, DESIMBRADO, MADERA, CLAVOS, MATERIALES, DESPERDICIO, EQUIPO, HERRAMIENTA, MANO DE OBRA, LIMPIEZA, RETIRO DE ESCOMBRO A LUGAR AUTORIZADO POR SUPERVISION Y TODO LO NECESARIO PARA SU CORRECTA EJECUCION | PZA | 15 |  |  | 0
1050 | SUMINISTRO Y FABRICACION DE PEDESTAL TIPO PD-1 DE .60 X .60 X 1.75MTS CON ACERO DE REFUERZO 12 VARILLAS DEL #6 Y ESTRIBOS DEL #3 @ 20CMS, CONCRETO DE F'C=250 KG/CM2 , CON CIMBRA COMUN (VER DETALLE EN PLANO) , INCLUYE: CIMBRA, DESIMBRADO, MADERA, CLAVOS, MATERIALES, DESPERDICIO, EQUIPO, HERRAMIENTA, MANO DE OBRA, LIMPIEZA, RETIRO DE ESCOMBRO A LUGAR AUTORIZADO POR SUPERVISION Y TODO LO NECESARIO PARA SU CORRECTA EJECUCION | PZA | 15 |  |  | 0
1060 | SUMINISTRO Y COLOCACION DE PLACA BASE DE 1/2" ESP A-50 PARA RECIBIR COLUMNA METALICA CON 12 PERFORACIONES Y/O BARRENOS DE PARA ANCLAS DE 5/8" Ø , (VER DETALLE EN PLANO) INCLUYE, MATERIAL, HERRAMIENTA, MANO DE OBRA ESPECIALIZADA, SOLDADURA, PRUEBAS ULTRASÓNICAS Y RADIOGRÁFICA Y/O DE ÁCIDOS, PINTURA EN DOS CAPAS 1- CONTRA LA CORROSIÓN -1 ACABADO ALQUIDALICA,RETIRO DE SOBRANTES A LUGAR AUTORIZADO POR SUPERVISION Y TODO LO NECESARIO APRA SU CORRECTA INSTALACION | PZA | 15 |  |  | 0
1070 | SUMINISTRO Y COLOCACION DE ANCLAS DE 5/8" Ø PARA FIJACIÓN DE COLUMNA CON CIMENTACION, (VER DETALLE EN PLANO) INCLUYE, MATERIAL, HERRAMIENTA, SOLDADURA, RETIRO DE SOBRANTES A LUGAR AUTORIZADO POR SUPERVISION Y TODO LO NECESARIO APRA SU CORRECTA INSTALACION | PZA | 180 |  |  | 0
(ESTRUCTURA METALICA MODULO TIPO SOMBRILLA)
1080 | SUMINISTRO, FABRICACION Y MONTAJE DE COLUMNA DE TUBO OC DE 12" DIAM CON ESPESOR DE 3/8; (VER DETALLE EN PLANO) CON SOLDADURA , APLICACION DE PRIMER CAPA DE PRIMARIO EPOXICO SIGMACOVER 350 A 4 MILS Y SEGUNDA CAPA DE ACABADO POLIURETANO SIGMADUR 550 A 3 MILS, PRUBEAS , TRASLADOS , MOVIMIENTOS, INCLUYE: MATERIALES, DESPERDICIOS, CONSUMIBLES, HERRAMIENTA, EQUIPO, MANO DE OBRA ESPECIALIZADA, GRUAS, FLETE, SUPERVISION, SOLDADURA, PRUEBAS ULTRASÓNICAS Y RADIOGRÁFICA Y/O DE ÁCIDOS, Y TODO LO NECESARIO APRA SU CORRECTA INSTALACIÓN. (MODULO = 345.00 KG) | KG | 5175 |  |  | 0
1090 | SUMINISTRO, FABRICACION Y MONTAJE DE VIGAS V-1 (MESULAS) ESTRUCTURADA CON 3 PLACAS SOLDADAS EN ACERO A572 GR50 SECCION VARIABLE (VER DETALLE EN PLANO) CON SOLDADURA , APLICACION DE PRIMER CAPA DE PRIMARIO EPOXICO SIGMACOVER 350 A 4 MILS Y SEGUNDA CAPA DE ACABADO POLIURETANO SIGMADUR 550 A 3 MILS, PRUBEAS , TRASLADOS , MOVIMIENTOS, ; INCLUYE: MATERIALES, DESPERDICIOS, CONSUMIBLES, HERRAMIENTA, EQUIPO, MANO DE OBRA ESPECIALIZADA, GRUAS, FLETE, SUPERVISION, SOLDADURA, PRUEBAS ULTRASÓNICAS Y RADIOGRÁFICA Y/O DE ÁCIDOS, Y TODO LO NECESARIO APRA SU CORRECTA INSTALACIÓN. (MODULO = 1266.00 KG) | KG | 18990 |  |  | 0
1100 | SUMINISTRO, FABRICACION Y MONTAJE DE VIGA V-2 SECUNDARIA DE PERFIL "w" ; (VER DETALLE EN PLANO) CON SOLDADURA , APLICACION DE PRIMER CAPA DE PRIMARIO EPOXICO SIGMACOVER 350 A 4 MILS Y SEGUNDA CAPA DE ACABADO POLIURETANO SIGMADUR 550 A 3 MILS, PRUBEAS , TRASLADOS , MOVIMIENTOS, INCLUYE: HERRAMIENTA, EQUIPO, MATERIALES, MANO DE OBRA ESPECIALIZADA, GRUAS, FLETE, SUPERVISION, SOLDADURA, PRUEBAS ULTRASÓNICAS Y RADIOGRÁFICA Y/O DE ÁCIDOS, PINTURA EN DOS CAPAS 1- CONTRA LA CORROSIÓN -1 ACABADO ALQUIDALICA Y TODO LO NECESARIO APRA SU CORRECTA INSTALACIÓN. (MODULO = 498.60 KG) | KG | 7479 |  |  | 0
1110 | SUMINISTRO, FABRICACION Y MONTAJE DE SOPORTE DE SOLERA DE 4" X 5/16" Y DE 3/8 EN PARASOLES; (VER DETALLE EN PLANO) CON SOLDADURA , APLICACION DE PRIMER CAPA DE PRIMARIO EPOXICO SIGMACOVER 350 A 4 MILS Y SEGUNDA CAPA DE ACABADO POLIURETANO SIGMADUR 550 A 3 MILS, PRUBEAS , TRASLADOS , MOVIMIENTOS, INCLUYE: MATERIALES, DESPERDICIOS, CONSUMIBLES, HERRAMIENTA, EQUIPO, MANO DE OBRA ESPECIALIZADA, GRUAS, FLETE, SUPERVISION, SOLDADURA, PRUEBAS ULTRASÓNICAS Y RADIOGRÁFICA Y/O DE ÁCIDOS, Y TODO LO NECESARIO APRA SU CORRECTA INSTALACIÓN (MODULO = 1669.06 KG) | KG | 25036 |  |  | 0
1120 | SUMINISTRO, FABRICACION Y MONTAJE DE PLACAS DE CONEXION EN ---- ACERO A572 GR50; (VER DETALLE EN PLANO) CON SOLDADURA , APLICACION DE PRIMER CAPA DE PRIMARIO EPOXICO SIGMACOVER 350 A 4 MILS Y SEGUNDA CAPA DE ACABADO POLIURETANO SIGMADUR 550 A 3 MILS, PRUBEAS , TRASLADOS , MOVIMIENTOS, INCLUYE: MATERIALES, DESPERDICIOS, CONSUMIBLES, HERRAMIENTA, EQUIPO, MANO DE OBRA ESPECIALIZADA, GRUAS, FLETE, SUPERVISION, SOLDADURA, PRUEBAS ULTRASÓNICAS Y RADIOGRÁFICA Y/O DE ÁCIDOS, Y TODO LO NECESARIO APRA SU CORRECTA INSTALACIÓN. (MODULO = 630.00 KG) | KG | 9450 |  |  | 0
1130 | SUMINISTRO Y COLOCACION DE SUJECCION DE MODLUOS A MODULO DE LONG APROX 4.00 M A BASE DE ACCESORIOS PIJAS ABRAZADERAS SOLDADOURA ETC (VER DETALLE EN PLANO) CON SOLDADURA , APLICACION DE PRIMER CAPA DE PRIMARIO EPOXICO SIGMACOVER 350 A 4 MILS Y SEGUNDA CAPA DE ACABADO POLIURETANO SIGMADUR 550 A 3 MILS, PRUBEAS , TRASLADOS , MOVIMIENTOS, INCLUYE: MATERIALES, DESPERDICIOS, CONSUMIBLES, HERRAMIENTA, EQUIPO, MANO DE OBRA ESPECIALIZADA, GRUAS, FLETE, SUPERVISION, SOLDADURA, PRUEBAS ULTRASÓNICAS Y RADIOGRÁFICA Y/O DE ÁCIDOS, Y TODO LO NECESARIO APRA SU CORRECTA INSTALACIÓN. (MODULO = 630.00 KG) | PZA | 16 |  |  | 0
1140 | SUMINISTRO Y COLOCACION DE LAMINA DE POLICARBONATO TRANSPARENTE (VER DETALLE EN PLANO) FIJADA CON PIJAS , ACCESORIOS, TRASLADOS , MOVIMIENTOS, INCLUYE: MATERIALES, DESPERDICIOS, CONSUMIBLES, HERRAMIENTA, EQUIPO, MANO DE OBRA ESPECIALIZADA, GRUAS, FLETE, SUPERVISION, Y TODO LO NECESARIO APRA SU CORRECTA INSTALACIÓN EN MODULO ESTRUCTURAL | M2 | 715 |  |  | 0
1150 | SUMINISTRO Y COLOCACION DE ANCLAS DE 7/8" DE DIAMETRO, 960MM DE LARGO A BASE DE FIERRO REDONDO,TUERCA Y CONTRATUERCA APLICACION DE PRIMER CAPA DE PRIMARIO EPOXICO SIGMACOVER 350 A 4 MILS Y SEGUNDA CAPA DE ACABADO POLIURETANO SIGMADUR 550 A 3 MILS; INCLUYE: FLETE, SUPERVISION, Y TODO LO NECESARIO APRA SU CORRECTA INSTALACIÓN | PZA | 120 |  |  | 0
ILUMINACIÓN EN MODULOS TIPO SOMBRILLA
1160 | SUMINISTRO E INSTALACION DE TIRA DE LED FLEXIBLE PARA MONTAJE SOBREPUESTO EN CAJILLO, ROLLO DE 5 METROS, CORTE CADA 50CMS. MARCA LEDS FOR LESS O SIMILAR. CATÁLOGO: TA--28X140-14W-30. INCLUYE: SUMINISTRO DE LOS MATERIALES Y MANO DE OBRA, HERRAMIENTA, MAQUINARIA, EQUIPO, LIMPIEZA Y TODO LO NECESARIO PARA SU CORRECTA Y COMPLETA EJECUCION. | ML | 96 |  |  | 0
MARCOS ARQUITECTONICOS
(CIMENTACIÓN)
1170 | EXCAVACION PARA CIMENTACIÓN EN MATERIAL TIPO I Y II CON EQUIPO MECANICO Y/O MANUAL INCLUYE: CIMBRA, DESIMBRADO, MADERA, CLAVOS, HERRAMIENTA, MANO DE OBRA, LIMPIEZA, RETIRO DE ESCOMBRO A LUGAR AUTORIZADO POR SUPERVISION Y TODO LO NECESARIO PARA SU CORRECTA EJECUCION | M3 | 48 |  |  | 0
1180 | CARGA, ACARREO Y DESCARGA A TIRO LIBRE DEL MATERIAL PRODUCTO DE EXCAVACIONES, DEMOLICIONES Y CORTES, VOLUMEN MEDIDO EN SECCION EN TIRADEROS AUTORIZADOS POR LAS DEPENDENCIAS OFICIALES QUE CORRESPONDAN INCLUYE: MAQUINARIA, HERRAMIENTA, EQUIPO Y MANO DE OBRA. | M3 | 48 |  |  | 0
1190 | RELLENO Y COMPACTACIÓN CON MATERIAL DE BANCO EN CAPAS DE 20 CM DE ESPESOR, COMPACTADAS AL 95% DE SU PVSM, VOLUMEN MEDIDO EN SECCION, INCLUYE: SUMINISTRO DE MATERIAL, AGUA, HOMOGENIZACIÓN, VOLUMEN MEDIDO EN SECCION, HERRAMIENTA, EQUIPO, MANO DE OBRA Y TODO LO NECESARIO PARA SU CORRECTA EJECUCION. | M3 | 35 |  |  | 0
1200 | SUMINISTRO Y FABRICACION DE ZAPATA TIPO Z-1 DE 1.80 X 1.80 X .25 MTS A BASE DE CONCRETO DE F'C=250 KG/CM2 , ACERO DE REFUERZO CON DOBLE PARRILLA DE VARILLAS #5@20CMS CON CIMBRA COMUN (VER DETALLE EN PLANO) CON PLANTILLA DE CONCRETO DE F'C=100 KG/CM2 5 CM DE ESPESOR INCLUYE: CIMBRA, DESIMBRADO, MADERA, CLAVOS, MATERIALES, DESPERDICIO, EQUIPO, HERRAMIENTA, MANO DE OBRA, LIMPIEZA, RETIRO DE ESCOMBRO A LUGAR AUTORIZADO POR SUPERVISION Y TODO LO NECESARIO PARA SU CORRECTA EJECUCION | PZA | 10 |  |  | 0
1210 | SUMINISTRO Y FABRICACION DE PEDESTAL TIPO PD-1 DE .60 X .60 X 1.75MTS CON ACERO DE REFUERZO 12 VARILLAS DEL #6 Y ESTRIBOS DEL #3 @ 20CMS, CONCRETO DE F'C=250 KG/CM2 , CON CIMBRA COMUN (VER DETALLE EN PLANO) , CIMBRA, DESIMBRADO, MADERA, CLAVOS, MATERIALES, DESPERDICIO, EQUIPO, HERRAMIENTA, MANO DE OBRA, LIMPIEZA, RETIRO DE ESCOMBRO A LUGAR AUTORIZADO POR SUPERVISION Y TODO LO NECESARIO PARA SU CORRECTA EJECUCION | PZA | 10 |  |  | 0
1220 | SUMINISTRO Y COLOCACION DE PLACA BASE DE 1/2" ESP A-50 PARA RECIBIR COLUMNA METALICA CON 12 PERFORACIONES Y/O BARRENOS PARA ANCLAS DE 7/8" Ø , (VER DETALLE EN PLANO) INCLUYE, MATERIAL, HERRAMIENTA, APLICACION DE PRIMER CAPA DE PRIMARIO EPOXICO SIGMACOVER 350 A 4 MILS Y SEGUNDA CAPA DE ACABADO POLIURETANO SIGMADUR 550 A 3 MILS, MANO DE OBRA ESPECIALIZADA, SOLDADURA, PRUEBAS ULTRASÓNICAS Y RADIOGRÁFICA Y/O DE ÁCIDOS, PINTURA EN DOS CAPAS 1- CONTRA LA CORROSIÓN -1 ACABADO ALQUIDALICA,RETIRO DE SOBRANTES A LUGAR AUTORIZADO POR SUPERVISION Y TODO LO NECESARIO APRA SU CORRECTA INSTALACION | PZA | 10 |  |  | 0
1230 | SUMINISTRO Y COLOCACION DE ANCLAS DE 7/8" DE DIAMETRO, 960MM DE LARGO A BASE DE FIERRO REDONDO,TUERCA Y CONTRATUERCA, APLICACION DE PRIMER CAPA DE PRIMARIO EPOXICO SIGMACOVER 350 A 4 MILS Y SEGUNDA CAPA DE ACABADO POLIURETANO SIGMADUR 550 A 3 MILS; INCLUYE: FLETE, SUPERVISION, Y TODO LO NECESARIO APRA SU CORRECTA INSTALACIÓN | PZA | 80 |  |  | 0
(ESTRUCTURA METALICA)
1240 | SUMINISTRO, FABRICACION Y MONTAJE DE MARCO ARQUITECTONICO DE TUBO HSS DE 16" X 3/8" A BASE Y PLACAS DE CONEXION APLICACION DE PRIMER CAPA DE PRIMARIO EPOXICO SIGMACOVER 350 A 4 MILS Y SEGUNDA CAPA DE ACABADO POLIURETANO SIGMADUR 550 A 3 MILS; INCLUYE: MATERIALES, MANO DE OBRA, GRUAS, FLETE Y SUPERVISION. | KG | 11381 |  |  | 0
ESCULTURAS EN PLAZA
POLIEDROS
1300 | SUMINISTRO E INSTALACIÓN DE ESCULTURAS POLIEDROS, (VER PLANO DE DETALLE), DIMENSIONES DE 2.40 X 2.40 MTS APROX, FABRICADO DE LAMINA DE ACERO CALADA SEGUN DISEÑO, CON CIMENTACION CON SOPORTE DE ANCLAJE DE ESTRUCTURA CON SISTEMA DE ILUMINACION CON REGISTROS, LAMPARAS CABLEADO Y CONEXION A REGISTRO PREVIO DE ALIMETACION ELECTRICA. INCLUYE: MATERIALES, DESPERCIOS, COSUMIBLES, HERRAMIENTA, EQUIPO, MANO DE OBRA, GRUA, FLETE, SUPERVISIÓN, LIMPIEZA EN ÁREA DE TRABAJO Y TODO LO NECESARIO PARA SU CORRECTA EJECUCIÓN. | PZA | 2 |  |  | 0
ESCULTURA INMERSIVA
1310 | SUMINISTRO, FABRICACION E INSTALACION DE ESCULTURA INMERSIVA DE ACUERDO A TEMA A DETERMINAR, EN BASE A ESTRUCTURA DE ALUMINIO EN FORMA HEXAGONAL DE 1.5 MTS DE DIAMETRO POR 3 MTS DE ALTURA, DENTRO DE OTRA ESTRUCTURA METÁLICA LABRADA DE FORMA HEXAGONAL DE 5 MTS DE DIAMETRO X 3 MTS DE ALTURA, DISEÑADA CON ACENTOS ARTISTÍCOS RELACIONADOS CON EL ESTADO DE NUEVO LEÓN. EL MATERIAL DE LOS MODULOS ES CON ALUMINIO CALIBRE 6 (5MM) CON CORTE LASER, ROLADO CONFORME A DETALLE EN PLANO, DIMENSIONES DEL MODULO DE 120 X 300 CM, ACABADO EN PINTURA ELECTROESTATICA, CON CIMENTACION CON SOPORTE DE ANCLAJE DE ESTRUCTURA BASE A SISTEMA PARA ANCLAR A PISO DE CONCRETO, CON SISTEMA DE ILUMINACION RBBW LED CONTROLABLE CON REGISTROS, LAMPARAS CABLEADO Y CONEXION A REGISTRO PREVIO DE ALIMETACION ELECTRICA. INCLUYE: MATERIALES, DESPERCIOS, COSUMIBLES, HERRAMIENTA, EQUIPO, MANO DE OBRA, GRUA, FLETE, SUPERVISIÓN, LIMPIEZA EN ÁREA DE TRABAJO Y TODO LO NECESARIO PARA SU CORRECTA EJECUCIÓN. | PZA | 1 |  |  | 0
ESCULTURA CERRO DE LA SILLA
1320 | SUMINISTRO E INSTALACIÓN DE ESTRUCTURA DE ALUMINIO O ACERO CON MEDIDA DE 2 MTS X 4 MTS, CON LAMINAS PERFORADAS DE METAL DISEÑADAS CON LA FORMA DEL CERRO DE LA SILLA, PERMITIENDO LA PROYECCIÓN DE LUZ DESDE ADENTRO DE LA ESTRUCTURA. REGISTRO DE ELECTRICIDAD PARA CONECTAR LUMINARIAS RGBW CON CONTROLADOR, LAMPARAS, CABLEADO Y CONEXIÓN A REGISTRO PREVIO DE ALMENTACIÓN ELECTRICA Y BASE DE CONCRETO PARA SOPORTAR ESTRUCTURA Y SISTEMA DE ANCLAJE SOBRE FIRME DE CONCRETO. INCLUYE: MATERIALES, DESPERDICIOS, CONSUMIBLES, HERRAMIENTA, EQUIPO, MANO DE OBRA, GRUA, FLETE, SUPERVISIÓN, LIMPIEZA EN ÁREA DE TRABAJO Y TODO LO NECESARIO PARA SU CORRECTA EJECUCIÓN. | PZA | 1 |  |  | 0
SISTEMA DE ENFRIAMIENTO DE VAPOR (BREEZING)
1330 | SUMINISTRO Y FABRICACIÓN DE MODULO DE BREEZING A BASE DE 5 POSTES DE ALTURAS DE 3-6 MTS CON ESPREAS ESPECIAL (VER DETALLE EN PLANO) CON EQUIPO DE OPERACION REGISTRO DE CONCRETO PARA EQUIPO ALIMENTACION DE RED AGUA POTABLE, CON CIMENTACION Y SOPORTE DE ANCLAJE PARA LOS POSTES CON SISTEMA DE ILUMINACION CON REGISTROS, LAMPARAS CABLEADO Y CONEXION A REGISTRO PREVIO DE ALIMETACION ELECTRICA INCLUYE: MATERIALES, DESPERCIOS, COSUMIBLES, HERRAMIENTA, EQUIPO, MANO DE OBRA, GRUA, FLETE, SUPERVISIÓN, LIMPIEZA EN ÁREA DE TRABAJO Y TODO LO NECESARIO PARA SU CORRECTA EJECUCIÓN. | PZA | 1 |  |  | 0
1340 | SUMINISTRO E INSTALACIÓN DE BOMBA DE AGUA MODELO NB150 MARCA BARMESA O EQUIVALENTE EN CALIDAD. INCLUYE: HERRAMIENTA, EQUIPO, MANO DE OBRA, TABLERO ELÉCTRICO, CONEXIÓN A CISTERNA, EMPOTRAMIENTO EN CUARTO DE MÁQUINAS, VÁLVULA DE BOLA DE 1-1/2" Y TODO LO NECESARIO PARA SU CORRECTA INSTALACIÓN | PZA | 1 |  |  | 0
1350 | SUMINISTRO E INSTALACIÓN DE TUBERÍA PVC CEDULA 40 DE 3/4". INCLUYE: TUBERIA, EXCAVACIÓN DE 10 CM DE ESPESOR Y 20 CM DE PROFUNDIDAD, PEGAMENTO, HERRAMIENTA, MANO DE OBRA, EQUIPO Y TODO LO NECESARIO PARA SU CORRECTA INSTALACIÓN. | ML | 60 |  |  | 0
1360 | SUMINISTRO E INSTALACIÓN DE TUBERÍA DE PVC CEDULA 40 DE 1 1/2". INCLUYE: TUBERIA, EXCAVACIÓN DE 15 CM DE ESPESOR Y 25 CM DE PROFUNDIDAD, HERRAMIENTA, MANO DE OBRA, EQUIPO Y TODO LO NECESARIO PARA SU CORRECTA INSTALACIÓN. | ML | 50 |  |  | 0
VEGETACIÓN
ARBUSTOS Y ARBORIZACIÓN
2000 | SUMINISTRO Y EXTENDIDO DE TIERRA VEGETAL EN CAPAS DE 25 CMS (80% TIERRA NEGRA, 20% TIERRA DEL LUGAR). INCLUYE: MATERIALES, HERRAMIENTA, EQUIPO, MANO DE OBRA Y TODO LO NECESARIO PARA SU CORRECTA EJECUCIÓN. | M3 | 812 |  |  | 0
2010 | SUMINISTRO DE PASTO NATURAL EN ROLLO CAPA DE 5 CM TIPO BERMUDA. INCLUYE: MATERIAL, EQUIPO, HERRAMIENTA MENOR, MANO DE OBRA Y TODO LO NECESARIO PARA SU CORRECTA EJECUCIÓN. | M2 | 2287 |  |  | 0
2020 | PLANTADO DE PASTO NATURAL EN ROLLO CAPA DE 5 CM TIPO BERMUDA MEZCLA DE TIERRA ORGÁNICA NEGRA, ARENA SÍLICA Y COMPOSTA EN PROPOCIÓN 90-10-10. MALLA GEOTEXTIL DE 2 MM ANTIHIERBAS Y PARA PROTECCIÓN DE TALUDES SOBRE BASE DE TIERRA COMPACTADA. INCLUYE: MATERIAL, EQUIPO, HERRAMIENTA MENOR, MANO DE OBRA Y TODO LO NECESARIO PARA SU CORRECTA EJECUCIÓN. | M2 | 2287 |  |  | 0
2030 | SUMINISTRO Y SEMBRADO DE ENCINO BLANCO, DE 12" DEB (Diámetro En la Base), EXCAVACION DE 1.30 X 1.30 X 90 CM DE PROFUNDIDAD, COMPOSICION DEL SUSTRATO A BASE DE TIERRA VEGETAL, ARENA Y MATERIAL ORGANICO, EN PROPORCION: 50: 30: 20 RESPECTIVAMENTE. INCLUYE DESCARGA, ACARREO, PLANTADO DEL ARBOL, E INSTALACIÓN DE TUTOREO MEDIANTE 3 LINEAS DE CABLE PROTEGIDO CON MANGUERA POLIDUCTO EN LOS PUNTOS DE CONTACTO CON EL TRONCO. BARRIDO FINAL DEL AREA, RECOLECCIÓN DEL PRODUCTO SOBRANTE, HERRAMIENTA Y MANO DE OBRA, Y TRES JORNADAS DE RIEGO A SATURACIÓN DE HUMEDAD. | PZA | 8 |  |  | 0
2040 | SUMINISTRO Y SEMBRADO DE OLMO DE 10" DEB (Diámetro En la Base), EXCAVACION DE 1.30 X 1.30 X 90 CM DE PROFUNDIDAD, COMPOSICION DEL SUSTRATO A BASE DE TIERRA VEGETAL, ARENA Y MATERIAL ORGANICO, EN PROPORCION: 50: 30: 20 RESPECTIVAMENTE. INCLUYE DESCARGA, ACARREO, PLANTADO DEL ARBOL, E INSTALACIÓN DE TUTOREO MEDIANTE 3 LINEAS DE CABLE PROTEGIDO CON MANGUERA POLIDUCTO EN LOS PUNTOS DE CONTACTO CON EL TRONCO. BARRIDO FINAL DEL AREA, RECOLECCIÓN DEL PRODUCTO SOBRANTE, HERRAMIENTA Y MANO DE OBRA, Y TRES JORNADAS DE RIEGO A SATURACIÓN DE HUMEDAD. | PZA | 9 |  |  | 0
2050 | SUMINISTRO Y SEMBRADO DE SEMBRADO DE ÁLAMO DE RÍO, DE 10" DEB (Diámetro En la Base), EXCAVACION DE 1.30 X 1.30 X 90 CM DE PROFUNDIDAD, COMPOSICION DEL SUSTRATO A BASE DE TIERRA VEGETAL, ARENA Y MATERIAL ORGANICO, EN PROPORCION: 50: 30: 20 RESPECTIVAMENTE. INCLUYE DESCARGA, ACARREO, PLANTADO DEL ARBOL, E INSTALACIÓN DE TUTOREO MEDIANTE 3 LINEAS DE CABLE PROTEGIDO CON MANGUERA POLIDUCTO EN LOS PUNTOS DE CONTACTO CON EL TRONCO. BARRIDO FINAL DEL AREA, RECOLECCIÓN DEL PRODUCTO SOBRANTE, HERRAMIENTA Y MANO DE OBRA, Y TRES JORNADAS DE RIEGO A SATURACIÓN DE HUMEDAD. | PZA | 8 |  |  | 0
2060 | SUMINISTRO Y SEMBRADO DE ENCINO ROBLE (Quercus polymorpha), DE 10" DEB (Diámetro En la Base), EXCAVACION DE 1.30 X 1.30 X 90 CM DE PROFUNDIDAD, COMPOSICION DEL SUSTRATO A BASE DE TIERRA VEGETAL, ARENA Y MATERIAL ORGANICO, EN PROPORCION: 50: 30: 20 RESPECTIVAMENTE. INCLUYE DESCARGA, ACARREO, PLANTADO DEL ARBOL, E INSTALACIÓN DE TUTOREO MEDIANTE 3 LINEAS DE CABLE PROTEGIDO CON MANGUERA POLIDUCTO EN LOS PUNTOS DE CONTACTO CON EL TRONCO. BARRIDO FINAL DEL AREA, RECOLECCIÓN DEL PRODUCTO SOBRANTE, HERRAMIENTA Y MANO DE OBRA, Y TRES JORNADAS DE RIEGO A SATURACIÓN DE HUMEDAD. | PZA | 9 |  |  | 0
2070 | SUMINISTRO Y SEMBRADO DE ENCINO SIEMPRE VERDE ( Quercus virginiana ), DE 10" DEB (Diámetro En la Base), EXCAVACION DE 1.30 X 1.30 X 90 CM DE PROFUNDIDAD, COMPOSICION DEL SUSTRATO A BASE DE TIERRA VEGETAL, ARENA Y MATERIAL ORGANICO, EN PROPORCION: 50: 30: 20 RESPECTIVAMENTE. INCLUYE DESCARGA, ACARREO, PLANTADO DEL ARBOL, E INSTALACIÓN DE TUTOREO MEDIANTE 3 LINEAS DE CABLE PROTEGIDO CON MANGUERA POLIDUCTO EN LOS PUNTOS DE CONTACTO CON EL TRONCO. BARRIDO FINAL DEL AREA, RECOLECCIÓN DEL PRODUCTO SOBRANTE, HERRAMIENTA Y MANO DE OBRA, Y TRES JORNADAS DE RIEGO A SATURACIÓN DE HUMEDAD. | PZA | 35 |  |  | 0
2080 | SUMINISTRO Y SEMBDADO DE PLANTA ZEBRINA ”, DENSIDAD X M2 DE 16 PIEZAS, INCLUYE; CARGO DIRECTO POR EL COSTO DE LOS MATERIALES Y MANO DE OBRA QUE INTERVENGAN, ACARREO HASTA EL LUGAR DE SU UTILIZACIÓN, TRAZO Y LOCALIZACIÓN, EXCAVACIÓN Y PREPARACIÓN DE CEPA, CAPA PRIMARIA DE TIERRA, RELLENO DE CEPA CON TIERRA PREPARADA, FERTILIZANTES, REPLANTACIÓN O RESIEMBRA QUE SE REQUIERA, CONTROL DE PLAGAS, ENVASE Y RETIRO DEL MISMO, MANTENIMIENTO POR 30 DÍAS POSTERIORES A LA FECHA DE RECEPCIÓN DE LOS TRABAJOS, LIMPIEZA Y RETIRO DE SOBRANTES FUERA DE OBRA, EQUIPO DE SEGURIDAD, INSTALACIONES ESPECÍFICAS, DEPRECIACIÓN Y DEMÁS DERIVADOS DEL USO DE HERRAMIENTA Y EQUIPO. Y TODO LO NECESARIO PARA SU CORRECTA EJECUCIÓN. | M2 | 230 |  |  | 0
2090 | SUMINISTRO Y SEMBRADO DE ARBUSTO HELECHO ”, DE 50CM DE ALTURA DENSIDAD X M2 DE 9 PZAS INCLUYE; CARGO DIRECTO POR EL COSTO DE LOS MATERIALES Y MANO DE OBRA QUE INTERVENGAN, ACARREO HASTA EL LUGAR DE SU UTILIZACIÓN, TRAZO Y LOCALIZACIÓN, EXCAVACIÓN Y PREPARACIÓN DE CEPA, CAPA PRIMARIA DE TIERRA, RELLENO DE CEPA CON TIERRA PREPARADA, FERTILIZANTES, REPLANTACIÓN O RESIEMBRA QUE SE REQUIERA, CONTROL DE PLAGAS, ENVASE Y RETIRO DEL MISMO, MANTENIMIENTO POR 30 DÍAS POSTERIORES A LA FECHA DE RECEPCIÓN DE LOS TRABAJOS, LIMPIEZA Y RETIRO DE SOBRANTES FUERA DE OBRA, EQUIPO DE SEGURIDAD, INSTALACIONES ESPECÍFICAS, DEPRECIACIÓN Y DEMÁS DERIVADOS DEL USO DE HERRAMIENTA Y EQUIPO. Y TODO LO NECESARIO PARA SU CORRECTA EJECUCIÓN. | M2 | 350 |  |  | 0
2100 | SUMINISTRO Y SEMBRADO DE ARBUSTO FESTUCO ”, DE 50CM DE ALTURA DENSIDAD X M2 DE 9 PZAS INCLUYE; CARGO DIRECTO POR EL COSTO DE LOS MATERIALES Y MANO DE OBRA QUE INTERVENGAN, ACARREO HASTA EL LUGAR DE SU UTILIZACIÓN, TRAZO Y LOCALIZACIÓN, EXCAVACIÓN Y PREPARACIÓN DE CEPA, CAPA PRIMARIA DE TIERRA, RELLENO DE CEPA CON TIERRA PREPARADA, FERTILIZANTES, REPLANTACIÓN O RESIEMBRA QUE SE REQUIERA, CONTROL DE PLAGAS, ENVASE Y RETIRO DEL MISMO, MANTENIMIENTO POR 30 DÍAS POSTERIORES A LA FECHA DE RECEPCIÓN DE LOS TRABAJOS, LIMPIEZA Y RETIRO DE SOBRANTES FUERA DE OBRA, EQUIPO DE SEGURIDAD, INSTALACIONES ESPECÍFICAS, DEPRECIACIÓN Y DEMÁS DERIVADOS DEL USO DE HERRAMIENTA Y EQUIPO. Y TODO LO NECESARIO PARA SU CORRECTA EJECUCIÓN. | M2 | 236 |  |  | 0
2110 | SUMINISTRO Y SEMBRADO DE ARBUSTO ROSA LAUREL ENANO , DE 50CM DE ALTURA DENSIDAD X M2 DE 1 PZA INCLUYE; CARGO DIRECTO POR EL COSTO DE LOS MATERIALES Y MANO DE OBRA QUE INTERVENGAN, ACARREO HASTA EL LUGAR DE SU UTILIZACIÓN, TRAZO Y LOCALIZACIÓN, EXCAVACIÓN Y PREPARACIÓN DE CEPA, CAPA PRIMARIA DE TIERRA, RELLENO DE CEPA CON TIERRA PREPARADA, FERTILIZANTES, REPLANTACIÓN O RESIEMBRA QUE SE REQUIERA, CONTROL DE PLAGAS, ENVASE Y RETIRO DEL MISMO, MANTENIMIENTO POR 30 DÍAS POSTERIORES A LA FECHA DE RECEPCIÓN DE LOS TRABAJOS, LIMPIEZA Y RETIRO DE SOBRANTES FUERA DE OBRA, EQUIPO DE SEGURIDAD, INSTALACIONES ESPECÍFICAS, DEPRECIACIÓN Y DEMÁS DERIVADOS DEL USO DE HERRAMIENTA Y EQUIPO. Y TODO LO NECESARIO PARA SU CORRECTA EJECUCIÓN. | M2 | 145 |  |  | 0
2120 | SUMINISTRO Y COLOCACIÓN DE BORDE PARA JARDÍN DE PLASTICO 8" DE ANCHO Y 20 PIES DE LARGO, CON PROTECCIÓN UV PARA EVITAR PERDIDA DE COLOR CON 4 CONECTORES "C" INCLUYE: CARGO DIRECTO POR EL COSTO DE LOS MATERIALES Y MANO DE OBRA QUE INTERVENGAN. FLETE A OBRA, DESPERDICIO, ACARREO HASTA EL LUGAR DE SU UTILIZACIÓN, TRAZO Y RECTIFICACIÓN DE NIVELES, NIVELADO, LIMPIEZA Y RETIRO DE SOBRANTES FUERA DE OBRA, EQUIPO DE SEGURIDAD, INSTALACIONES ESPECÍFICAS, DEPRECIACIÓN Y DEMÁS DERIVADOS DEL USO DE HERRAMIENTA Y EQUIPO EN CUALQUIER NIVEL. Y TODO LO NECESARIO PARA SI CORRECTA EJECUCIÓN. | ML | 850 |  |  | 0
SISTEMA DE RIEGO
2130 | SUMINISTRO E INSTALACIÓN DE EQUIPO DE BOMBEO PARA RIEGO, INCLUYE: EQUIPO, HERRAMIENTA, MANO DE OBRA, CONEXIÓN A CISTERNA, CONEXCIÓN DE DESCARGA A RED DE RIEGO, ACCESORIOS Y TODO LO NECESARIO PARA SU CORRECTA EJECUCIÓN. | PZA | 1 |  |  | 0
2140 | SUMINISTRO E INSTALACIÓN DE ASPERSOR HUNTER CLAVE MP2000-360 O SIMILAR CON DIÁMETRO DE RIEGO DE 5.8M Y ÁNGULO DE GIRO DE 360°. INCLUYE: DIFUSOR PRO-SPRAY MCA HUNTER CLAVE PROS-04-PSR40-CV O SIMILAR DE IGUAL O MAYOR CALIDAD, EXCAVACION DE 20 CM DE PROFUNDIDAD Y 8 CM DE DIÁMETRO, HERRAMIENTA, MANO DE OBRA, EQUIPO Y TODO LO NECESARIO PARA SU CORRECTA INSTALACIÓN. | PZA | 15 |  |  | 0
2150 | SUMINISTRO E INSTALACIÓN DE ASPERSOR HUNTER CLAVE MP800SR O SIMILAR CON DIÁMETRO DE RIEGO DE 3.0M Y ÁNGULO DE GIRO DE 360°. INCLUYE: DIFUSOR PRO-SPRAY MCA HUNTER CLAVE PROS-04-PSR40-CV O SIMILAR DE IGUAL O MAYOR CALIDAD, EXCAVACION DE 20 CM DE PROFUNDIDAD Y 8 CM DE DIÁMETRO, HERRAMIENTA, MANO DE OBRA, EQUIPO Y TODO LO NECESARIO PARA SU CORRECTA INSTALACIÓN. | PZA | 39 |  |  | 0
2160 | SUMINISTRO E INSTALACIÓN DE ASPERSOR HUNTER CLAVE MP800SR O SIMILAR CON DIÁMETRO DE RIEGO DE 3.0M Y ÁNGULO DE GIRO DE 180°. INCLUYE: DIFUSOR PRO-SPRAY MCA HUNTER CLAVE PROS-04-PSR40-CV O SIMILAR DE IGUAL O MAYOR CALIDAD, EXCAVACION DE 20 CM DE PROFUNDIDAD Y 8 CM DE DIÁMETRO, HERRAMIENTA, MANO DE OBRA, EQUIPO Y TODO LO NECESARIO PARA SU CORRECTA INSTALACIÓN. | PZA | 108 |  |  | 0
2170 | SUMINISTRO E INSTALACIÓN DE ASPERSOR HUNTER CLAVE MP800SR O SIMILAR CON DIÁMETRO DE RIEGO DE 3.0M Y ÁNGULO DE GIRO DE 90°. INCLUYE: DIFUSOR PRO-SPRAY MCA HUNTER CLAVE PROS-04-PSR40-CV O SIMILAR DE IGUAL O MAYOR CALIDAD, EXCAVACION DE 20 CM DE PROFUNDIDAD Y 8 CM DE DIÁMETRO, HERRAMIENTA, MANO DE OBRA, EQUIPO Y TODO LO NECESARIO PARA SU CORRECTA INSTALACIÓN. | PZA | 45 |  |  | 0
2180 | SUMINISTRO E INSTALACIÓN DE SENSOR DE LLUVIA SOLAR SYNC HUNTER. INCLUYE: HERRAMIENTA, MANO DE OBRA, EQUIPO Y TODO LO NECESARIO PARA SU CORRECTA INSTALACIÓN. | PZA | 1 |  |  | 0
2190 | SUMINISTRO E INSTALACIÓN DE VÁLVULA ELECTRICA CON DECODIFICADOR DUAL-1 HUNTER Ø1". INCLUYE: HERRAMIENTA, MANO DE OBRA, EQUIPO Y TODO LO NECESARIO PARA SU CORRECTA INSTALACIÓN. | PZA | 7 |  |  | 0
2200 | SUMINISTRO E INSTALACIÓN DE CONTROL AUTOMÁTICO DE SEÑAL ELÉCTRICA. INCLUYE: HERRAMIENTA, MANO DE OBRA, EQUIPO Y TODO LO NECESARIO PARA SU CORRECTA INSTALACIÓN. | PZA | 1 |  |  | 0
2210 | SUMINISTRO E INSTALACIÓN DE TUBERÍA PVC CEDULA 40 DE 3/4". INCLUYE: TUBERIA, EXCAVACIÓN DE 10 CM DE ESPESOR Y 20 CM DE PROFUNDIDAD, PEGAMENTO, HERRAMIENTA, MANO DE OBRA, EQUIPO Y TODO LO NECESARIO PARA SU CORRECTA INSTALACIÓN. | ML | 540 |  |  | 0
2220 | SUMINISTRO E INSTALACIÓN DE TUBERÍA DE PVC CEDULA 40 DE 1 1/2". INCLUYE: TUBERIA, EXCAVACIÓN DE 15 CM DE ESPESOR Y 25 CM DE PROFUNDIDAD, HERRAMIENTA, MANO DE OBRA, EQUIPO Y TODO LO NECESARIO PARA SU CORRECTA INSTALACIÓN. | ML | 900 |  |  | 0
2230 | SUMINISTRO E INSTALACIÓN DE TUBERÍA DE PVC CEDULA 40 DE 2". INCLUYE: TUBERIA, EXCAVACIÓN DE 15 CM DE ESPESOR Y 25 CM DE PROFUNDIDAD, HERRAMIENTA, MANO DE OBRA, EQUIPO Y TODO LO NECESARIO PARA SU CORRECTA INSTALACIÓN. | ML | 144 |  |  | 0
2240 | SUMINISTRO E INSTALACIÓN DE VÁLVULA DE SECCIONAMIENTO DE ESFERA PARA CEMENTAR MARCA DICA O SIMILAR PARA TUBERIA DE PVC CEDULA 40 DE 1 1/2". INCLUYE: VALVULA, MANO DE OBRA, HERRAMIENTA, EQUIPO Y TODO LO NECESARIO PARA SU CORRECTA INSTALACIÓN. | PZA | 7 |  |  | 0
2250 | SUMINISTRO E INSTALACIÓN DE VÁLVULA DE SECCIONAMIENTO DE ESFERA PARA CEMENTAR MARCA DICA O SIMILAR PARA TUBERIA DE PVC CEDULA 40 DE 2". INCLUYE: VALVULA, MANO DE OBRA, HERRAMIENTA, EQUIPO Y TODO LO NECESARIO PARA SU CORRECTA INSTALACIÓN. | PZA | 4 |  |  | 0
2260 | EXCAVACIÓN Y RELLENO DE ZANJA CON MATERIAL PRODUCTO DE LA EXCAVACIÓN, CON MEDIDAS DE 30 CMS DE ANCHO X 40 CMS DE PROFUNDIDAD. INCLUYE: HERRAMIENTA, EQUIPO Y MANO DE OBRA. | ML | 1584 |  |  | 0
INSTALACIONES ESPECIALES
RED ALIMETACION PARA VOZY DATOS E ILUMINACION CONTROLADA
2300 | SUMINISTRO E INSTALACIÓN CON CANALIZACIONES CON 4 LINEAS A BASE 3 TUBOS DE 2"Ø + 1 TUBO DE 4"Ø PARA PARA VIDEO, AUDIO, WIFI Y ENERGÍA ELÉCTRICA. EXCAVACION CON RELLENO DEARENA No 4 HASTA 10 CM ARRIBA Y RELLENO CON MATERIAL PROD DE EXCAVACION INCLUYE: MANO DE OBRA, HERRAMIENTA, EQUIPO Y TODO LO NECESARIO PARA SU CORRECTA EJECUCIÓN. | ML | 10 |  |  | 0
2310 | SUMINISTRO E INSTALACIÓN DE REGISTROS PVC DE 12"Ø CADA UNA PARA VIDEO, AUDIO, WIFI Y ENERGÍA ELÉCTRICA. INCLUYE: MANO DE OBRA, HERRAMIENTA, EQUIPO Y TODO LO NECESARIO PARA SU CORRECTA EJECUCIÓN. | PZA | 2 |  |  | 0
2320 | SUMINISTRO E INSTALACIÓN DE CABLE No12 CADA UNA PARA VIDEO, AUDIO, WIFI Y ENERGÍA ELÉCTRICA. INCLUYE: MANO DE OBRA, HERRAMIENTA, EQUIPO Y TODO LO NECESARIO PARA SU CORRECTA EJECUCIÓN. | ML | 10 |  |  | 0
2330 | SUMINISTRO E INSTALACIÓN DE CABLE HADMI CADA UNA PARA VIDEO, AUDIO, WIFI Y ENERGÍA ELÉCTRICA. INCLUYE: MANO DE OBRA, HERRAMIENTA, EQUIPO Y TODO LO NECESARIO PARA SU CORRECTA EJECUCIÓN. | ML | 10 |  |  | 0
2340 | SUMINISTRO E INSTALACIÓN DE CABLE FIBRA OPTICA HILOS--- CADA UNA PARA VIDEO, AUDIO, WIFI Y ENERGÍA ELÉCTRICA. INCLUYE: MANO DE OBRA, HERRAMIENTA, EQUIPO Y TODO LO NECESARIO PARA SU CORRECTA EJECUCIÓN. | ML | 10 |  |  | 0
2350 | SUMINISTRO E INSTALACIÓN DE CABLE ENTERNET CADA UNA PARA VIDEO, AUDIO, WIFI Y ENERGÍA ELÉCTRICA. INCLUYE: MANO DE OBRA, HERRAMIENTA, EQUIPO Y TODO LO NECESARIO PARA SU CORRECTA EJECUCIÓN. | ML | 10 |  |  | 0
SONORIZACIÓN
2360 | SUMINISTRO E INSTALACIÓN DE BOCINA PARA EXTERIOR MARCA JBL O SIMILAR, MODELO CONTROL 88M, ALTAVOZ DE PAISAJE DE SETAS COAXIAL DE DOS VÍAS DE 8 PULGADAS, (200 MM), CON DIMENSIONES DE 524 X 355 X 355 MM, COLOR HUNTER GREEN, RAL 6018, CON CONTROLADOR LF DE 200 MM, KAPTON ANTERIOR, BOBINA DE VOZ DE 38 MM, CONO DE POLIPROPILENO Y ENVOLVENTE DE POLIURETANO. HF: 25 MM, DIAMETRO HF CONTROLADOR POLIETHERIMIDA (PEI) DOMO. GRIFOS DE CONTROLADOR 70V: 60W, 30 15W Y 7.5W, 100V: 60W, 30W, 15W. RESPUESTA DE FRECUENCIA 60HZ-15 KHZ. PROGRAMA CONTINUO DE POTENCIA DE 240 W (2 HORAS), 120 (PICO DE 480 W), RUIDO ROSA CONTINUO (2 HORAS) 100W (PICO DE 400 W), RUIDO ROSA CONTINUO (100 HRS). CABLEADO: ENTRADA DE AGUA PROTEGIDA POR DOS ETAPAS DE TUERCAS DE PRENSAESTOPAS, UNA MONTADA EN EL EXTERIOR DE LA CARCASA (INSTALADA POR EL INSTALADOR MEDIANTE PERFORACIÓN DE 22 MM DE ORIFICIO EN CUALQUIERA DE LAS MULTIPLES UBICACIONES PROPORCIONADAS) Y OTRA ENTRE LA BASE INFERIOR Y LAS SECCIONES SUPERIORES DEL ALTAVOZ. LAS TUERCAS PRENSAESTOPAS INCLUIDAS REQUIEREN ALAMBRE DE CAMISA REDONDA CON DIAMETRO EXTERIOR ENTRE 4 MM Y 9 MM. PARA OBTENER INSTRUCCIONES DE INSTALACIÓN, CONSULTE GUÍA DE INSTALACIÓN (# IS-C80MLS). INCLUYE: EQUIPO, HERRAMIENTA, MANO DE OBRA, ACCESORIOS Y TODO LO NECESARIO PARA SU CORRECTA EJECUCIÓN. | PZA | 12 |  |  | 0
WIFI / VOZ Y DATOS
2370 | ESTACIÓN BASE SUPER COBERTURA WIFI 90º; IP67, POTENCIA DE SALIDA: 2.4 GHZ: 29 DBM (794 MW), 5 GHZ: 28 DBM (630 MW). ANTENA OMNIDIRECCIONAL INTEGRADA DE 5 DBI EN 2.4 GHZ Y 5 GHZ., DESEMPEÑO: 300 MBPS @ 2.4 GHZ, 867 MBPS @ 5 GHZ. CONSUMO: 13W, CAPACIDAD DE SUSCRIPTORES HASTA 250 USUARIOS. | PZA | 2 |  |  | 0
INSTALACIONES HIDROSANITARIAS
INSTALACIONES SANITARIAS
2500 | SUMINISTRO E INSTALACIÓN DE TRAMPA DE GRASA CON CANASTILLA MARCA HELVEX MODELO IG-40 O EQUIVALENTE, DE ACERO INOXIDABLE. INCLUYE: ACCESORIOS, EXCAVACIÓN, FIJACIÓN, ROSCADO CON TUBERÍA DE 4" Ø, Y TODO O NECESARIO PARA SU CORRECTA EJECUCIÓN. | PZA | 10 |  |  | 0
2510 | EXCAVACION DE ZANJA A PROFUNDIDAD VARIABLE, EN TODO TIPO DE MATERIAL, VOLUMEN MEDIDO EN SECCION, INCLUYE: AFINE, TALUDES, MAQUINARIA, HERRAMIENTA, EQUIPO, MANO DE OBRA Y ACAMELLONAMIENTO PARA SU POSTERIOR RETIRO O REUTILIZACIÓN. | M3 | 96 |  |  | 0
2520 | TRAZO Y NIVELACION DE LINEA DE DRENAJE SANITARIO ESTABLECIENDO REFERENCIA DEFINITIVA DE NIVELES Y LOCALIZACION DEL EJE DEFINITIVAMENTE REFERIDO, UTILIZANDO BANCO DE NIVEL, INCLUYE: EQUIPO HERRAMIENTA DE TRAZO Y LO NECESARIO PARA SU EJECUCION | ML | 234 |  |  | 0
2530 | CARGA, ACARREO Y DESCARGA A TIRO LIBRE, DEL MATERIAL PRODUCTO DE EXCAVACIONES Y CORTES, VOLUMEN MEDIDO EN SECCION, A TIRADEROS AUTORIZADOS POR MUNICIPIO. INCLUYE: MAQUINARIA, HERRAMIENTA, EQUIPO Y MANO DE OBRA. | M3 | 16 |  |  | 0
2540 | RELLENO CON MATERIAL PRODUCTO BANCO Y EN CAPAS NO MAYORES DE 20 CM DE ESPESOR, COMPACTADAS AL 95% DE SU PVSM, VOLUMEN MEDIDO EN SECCION, INCLUYE: MATERIAL, AGUA, HOMOGENIZACIÓN, EQUIPO, HERRAMIENTAS Y MANO DE OBRA. | M3 | 58 |  |  | 0
2550 | RELLENO Y ACOSTILLADO CON MATERIAL DE BANCO, COMPACTADO AL 90% DE SU PVSM, 30CM ARRIBA DE LA CLAVE DEL TUBO, VOLUME MEDIDO EN SECCION, INCLUYE: ACARREO, COLOCACION, AGUA, HERRAMIENTA, EQUIPO Y MANO DE OBRA. | M3 | 20 |  |  | 0
2560 | PLANTILLA APISONADA DE 10 CM. DE ESPESOR PROMEDIO,CON CALIZA NO CLASIFICADA (CNC). INCLUYE: MATERIALES, AGUA, HOMOGENIZADO, DESPERDICIOS, FLETES,CARGA Y DESCARGA, EXTENDIDO, MAQUINARIA, HERRAMIENTA, MATERIAL, MANO DE OBRA, LIMPIEZA, Y TODO LO NECESARIO PARA SU CORRECTA EJECUCION. | M3 | 10 |  |  | 0
2570 | SUMINISTRO E INSTALACIÓN DE TUBO DE PVC SANITARIO DE 6" CEDULA 40 MARCA CHARLOTEE O SIMILAR.. INCLUYE: SUMINISTRO E INSTALACION, MATERIAL, PIEZAS ESPECIALES, CORTES, DESPERDICIOS, PRUEBAS, EXCAVACION, RELLENO, RANURAS, RESANES, EQUIPO, HERRAMIENTA, MANO DE OBRA Y TODO LO NECESARIO PARA SU CORRECTA EJECUCION. | ML | 126 |  |  | 0
2580 | SUMINISTRO E INSTALACIÓN DE TUBO DE PVC SANITARIO DE 4" CEDULA 40 MARCA CHARLOTEE O SIMILAR.. INCLUYE: SUMINISTRO E INSTALACION, MATERIAL, PIEZAS ESPECIALES, CORTES, DESPERDICIOS, PRUEBAS, EXCAVACION, RELLENO, RANURAS, RESANES, EQUIPO, HERRAMIENTA, MANO DE OBRA Y TODO LO NECESARIO PARA SU CORRECTA EJECUCION. | ML | 72 |  |  | 0
2590 | SUMINISTRO E INSTALACIÓN DE TUBO DE PVC SANITARIO DE 2", CEDULA 40 MARCA CHARLOTTE O SIMILAR INCLUYE: ACARREO, CORTES, PEGAMENTO WEL-DON 705 O SIMILAR, LIMPIADOR, DESPERDICIOS, PRUEBAS, MANO DE OBRA, SUPERVISION Y HERRAMIENTAS. | ML | 36 |  |  | 0
2600 | SALIDAS SANITARIAS A BASE DE TUBERÍA DE P.V.C. DE 4" PARED GRUESA. INCLUYE: RAMALEO, RANURAS, PIEZAS ESPECIALES, MATERIALES, DEMOLICIÓN Y ZARPEO, HERRAMIENTA, MANO DE OBRA, PRUEBAS DE HERMETICIDAD Y MANO DE OBRA, EQUIPO Y TODO LO NECESARIO PARA SU CORRECTA EJECUCIÓN. | SAL | 2 |  |  | 0
2610 | SALIDAS SANITARIAS A BASE DE TUBERÍA DE P.V.C. DE 2" PARED GRUESA. INCLUYE: RAMALEO, RANURAS, PIEZAS ESPECIALES, MATERIALES, DEMOLICIÓN Y ZARPEO, HERRAMIENTA, MANO DE OBRA, PRUEBAS DE HERMETICIDAD Y MANO DE OBRA, EQUIPO Y TODO LO NECESARIO PARA SU CORRECTA EJECUCIÓN. | SAL | 6 |  |  | 0
2620 | SUMINISTRO E INSTALACIÓN DE YEE SENCILLA DE PVC SANITARIO DE 160 MM (6")Ø CEDULA 40 MARCA CHARLOTTE O SIMILAR INCLUYE: MATERIAL, MANO DE OBRAACARREO, PEGAMENTO, PRUEBAS Y HERRAMIENTA. | PZA | 2 |  |  | 0
2630 | SUMINISTRO E INSTALACIÓN DE YEE SENCILLA DE PVC SANITARIO DE 100 MM (4")X 50 MM (2")Ø CEDULA 40 MARCA CHARLOTTE O SIMILAR INCLUYE: MATERIAL, MANO DE OBRA, ACARREO, PEGAMENTO, PRUEBAS Y HERRAMIENTA. | PZA | 4 |  |  | 0
2640 | SUMINISTRO E INSTALACIÓN DE YEE SENCILLA DE PVC SANITARIO DE 100 MM (4")Ø CEDULA 40 MARCA CHARLOTTE O SIMILAR INCLUYE: MATERIAL, MANO DE OBRA, ACARREO, PEGAMENTO, PRUEBAS Y HERRAMIENTA. | PZA | 9 |  |  | 0
2650 | SUMINISTRO E INSTALACIÓN DE YEE SENCILLA DE PVC SANITARIO DE 50 MM (2")Ø CEDULA 40 MARCA CHARLOTTE O SIMILAR INCLUYE: MATERIAL, MANO DE OBRA, ACARREO, PEGAMENTO, PRUEBAS Y HERRAMIENTA. | PZA | 2 |  |  | 0
2660 | SUMINISTRO E INSTALACIÓN DE CODO DE PVC SANITARIO DE 45° X 50 MM (2")Ø CEDULA 40 MARCA CHARLOTTE O SIMILAR, INCLUYE: MATERIAL, MANO DE OBRA ACARREO, PEGAMENTO, PRUEBAS Y HERRAMIENTA. | PZA | 5 |  |  | 0
2670 | SUMINISTRO E INSTALACIÓN DE CODO DE PVC SANITARIO DE 45° X 100 MM (4")Ø CEDULA 40 MARCA CHARLOTTE O SIMILAR, INCLUYE: MATERIAL, MANO DE OBRA, ACARREO, PEGAMENTO, PRUEBAS Y HERRAMIENTA. | PZA | 12 |  |  | 0
2680 | SUMINISTRO E INSTALACIÓN DE CODO DE 90° CON SALIDA TRASERA DE 2" DE PVC SANITARIO MARCA CHARLOTTE O EQUIVALENTE EN CALIDAD. INCLUYE: MATERIAL, MANO DE OBRA,ACCESORIOS, PEGAMENTO, PRUEBA DE HERMETICIDAD, CORTES, DESPERDICIOS, HERRAMIENTA Y TODO LO NECESARIO PARA SU CORRECTA INSTALACIÓN. | PZA | 6 |  |  | 0
2690 | SUMINISTRO E INSTALACIÓN DE CODO DE PVC SANITARIO DE 90° X 100 MM (4")Ø MARCA CHARLOTTE O SIMILAR INCLUYE: MATERIAL, MANO DE OBRA, ACARREO, PEGAMENTO, PRUEBAS Y HERRAMIENTA. | PZA | 4 |  |  | 0
2700 | SUMINISTRO E INSTALACIÓN DE CODO DE PVC SANITARIO DE 90° X 50 MM (2")Ø MARCA CHARLOTTE O SIMILAR INCLUYE: MATERIAL, MANO DE OBRA, ACARREO, PEGAMENTO, PRUEBAS Y HERRAMIENTA. | PZA | 24 |  |  | 0
2710 | SUMINISTRO E INSTALACION DE TEE DE PVC SANITARIO DE 100 MM (4")Ø CEDULA 40 MARCA CHARLOTTE O SIMILAR, INCLUYE: MATERIAL, MANO DE OBRA, ACARREO, PEGAMENTO, PRUEBAS Y HERRAMIENTAS. | PZA | 2 |  |  | 0
2720 | SUMINISTRO E INSTALACIÓN DETAPÓN REGISTRO DE BRONCE DE 4". INCLUYE: MATERIAL, MANO DE OBRA, ACCESORIOS, YEE SANITARIA DE 4", 1 M DE TUBERÍA DE 4", PEGAMENTO, PRUEBA DE HERMETICIDAD, CORTES, DESPERDICIOS, HERRAMIENTA Y TODO LO NECESARIO PARA SU CORRECTA INSTALACIÓN. | PZA | 8 |  |  | 0
2730 | SUMINISTRO E INSTALACIÓN DE REDUCCIÓN SANITARIA TIPO CAMPANA DE PVC SANITARIO DE 6" A 4" CEDULA 40 MARCA CHARLOTTE O SIMILAR INCLUYE: MATERIAL, MANO DE OBRA, ACARREO, PEGAMENTO, PRUEBAS Y HERRAMIENTA. | PZA | 3 |  |  | 0
2740 | SUMINISTRO E INSTALACIÓN DE REDUCCIÓN SANITARIA TIPO CAMPANA DE PVC SANITARIO DE 4" A 2" CEDULA 40 MARCA CHARLOTTE O SIMILAR INCLUYE: MATERIAL, MANO DE OBRA,ACARREO, PEGAMENTO, PRUEBAS Y HERRAMIENTA. | PZA | 4 |  |  | 0
2750 | SUMINISTRO E INSTALACIÓN DE CESPOL DE PVC SANITARIO UNA SALIDA DE 2"Ø . INCLUYE: MATERIAL, ACARREO, PEGAMENTO, PRUEBAS, EXCAVACION, RELLENO, RANURAS, RESANES, EQUIPO, HERRAMIENTA, MANO DE OBRA Y TODO LO NECESARIO PARA SU CORRECTA EJECUCION. | PZA | 6 |  |  | 0
2760 | SUMINISTRO E INSTALACIÓN DE COLADERA HELVEX MODELO 24 O SIMILAR DE PISO MCA. HELVEX O SIMILAR, INCLUYE: MATERIAL, MANO DE OBRA, ACARREO, HERRAMIENTA Y PRUEBAS. | PZA | 6 |  |  | 0
2770 | SUMINISTRO Y CONSTRUCCION DE REGISTRO DE BLOCK PARA INSTALACIONES DE FOODTRUCK DE 60 CMS DE ANCHO X 70 CMS DE LARGO X UNA ALTURA 60 CMS , EL USO AL QUE ESTE DESTINADO ASI COMO LOS ASPECTOS DE SEGURIDAD PARA EL PERSONAL Y LOS TRANSEUNTES, CONSTRUIDO DE ACUERDO A PLANO PROPORCIONADO INCLUYE: EQUIPO, HERRAMIENTA, MATERIAL, MANO DE OBRA Y TODO LO NECESARIO PARA SU EJECUCION | PZA | 8 |  |  | 0
2780 | SUMINISTRO Y CONSTRUCCION DE REGISTRO SANITARIO, LAS DIMENSIONES A CONSIDERAR EL USO AL QUE ESTE DESTINADO ASI COMO LOS ASPECTOS DE SEGURIDAD PARA EL PERSONAL Y LOS TRANSEUNTES, CONSTRUIDO DE ACUERDO A PLANO PROPORCIONADO INCLUYE: EQUIPO, HERRAMIENTA, MATERIAL, MANO DE OBRA Y TODO LO NECESARIO PARA SU EJECUCION | PZA | 3 |  |  | 0
2790 | CONSTRUCCION DE POZOS DE VISITA DE LADRILLO TIPO MODULAR DE 6X10X20, ASENTADO CON MORTERO CEMENTO-ARENA 1:3, PARA RECUBRIR TUBERIA DE 8" Y 10" DE DIAMETRO, CON PROFUNDIDAD HASTA 4.00 MTS. DE ACUERDO A ESPECIFICACIONES DE PROYECTO SADM. INCLUYE: BROCAL Y TAPA, DESPERDICIOS, FLETES, CARGA Y DESCARGA, EQUIPO, HERRAMIENTA, MATERIAL, MANO DE OBRA, LIMPIEZA Y TODO LO NECESARIO PARA SU CORRECTA EJECUCION | PZA | 1 |  |  | 0
INSTALACIONES HIDRÁULICAS
2800 | SUMINISTRO E INSTALACIÓN DE CISTERNA HECHA EN OBRA DE 50 M3. DE 5 M DE LARGO X 4 M DE ANCHO X 2.5 M DE PROFUNDIDAD, (VER DETALLE EN PLANO) INCLUYE: TAPA ENTRADA DE LÁMINA, ARMADO, CIMBRA, EXCAVACIÓN, ACAMELLONAMIENTO, ACARREO, CARGA Y DESCARGA DEL MATERIAL FUERA DE OBRA A TIRADEROS AUTORIZADOS, RELLENO, CONCRETO F'C= 250KG/CM2, Y TODO LO NECESARIO PARA SU CORRECTA INSTALACIÓN. | PZA | 1 |  |  | 0
2810 | SUMINISTRO E INSTALACIÓN DE BOMBA DE AGUA MODELO NB150 MARCA BARMESA O EQUIVALENTE EN CALIDAD. INCLUYE: HERRAMIENTA, EQUIPO, MANO DE OBRA, TABLERO ELÉCTRICO, CONEXIÓN A CISTERNA, EMPOTRAMIENTO EN CUARTO DE MÁQUINAS, VÁLVULA DE BOLA DE 1-1/2" Y TODO LO NECESARIO PARA SU CORRECTA INSTALACIÓN | PZA | 1 |  |  | 0
2820 | SUMINISTRO E INSTALACIÓN DE TANQUE PRECARGADO MODELO WP86 MARCA BAREMSA O EQUIVALENTE, INCLUYE: TRASLADO, PUESTA EN MARCHA, HERRAMIENTA, ACCESORIOS, MANO DE OBRA Y TODO LO NECESARIO PARA SU CORRECTA INSTALACIÓN. | PZA | 1 |  |  | 0
2830 | CORTE CON DISCO EN PAVIMENTO ASFÁLTICO O CONCRETO HIDRÁULICO, INCLUYE: AGUA, EQUIPO, HERRAMIENTA Y MANO DE OBRA. | ML | 280 |  |  | 0
2840 | SONDEO PARA LA LOCALIZACION Y UBICACIÓN DE TUBERIA EXSISTENTE EN UNA SUPERFICIE DE 1MTRO2 INCLUYE: HERRAMIENTA MENOR, MANO DE OBRA Y TODO LO NECESARIO PARA SU LOCALIZACION | PZA | 1 |  |  | 0
2850 | EXCAVACION DE ZANJA A PROFUNDIDAD VARIABLE, EN TODO TIPO DE MATERIAL, VOLUMEN MEDIDO EN SECCION, INCLUYE: AFINE, TALUDES, MAQUINARIA, HERRAMIENTA, EQUIPO, MANO DE OBRA Y ACAMELLONAMIENTO PARA SU POSTERIOR RETIRO O REUTILIZACIÓN. | M3 | 33 |  |  | 0
2860 | RELLENO CON MATERIAL PRODUCTO BANCO Y EN CAPAS NO MAYORES DE 20 CM DE ESPESOR, COMPACTADAS AL 95% DE SU PVSM, VOLUMEN MEDIDO EN SECCION, INCLUYE: MATERIAL, AGUA, HOMOGENIZACIÓN, EQUIPO, HERRAMIENTAS Y MANO DE OBRA. | M3 | 13 |  |  | 0
2870 | RELLENO Y ACOSTILLADO CON MATERIAL DE BANCO, COMPACTADO AL 90% DE SU PVSM, 30CM ARRIBA DE LA CLAVE DEL TUBO, VOLUME MEDIDO EN SECCION, INCLUYE: ACARREO, COLOCACION, AGUA, HERRAMIENTA, EQUIPO Y MANO DE OBRA. | M3 | 17 |  |  | 0
2880 | PLANTILLA APISONADA DE 10 CM. DE ESPESOR PROMEDIO,CON CALIZA NO CLASIFICADA (CNC). INCLUYE: MATERIALES, AGUA, HOMOGENIZADO, DESPERDICIOS, FLETES,CARGA Y DESCARGA, EXTENDIDO, MAQUINARIA, HERRAMIENTA, MATERIAL, MANO DE OBRA, LIMPIEZA, Y TODO LO NECESARIO PARA SU CORRECTA EJECUCION. | M3 | 3 |  |  | 0
2890 | SUMINISTRO, INSTALACION Y PRUEBA DE TOMA DOMICILIARIA SENCILLO CORTO DE TUBERIA DE POLIPROPILENO DE 50 MM. (2")Ø, , INCLUYE: TODOS LOS MATERIALES NECESARIOS, VER MARCAS AUTORIZADAS POR S.A.D.M. (ABRAZADERA DE BRONCE, VALVULA DE INSERCION, CUADRO MEDIDOR ) | PZA | 1 |  |  | 0
2900 | SUMINISTRO E INSTALACIÓN DE TUBO DE PVC HIDRÁULICO DE 50 mm (2") Ø CEDULA 40 INCLUYE: ACARREO, CORTES,PEGAMENTO PARA PVC, LIJA, DESPERDICIOS, PRUEBAS DE HERMETICIDAD, ACCESORIOS, HERRAMIENTA, EQUIPO, MANO DE OBRA Y TODO LO NECESARIO PARA SU CORRECTA EJECUCION. | ML | 100 |  |  | 0
2910 | SUMINISTRO E INSTALACIÓN DE TUBO DE PVC HIDRÁULICO DE 38 mm (1-1/2 ") Ø CEDULA 40 INCLUYE: ACARREO, CORTES,PEGAMENTO PARA PVC, LIJA, DESPERDICIOS, PRUEBAS DE HERMETICIDAD, ACCESORIOS, HERRAMIENTA, EQUIPO, MANO DE OBRA Y TODO LO NECESARIO PARA SU CORRECTA EJECUCION. | ML | 20 |  |  | 0
2920 | SUMINISTRO E INSTALACIÓN DE TUBO DE PVC HIDRÁULICO DE 25 mm (1 ") Ø CEDULA 40 INCLUYE: ACARREO, CORTES,PEGAMENTO PARA PVC, LIJA, DESPERDICIOS, PRUEBAS DE HERMETICIDAD, ACCESORIOS, HERRAMIENTA, EQUIPO, MANO DE OBRA Y TODO LO NECESARIO PARA SU CORRECTA EJECUCION. | ML | 52 |  |  | 0
2930 | SUMINISTRO E INSTALACIÓN DE TUBO DE PVC HIDRÁULICO DE 19 mm (3/4") Ø CEDULA 40 INCLUYE: ACARREO, CORTES,PEGAMENTO PARA PVC, LIJA, DESPERDICIOS, PRUEBAS DE HERMETICIDAD, ACCESORIOS, HERRAMIENTA, EQUIPO, MANO DE OBRA Y TODO LO NECESARIO PARA SU CORRECTA EJECUCION. | ML | 18 |  |  | 0
2940 | SUMINISTRO E INSTALACIÓN DE TUBO DE PVC HIDRÁULICO DE 13 mm (1/2") Ø CEDULA 40 INCLUYE: ACARREO, CORTES,PEGAMENTO PARA PVC, LIJA, DESPERDICIOS, PRUEBAS DE HERMETICIDAD, ACCESORIOS, HERRAMIENTA, EQUIPO, MANO DE OBRA Y TODO LO NECESARIO PARA SU CORRECTA EJECUCION. | ML | 125 |  |  | 0
2950 | SUMINISTRO E INSTALACIÓN DE CODO DE PVC HIDRÁULICO DE 90° X 50MM (2") Ø CEDULA 40 INCLUYE: ACARREO, CORTES,PEGAMENTO PARA PVC, LIJA, DESPERDICIOS, PRUEBAS DE HERMETICIDAD, HERRAMIENTA, EQUIPO, MANO DE OBRA Y TODO LO NECESARIO PARA SU CORRECTA EJECUCION. | PZA | 8 |  |  | 0
2960 | SUMINISTRO E INSTALACIÓN DE CODO DE PVC HIDRÁULICO DE 90° X 38MM (1 1/2") Ø CEDULA 40 INCLUYE: ACARREO, CORTES,PEGAMENTO PARA PVC, LIJA, DESPERDICIOS, PRUEBAS DE HERMETICIDAD, HERRAMIENTA, EQUIPO, MANO DE OBRA Y TODO LO NECESARIO PARA SU CORRECTA EJECUCION. | PZA | 6 |  |  | 0
2970 | SUMINISTRO E INSTALACIÓN DE CODO DE PVC HIDRÁULICO DE 90° X 25MM (1 ") Ø CEDULA 40 INCLUYE: ACARREO, CORTES,PEGAMENTO PARA PVC, LIJA, DESPERDICIOS, PRUEBAS DE HERMETICIDAD, HERRAMIENTA, EQUIPO, MANO DE OBRA Y TODO LO NECESARIO PARA SU CORRECTA EJECUCION. | PZA | 2 |  |  | 0
2980 | SUMINISTRO E INSTALACIÓN DE CODO DE PVC HIDRÁULICO DE 90° X 19MM (3/4") Ø CEDULA 40 INCLUYE: ACARREO, CORTES,PEGAMENTO PARA PVC, LIJA, DESPERDICIOS, PRUEBAS DE HERMETICIDAD, HERRAMIENTA, EQUIPO, MANO DE OBRA Y TODO LO NECESARIO PARA SU CORRECTA EJECUCION. | PZA | 4 |  |  | 0
2990 | SUMINISTRO E INSTALACIÓN DE CODO DE PVC HIDRÁULICO DE 90° X 13MM (1/2") Ø CEDULA 40 INCLUYE: ACARREO, CORTES,PEGAMENTO PARA PVC, LIJA, DESPERDICIOS, PRUEBAS DE HERMETICIDAD, HERRAMIENTA, EQUIPO, MANO DE OBRA Y TODO LO NECESARIO PARA SU CORRECTA EJECUCION. | PZA | 10 |  |  | 0
3000 | SUMINISTRO E INSTALACIÓN DE ADAPTADOR ROSCA INTERIOR DE PVC HIDRAULICO 38MM (1-1/2") Ø CEDULA 40 INCLUYE: ACARREO, CORTES,PEGAMENTO PARA PVC, LIJA, DESPERDICIOS, PRUEBAS DE HERMETICIDAD, HERRAMIENTA, EQUIPO, MANO DE OBRA Y TODO LO NECESARIO PARA SU CORRECTA EJECUCION. | PZA | 4 |  |  | 0
3010 | SUMINISTRO E INSTALACIÓN DE ADAPTADOR ROSCA INTERIOR DE PVC HIDRAULICO 19MM (3/4") Ø CEDULA 40 INCLUYE: ACARREO, CORTES,PEGAMENTO PARA PVC, LIJA, DESPERDICIOS, PRUEBAS DE HERMETICIDAD, HERRAMIENTA, EQUIPO, MANO DE OBRA Y TODO LO NECESARIO PARA SU CORRECTA EJECUCION. | PZA | 2 |  |  | 0
3020 | SUMINISTRO E INSTALACIÓN DE ADAPTADOR ROSCA INTERIOR DE PVC HIDRAULICO 13MM (1/2") Ø CEDULA 40 INCLUYE: ACARREO, CORTES,PEGAMENTO PARA PVC, LIJA, DESPERDICIOS, PRUEBAS DE HERMETICIDAD, HERRAMIENTA, EQUIPO, MANO DE OBRA Y TODO LO NECESARIO PARA SU CORRECTA EJECUCION. | PZA | 6 |  |  | 0
3030 | SUMINISTRO E INSTALACIÓN DE REDUCCION BUSHING DE PVC HIDRAULICO 1 1/2" A 1" Ø INCLUYE: ACARREO, CORTES, PEGAMENTO PARA PVC, LIJA, DESPERDICIOS, PRUEBAS DE HERMETICIDAD, HERRAMIENTA, EQUIPO, MANO DE OBRA Y TODO LO NECESARIO PARA SU CORRECTA EJECUCION. | PZA | 1 |  |  | 0
3040 | SUMINISTRO E INSTALACIÓN DE TEE DE PVC HIDRAULICO 38MM (1 1/2") Ø CEDULA 40 INCLUYE: ACARREO, CORTES,PEGAMENTO PARA PVC, LIJA, DESPERDICIOS, PRUEBAS DE HERMETICIDAD, HERRAMIENTA, EQUIPO, MANO DE OBRA Y TODO LO NECESARIO PARA SU CORRECTA EJECUCION. | PZA | 4 |  |  | 0
3050 | SUMINISTRO E INSTALACIÓN DE TEE DE PVC HIDRAULICO 25MM (1") Ø CEDULA 40 INCLUYE: ACARREO, CORTES,PEGAMENTO PARA PVC, LIJA, DESPERDICIOS, PRUEBAS DE HERMETICIDAD, HERRAMIENTA, EQUIPO, MANO DE OBRA Y TODO LO NECESARIO PARA SU CORRECTA EJECUCION. | PZA | 3 |  |  | 0
3060 | SUMINISTRO E INSTALACIÓN DE TEE DE PVC HIDRAULICO 19MM (3/4") Ø CEDULA 40 INCLUYE: ACARREO, CORTES,PEGAMENTO PARA PVC, LIJA, DESPERDICIOS, PRUEBAS DE HERMETICIDAD, HERRAMIENTA, EQUIPO, MANO DE OBRA Y TODO LO NECESARIO PARA SU CORRECTA EJECUCION. | PZA | 2 |  |  | 0
3070 | SUMINISTRO E INSTALACION DE VALVULA ESFERA DE 50MM (2") Ø ROSCADA MCA. URREA O SIMILAR INCLUYE: ACARREO, SELLAROSCAS, PRUEBAS Y HERRAMIENTA. | PZA | 2 |  |  | 0
3080 | VÁLVULA DE EXPULSIÓN DE AIRE ROSCADA DE 19MM (3/4") Ø MARCA ARMSTRONG O SIMILAR, INCLUYE: ACARREO, SELLAROSCAS, PRUEBAS Y HERRAMIENTA. | PZA | 1 |  |  | 0
INSTALACIÓN PLUVIAL
3090 | SUMINISTRO E INSTALACIÓN DE REJILLA 676D RANURADO H. DUCTIL (0.50 MT), MCA. ACO, PARA INSTALACIÓN EN PASO POMPEYANO. INCLUYE: FLETE, HERRAMIENTAS, EQUIPOS, SOPORTERÍA DE ÁNGULOS DE ACERO, MANO DE OBRA Y TODO LO NECESARIO PARA SU CORRECTA INSTALACIÓN. | PZA | 80 |  |  | 0
3100 | SUMINISTRO E INSTALACIÓN DE COLADERA CÚPULA HELVEX MODELO 444 O SIMILAR DE PISO MCA. HELVEX O SIMILAR, INCLUYE: ACARREO, HERRAMIENTA Y PRUEBAS. | PZA | 15 |  |  | 0
3110 | SUMINISTRO E INSTALACIÓN DE TUBO DE PVC SANITARIO DE 150 MM (6")Ø CEDULA 40 DWV MARCA CHARLOTTE O SIMILAR, INCLUYE: ACARREO, CORTES, PEGAMENTO WEL-DON 705 O SIMILAR, LIMPIADOR, DESPERDICIOS, PRUEBAS, SUPERVISION Y HERRAMIENTAS. | PZA | 42 |  |  | 0
3120 | SUMINISTRO E INSTALACIÓN DE TUBO DE PVC SANITARIO DE 100 MM (4")Ø CEDULA 40 DWV MARCA CHARLOTTE O SIMILAR, INCLUYE: ACARREO, CORTES, PEGAMENTO WEL-DON 705 O SIMILAR, LIMPIADOR, DESPERDICIOS, PRUEBAS, SUPERVISION Y HERRAMIENTAS. | PZA | 90 |  |  | 0
3130 | SUMINISTRO E INSTALACIÓN DE YEE DE PVC SANITARIO REDUCIDA DE 150 MM (6") Ø - 100 MM (4")Ø . INCLUYE: MATERIAL, ACARREO, PEGAMENTO, PRUEBAS, EXCAVACION, RELLENO, RANURAS, RESANES, EQUIPO, HERRAMIENTA, MANO DE OBRA Y TODO LO NECESARIO PARA SU CORRECTA EJECUCION. | PZA | 15 |  |  | 0
3140 | SUMINISTRO E INSTALACIÓN DE CODO DE PVC SANITARIO DE 45° X 150 MM (6")Ø CEDULA 40 MARCA CHARLOTTE O SIMILAR INCLUYE: MATERIAL, ACARREO, PEGAMENTO, PRUEBAS, EXCAVACION, RELLENO, RANURAS, RESANES, EQUIPO, HERRAMIENTA, MANO DE OBRA Y TODO LO NECESARIO PARA SU CORRECTA EJECUCION. | PZA | 6 |  |  | 0
3150 | SUMINISTRO E INSTALACIÓN DE CODO DE PVC SANITARIO DE 45° X 100 MM (4")Ø CEDULA 40 MARCA CHARLOTTE O SIMILAR INCLUYE: MATERIAL, ACARREO, PEGAMENTO, PRUEBAS, EXCAVACION, RELLENO, RANURAS, RESANES, EQUIPO, HERRAMIENTA, MANO DE OBRA Y TODO LO NECESARIO PARA SU CORRECTA EJECUCION. | PZA | 15 |  |  | 0
3160 | SUMINISTRO E INSTALACIÓN DE CODO DE PVC SANITARIO DE 90° X 100 MM (4")Ø CEDULA 40 MARCA CHARLOTTE O SIMILAR INCLUYE: MATERIAL, ACARREO, PEGAMENTO, PRUEBAS, EXCAVACION, RELLENO, RANURAS, RESANES, EQUIPO, HERRAMIENTA, MANO DE OBRA Y TODO LO NECESARIO PARA SU CORRECTA EJECUCION. | PZA | 15 |  |  | 0
3170 | SUMINISTRO E INSTALACIÓN DE GEOTEXTIL NO TEJIDO AMANCO MODELO 992500 CON POLIPROLINETO, INCLUYE: TRASLADO, MANO DE OBRA, ACCESORIOS PARA FIJACIÓN, TENDIDO, CORTES Y TODO LO NECESARIO PARA SU CORRECTA INSTALACIÓN. | M2 | 270 |  |  | 0
3180 | SUMINISTRO E INSTALACIÓN DE TUBERÍA SW RANURADA PARA SISTEMAS DE SUBRENAJE DE 6" Ø, INCLUYE: ACCESORIOS, MANO DE OBRA, PIEZAS ESPECIALES, CORTES, JUNTEO DE TUBERÍA Y TODO O NECESARIO APRA SU CORRECTA INSTALACIÓN. | ML | 180 |  |  | 0
3190 | EXCAVACIÓN Y RELLENO DE ZANJA CON MATERIAL PRODUCTO DE LA EXCAVACIÓN, CON MEDIDAS DE 40 CMS DE ANCHO X 80 CMS DE PROFUNDIDAD. INCLUYE: HERRAMIENTA, EQUIPO Y MANO DE OBRA. | ML | 310 |  |  | 0
ILUMINACIÓN E INSTALACIÓN ELÉCTRICA
ALBAÑILERÍAS
4000 | SUMINISTRO E INSTALACION DE MURETE PREFABRICADO DE CONCRETO SENCILLO CON PREPARACION PARA BASE DE MEDIDOR TIPO SOCKET DE 13 TERMINALES 220/127 . INCLUYE: MATERIAL, CARGA, TRASLADO Y DESCARGA DE LOS MISMOS, HERRAMIENTAS, EQUIPO Y MANO DE OBRA, DE ACUERDO A LA ESPECIFICACION 3. | PZA | 1
ILUMINACIÓN ARQUITECTONICA
4010 | SUMINISTRO E INSTALACIÓN DE POSTE PARA LUMINARIA DE PLAZA CENTRAL ESSENTIAL MCA BENITO URBAN O EQUIVALENTE DE 4 M DE ALTURA, CON BASE DE CONCRETO CÓNICA DE 30X80X80 CMS, CON PERNOS ROSCADOS PARA SUJECIÓN A CADA 20 CMS PARA SU ANCLAJE. INCLUYE: EXCAVACIÓN PARA BASE, GRÚA PARA PARADO, PLOMEADO, HERRAMIENTAS, MANO DE OBRA Y TODO LO NECESARIO PARA SU CORRECTA INSTALACIÓN. | PZA | 50 |  |  | 0
4020 | SUMINISTRO E INSTALACIÓN DE LUMINARIA PARA PLAZA CENTRAL MARCA BENITO URBAN O SIMILAR, MODELO VIALIA LIRA 80 WATTS 700MA, 220 VCA, 1F, 2H, 60 HZ, 3000k. INCLUYE: LUMINARIA, MONTAJE A UNA ALTURA HASTA 10 M, CONEXIÓN, PRUEBAS DE FUNCIONAMIENTO, MANO DE OBRA Y TODO LO NECESARIO PARA SU CORRECTA INSTALACIÓN. | PZ | 25 |  |  | 0
4030 | SUMINISTRO E INSTALACIÓN DE LUMINARIA PARA ÁRBOLES EI SIXPAR 300IP CON CLASIFICACIÓN IP65 PRESENTA (18) LED DE 12W 6 EN 1 RGBAW + UV, HAZ DE 15° Y ÁNGULOS DE CAMPO DE 25°, ATENUACIÓN ( 0-100%) , CONEXIÓN DE ALIMENTACIÓN DE UNIDADES MULTIPLES, RDM ( GESTIÓN REMOTA DE DISPOSITIVOS) EXTERIOR DE ALUMINIO FUNDIDO Y UNA FUENTE DE ALIMENTACIÓN DE CONMUTACIÓN AUTOMATICA UNIVERSAL DE VOLTAJE MULTIPLE (110-250V). | PZ | 22 |  |  | 0
4040 | SUMINISTRO E INSTALACIÓN DE LUMINARIA PARA INTERIOR DE POLIEDRO EI SIXPAR 300IP CON CLASIFICACIÓN IP65 PRESENTA (18) LED DE 12W 6 EN 1 RGBAW + UV, HAZ DE 15° Y ÁNGULOS DE CAMPO DE 25°, ATENUACIÓN ( 0-100%) , CONEXIÓN DE ALIMENTACIÓN DE UNIDADES MULTIPLES, RDM ( GESTIÓN REMOTA DE DISPOSITIVOS) EXTERIOR DE ALUMINIO FUNDIDO Y UNA FUENTE DE ALIMENTACIÓN DE CONMUTACIÓN AUTOMATICA UNIVERSAL DE VOLTAJE MULTIPLE (110-250V). | PZA | 1
4050 | SUMINISTRO E INSTALACION DE TIRA DE LED FLEXIBLE PARA MONTAJE SOBREPUESTO EN CAJILLO, ROLLO DE 5 METROS, CORTE CADA 50CMS. MARCA LEDS FOR LESS O SIMILAR. CATÁLOGO: TA--28X140-14W-30. INCLUYE: SUMINISTRO DE LOS MATERIALES Y MANO DE OBRA, HERRAMIENTA, MAQUINARIA, EQUIPO, LIMPIEZA Y TODO LO NECESARIO PARA SU CORRECTA Y COMPLETA EJECUCION. | ML | 96 |  |  | 0
4060 | SUMINISTRO E INSTALACIÓN DE POSTE PARA LUMINARIA DE BANQUETA MARCA ODIN HISTORIC O SIMILAR, MODELO LIL DE BRAZO VEHICULAR DE 9 MTS Y PEATONAL DE 6 MTS DE ALTURA PARA LUMINARIA XT 60/90 DE 90 WATTS, CON BASE DE CONCRETO CUADRADA DE 40 X X 80 X 140 CMS PARA SU ANCLAJE SOBRE FIRME DE CONCRETO. INCLUYE: SUMINISTRO DE LOS MATERIALES Y MANODE OBRA, HERRAMIENTA, MAQUINARIA, EQUIPO, LIMPIEZA Y TODO LO NECESARIO PARA SU CORRECTA Y COMPLETA EJECUCION. | PZ | 18 |  |  | 0
4070 | SUMINISTRO E INSTALACIÓN DE LUMINARIA PARA BANQUETA EXTERIOR LED MODELO EP220 DE 22 W DE POTENCIA, EMPOTRADO EN PISO, MARCA MAGG O SIMILAR, NYECCIÓN EN ALEACIÓN DE ALUMINIO ESPECIAL RESISTENTE A CORROSIÓN Y OXIDACIÓN CON ACABADO EN PINTURA POLIÉSTER DE APLICACIÓN ELECTROSTÁTICA ACABADO COLOR GRIS ACERO CONPROTECCIÓN CONTRA RAYOS UV Y AMBIENTES MARINOS. TEMPERATURA DE COLOR DE 2700K | PZ | 29 |  |  | 0
ALIMENTACIÓN DE ALUMBRADO PLAZA
4080 | SUMINISTRO E INSTALACIÓN DE GABINETE PARA CONTROL DE ALUMBRADO CON EL SIGUIENTE MATERIAL: GABINETE METÁLICO NEMA 1, CON PUERTA EBISAGRADA DE 20X30X15 CMS CONTACTOR MONOFÁSICO DE 50 A PARA UNA TENSIÓN DE 220 V FOTOCELDA DE 120 V PARA 2000 W. INCLUYE: ELEMENTOS, CONEXIONES INTERNAS, HERRAMIENTA, MANO DE OBRA, FIJACIÓN DE GABINETE, MANO DE OBRA Y TODO LO NECESARIO PARA SU CORRECTA INSTALACIÓN. | PZA | 1 |  |  | 0
4090 | SUMINISTRO E INSTALACIÓN DE CENTRO DE CARGAS DE 42 POLOS, 3F, 4H, 60HZ, CON UN INTERRUPTOR PRINCIPAL DE 3X150 A, CON CAPACIDAD DE CORRIENTE EN BARRAS DE 100 A, CON LOS SIGUIENTES INTERRUPTORES DERIVADOS: 1 DE 3X150A, QO3150 (COMO PRINCIPAL), 1 DE 2X20 A, 1 DE 2X30 A, 6 DE 1X15 A Y 10 DE 3X30 A, BARRAS DE NEUTRO Y DE TIERRA, CON CAPACIDAD INTERRUPTIVA DE 10 KA, MARCA SQUARE D O SIMILAR. INCLUYE: MATERIAL, HERRAMIENTA, CONEXIÓN, FIJACIÓN, SOPORTE, MANO DE OBRA Y TODO LO NECESARIO PARA SU CORRECTA INSTALACIÓN. | PZA | 1 |  |  | 0
4100 | SUMINISTRO E INSTALACIÓN DE LUMINARIA LED DECO HORIZON, MCA. BENITO URBAN O EQUIVALENTE DE 53 W, 220 VCA, 1F, 2H, 60 HZ. INCLUYE: LUMINARIA, MONTAJE A UNA ALTURA HASTA 4 M, CONEXIÓN, PRUEBAS DE FUNCIONAMIENTO, MANO DE OBRA Y TODO LO NECESARIO PARA SU CORRECTA INSTALACIÓN. | PZA | 50 |  |  | 0
4110 | SUMINISTRO E INSTALACIÓN DE POSTE ESSENTIAL MCA BENITO URBAN O EQUIVALENTE DE 4 M DE ALTURA, CON BASE DE CONCRETO CÓNICA DE 30X80X80 CMS, CON PERNOS ROSCADOS PARA SUJECIÓN A CADA 20 CMS PARA SU ANCLAJE. INCLUYE: EXCAVACIÓN PARA BASE, GRÚA PARA PARADO, PLOMEADO, HERRAMIENTAS, MANO DE OBRA Y TODO LO NECESARIO PARA SU CORRECTA INSTALACIÓN. | PZA | 50 |  |  | 0
4120 | SUMINISTRO E INSTALACIÓN DE LUMINARIA VIALIA LIRA MCA. BENITO URBAN O EQUIVALENTE DE 80 WATTS, 700MA, 220 VCA, 1F, 2H, 60 HZ. INCLUYE: LUMINARIA, MONTAJE A UNA ALTURA HASTA 10 M, CONEXIÓN, PRUEBAS DE FUNCIONAMIENTO, MANO DE OBRA Y TODO LO NECESARIO PARA SU CORRECTA INSTALACIÓN. | PZA | 6 |  |  | 0
4130 | SUMINISTRO E INSTALACIÓN DE POSTE TIPO COLUMNA TRONCOCONICA DE 10 MTS A ALTURA PARA LUMINARIA VIALIA LIRA DE 80 WATTS, CON BASE DE CONCRETO CÓNICA DE 40X80X140 CMS, CON PERNOS ROSCADOS PARA SUJECIÓN A CADA 30 CMS PARA SU ANCLAJE. INCLUYE: EXCAVACIÓN PARA BASE, GRÚA PARA PARADO, PLOMEADO, HERRAMIENTAS, MANO DE OBRA Y TODO LO NECESARIO PARA SU CORRECTA INSTALACIÓN. | PZA | 6 |  |  | 0
4140 | SUMINISTRO E INSTALACIÓN DE REGISTRO POLIMÉRICO DE 12" DE DIÁMETRO X 60 CMS DE PROFUNDIDAD (TIPICO PARA ALUMBRADO PUBLICO). INCLUYE: MATERIAL, EXCAVACIÓN, ENTERRADO, HERRAMIENTA, MANO DE OBRA, LIMPIEZA, RETIRO DE ESCOMBRO Y TODO LO NECESARIO PARA SU CORRECTA EJECUCIÓN | PZA | 40 |  |  | 0
4150 | SUMINISTRO E INSTALACIÓN DE CABLE DE ALUMINIO SERIE 8000, CALIBRE 4 AWG, CON AISLAMIENTO TIPO XHHW-LS A 90 °C, MARCA CONDUMEX O SIMILAR. INCLUYE: CORTE, TENDIDO, DESPERDICIOS, HERRAMIENTA, MANO DE OBRA Y TODO LO NECESARIO PARA SU CORRECTA INSTALACIÓN. | ML | 160 |  |  | 0
4160 | SUMINISTRO E INSTALACIÓN DE CABLE DE ALUMINIO SERIE 8000, CALIBRE 4 AWG, CON AISLAMIENTO TIPO XHHW-LS A 90 °C (TIERRA FÍSICA), MARCA CONDUMEX O SIMILAR. INCLUYE: CORTE, TENDIDO, DESPERDICIOS, HERRAMIENTA, MANO DE OBRA Y TODO LO NECESARIO PARA SU CORRECTA INSTALACIÓN. | ML | 80 |  |  | 0
4170 | SUMINISTRO E INSTALACIÓN DE CABLE DE ALUMINIO SERIE 8000, CALIBRE 6 AWG, CON AISLAMIENTO TIPO XHHW-LS A 90 °C, MARCA CONDUMEX O SIMILAR. INCLUYE: CORTE, TENDIDO, DESPERDICIOS, HERRAMIENTA, MANO DE OBRA Y TODO LO NECESARIO PARA SU CORRECTA INSTALACIÓN. | ML | 880 |  |  | 0
4180 | SUMINISTRO E INSTALACIÓN DE CABLE DE ALUMINIO SERIE 8000, CALIBRE 6 AWG, CON AISLAMIENTO TIPO XHHW-LS A 90 °C (TIERRA FÍSICA), MARCA CONDUMEX O SIMILAR. INCLUYE: CORTE, TENDIDO, DESPERDICIOS, HERRAMIENTA, MANO DE OBRA Y TODO LO NECESARIO PARA SU CORRECTA INSTALACIÓN. | ML | 440 |  |  | 0
4190 | SUMINISTRO E INSTALACIÓN DE CABLE DE COBRE MONOPOLAR, CALIBRE 12 AWG, CON AISLAMIENTO TIPO THHW-LS A 90 °C, MARCA VIAKON O SIMILAR. INCLUYE: CORTE, TENDIDO, DESPERDICIOS, HERRAMIENTA, MANO DE OBRA Y TODO LO NECESARIO PARA SU CORRECTA INSTALACIÓN. | ML | 1320 |  |  | 0
4200 | SUMINISTRO E INSTALACIÓN DE CABLE DE COBRE MONOPOLAR, CALIBRE 12 AWG, CON AISLAMIENTO TIPO THHW-LS A 90 °C EN COLOR VERDE, MARCA VIAKON O SIMILAR. INCLUYE: CORTE, TENDIDO, DESPERDICIOS, HERRAMIENTA, MANO DE OBRA Y TODO LO NECESARIO PARA SU CORRECTA INSTALACIÓN. | ML | 895 |  |  | 0
4210 | SUMINISTRO E INSTALACIÓN DE POLIDUCTO BICAPA COLOR NARANJA-NEGRO DE 1-1/2 (41 MM). INCLUYE: POLIDUCTO, INSTALACIÓN, CORTES, TENDIDO, DESPERDICIOS, HERRAMIENTA, MANO DE OBRA Y TODO LO NECESARIO PARA SU CORRECTA INSTALACIÓN. | ML | 80 |  |  | 0
4220 | SUMINISTRO E INSTALACIÓN DE POLIDUCTO BICAPA COLOR NARANJA-NEGRO DE 1-1/4 (35 MM). INCLUYE: POLIDUCTO, INSTALACIÓN, CORTES, TENDIDO, DESPERDICIOS, HERRAMIENTA, MANO DE OBRA Y TODO LO NECESARIO PARA SU CORRECTA INSTALACIÓN. | ML | 440 |  |  | 0
4230 | SUMINISTRO E INSTALACIÓN DE POLIDUCTO BICAPA COLOR NARANJA-NEGRO DE 3/4 (21 MM). INCLUYE: POLIDUCTO, INSTALACIÓN, CORTES, TENDIDO, DESPERDICIOS, HERRAMIENTA, MANO DE OBRA Y TODO LO NECESARIO PARA SU CORRECTA INSTALACIÓN. | ML | 240 |  |  | 0
4240 | SUMINISTRO E INSTALACIÓN DE TUBO CONDUIT DE PVC SERVICIO PESADO DE 3/4" (21 MM) DE DIÁMETRO. INCLUYE: MATERIAL, CORTES, COPLES, CONECTORES, PEGAMENTO, DESPERDICIO, ABRAZADERAS TIPO OMEGA, HERRAMIENTA, MANO DE OBRA, LIMPIEZA DE ÁREA, FIJACIÓN Y TODO LO NECESARIO PARA SU CORRECTA INSTALACIÓN. | TRAMO | 154 |  |  | 0
4250 | SUMINISTRO E INSTALACIÓN DE CONECTOR TIPO BIPARTIDO BIMETÁLICO MARCA BURNDY O SIMILAR, PARA CABLES DE ALUMINIO DE CALIBRE 6 A 4 AWG CON APLICACIÓN DE CINTA DE AISLAR Y CINTA SUPER 33 MARCA 3M. INCLUYE: CONECTOR, CINTA DE AISLAR NORMAL, CINTA DE AISLAR SUPER 33 MARCA 3M, APRIETE, HERRAMIENTA, MANO DE OBRA, ACCESORIOS, Y TODO LO NECESARIO PARA SU INSTALACIÓN. | PZA | 60 |  |  | 0
4260 | EXCAVACIÓN EN TERRENO NATURAL TIPO II Y III CON EQUIPO MANUAL O MECÁNICO DE ZANJA DE 0.20 M DE ANCHO X 0.40 M DE PROFUNDIDAD PARA ENTERRADO DE TUBERÍAS ELÉCTRICAS DE ALUMBRADO. INCLUYE: RENTA DE EQUIPO O MAQUINARIA, HERRAMIENTA MANUAL O MECÁNICA, MANO DE OBRA, LIMPIEZA DE ÁREAS DE TRABAJO, RETIRO DE ESCOMBRO Y TODO LO NECESARIO PARA SU CORRECTA EJECUCIÓN. | ML | 760 |  |  | 0
4270 | RELLENO Y COMPACTADO CON MATERIAL PRODUCTO DE EXCAVACIÓN PARA ZANJA DE 0.20 M DE ANCHO X 0.40 M DE PROFUNDIDAD PARA ENTERRADO DE TUBERÍAS ELÉCTRICAS DE ALUMBRADO. INCLUYE: RENTA DE EQUIPO O MAQUINARIA, HERRAMIENTA MANUAL O MECÁNICA, MANO DE OBRA, LIMPIEZA DE ÁREAS DE TRABAJO, RETIRO DE ESCOMBRO Y TODO LO NECESARIO PARA SU CORRECTA EJECUCIÓN. | ML | 760 |  |  | 0
FUENTES INTERACTIVAS
4300 | FUENTE URBANA DANZANTE A PISO CON MOVIMIENTOS DINÁMICOS, CON 24 CHORROS CON ALTURA HASTA DE 3 METROS SOBRE EL NIVEL DE AGUA. INCLUYE SISTEMA DE SONIDO CON 4 BOCINAS | PZA | 24 |  |  | 0
4310 | SUMINISTRO E INSTALACIÓN DE MÓDULOS PARA PRODUCIR SALIDAS TIPO VERTICAL CON TUBERIA DE 12MM DE DIAM, ALCANZANDO UNA ALTURA DE 2.0 MTS SOBRE EL NIVEL DE PISO, COLOCADAS DE ACUERDO A PLANO DE DETALLE DE FUENTES. PARA QUE LOS CHORROS DE AGUA PUEDAN SER DINAMICOS Y CON ALTURAS VARIABLES, SE EMPLEA LA TECNOLOGÍA ECOFENIX. INCLUYE: EQUIPO, MANO DE OBRA, HERRAMIENTA, LIMPIEZA DE ÁREAS DE TRABAJO, RETIRO DE ESCOMBRO Y TODO LO NECESARIO PARA SU CORRECTA EJECUCIÓN. | PZA | 24 |  |  | 0
4320 | SUMINISTRO E INSTALACIÓN DE EQUIPOS DE BOMBEO DE 1/6 SUMERGIBLE, CON OPERACIÓN INDIVIDUAL, PARA VERTICALES. BOMBAS DE ALTA EFICIENCIA / RENDIMIENTO Y BAJO CONSUMO ELÉCTRICO; 220V, BIFÁSICAS, 4 HILOS ( 2 FASES, 1 NEUTRO Y 1 TIERRA FÍSICA), DE TRABAJO CONTINUO (8 HR). INCLUYE: MATERIALES, MANO DE OBRA, HERRAMIENTA, EQUIPO, LIMPIEZA DE ÁREAS DE TRABAJO Y TODO LO NECESARIO PARA SU CORRECTA EJECUCIÓN. | PZA | 24 |  |  | 0
4330 | SUMINISTRO E INSTALACIÓN DE MÓDULOS DE ILUMINACIÓN TIPO COLECTOR CIRCULAR, A BASE DE LED´S, RGB, IP68, 18W DE CONSUMO, CON FLUJO LUMINICO DE 850 LM, CONTROL SUMERGIBLE PARA VERTICALES. SOFTWARE PROPIO QUE PERMITE SELECCIONAR TONOS DE COLOR POR CHORRO PARA FECHAS ESPECIALES. INCLUYE: MATERIALES, MANO DE OBRA, HERRAMIENTA, EQUIPO, LIMPIEZA EN ÁREAS DE TRABAJO Y TODO LO NECESARIO PARA SU CORRECTA EJECUCIÓN. | PZA | 24 |  |  | 0
4340 | SUMINISTRO E INSTALACIÓN DE TABLERO ELÉCTRICO DE CONTROL Y MANDO, EQUIPADO CON SISTEMA DE PROTECCIÓN, OPERACIÓN Y HARDWARE DE PROGRAMACIÓN. CABLEADO ESPECIAL CON AISLAMIENTO DE BUPRENO 100% SUMERGIBLE. INCLUYE: MATERIALES, MANO DE OBRA, HERRAMIENTA, EQUIPO, LIMPIEZA EN ÁREA DE TRABAJO Y TODO LO NECESARIO PARA SU CORRECTA EJECUCIÓN. | PZA | 1 |  |  | 0
SEÑALÉTICA HORIZONTAL
4400 | SUMINISTRO Y APLICACIÓN DE MATERIAL TERMOPLÁSTICO COLOR BLANCO PARA PAVIMENTO, DE 40 CMS. DE ANCHO PARA RAYAS DE PARADA. INCLUYE: ESFERILLA DE VIDRIO, MATERIALES, MANO DE OBRA Y EQUIPO PARA SU TRAZO Y EJECUCION. | ML |  |  |  | 0
4410 | SUMINISTRO Y APLICACIÓN EN FORMA DE SPRAY DE MATERIAL TERMOPLASTICO COLOR AMARILLO PARA PAVIMENTO ASFALTICO TIPO M-7.1, DE 40 CMS. DE ANCHO, PARA PASOS PEATONALES. INCLUYE: ESFERILLA DE VIDRIO, MATERIALES, MANO DE OBRA Y EQUIPO PARA SU TRAZO Y EJECUCION, SEGUN E.P. | ML | 120 |  |  | 0
SEÑALÉTICA VERTICAL
4420 | SUMINISTRO E INSTALACION DE SEÑAL RESTRICTIVA SR-9, DE 71 X 71 CMS. FABRICADA EN LAMINA GALVANIZADA CAL. 16 EN ACABADO FONDO REFLEJANTE GRADO DIAMANTE E IMPRESIÓN SERIGRAFICA A 2 TINTAS, CHAROLA. CON POSTE PTR GALVANIZADO DE 2" X 2" X 3.00 MTS. TORNILLERIA, EXCAVACION, CONCRETO, INCLUYE; ACESORIOS, MATERIALES, DESPERDICIOS,HERRAMIENTA, EQUIPO,MANO DE OBRA Y TODO LO NECESARIO PARA SU CORRETA INSTALACION | PZA | 1 |  |  | 0
4430 | SUMINISTRO E INSTALACION DE SEÑAL PREVENTIVA SP-32 (PEATONES), DE 71 X 71 CM. FABRICADA EN LAMINA GALVANIZADA CAL. 16 EN ACABADO FONDO REFLEJANTE GRADO DIAMANTE E IMPRESIÓN SERIGRAFICA, CHAROLA.CON POSTE PTR GALVANIZADO DE 2" X 2" X 3.00 MTS. TORNILLERIA, EXCAVACION, CONCRETO, INCLUYE; ACESORIOS, MATERIALES, DESPERDICIOS,HERRAMIENTA, EQUIPO,MANO DE OBRA Y TODO LO NECESARIO PARA SU CORRETA INSTALACION | PZA | 4 |  |  | 0
4440 | SUMINISTRO, FABRICACIÓN E INSTALACIÓN DE TOTEMS DE ACERO DE 4.00 M DE ALTURA CON PANTALLAS LED PARA INFORMACIÓN CON CIMENTACION CON SOPORTE DE ANCLAJE DE ESTRUCTURA CON SISTEMA DE ILUMINACION CON REGISTROS, LAMPARAS CABLEADO Y CONEXION A REGISTRO PREVIO DE ALIMETACION ELECTRICA, CABLEADO CON SALIDAS DE VOZ Y DATOS Y SOFTWARE PARA CONTROL DE PROYECCIONES EN PANTALLAS. INCLUYE: MATERIALES, DESPERCIOS, COSUMIBLES, HERRAMIENTA, EQUIPO, MANO DE OBRA, GRUA, FLETE, SUPERVISIÓN, LIMPIEZA EN ÁREA DE TRABAJO Y TODO LO NECESARIO PARA SU CORRECTA EJECUCIÓN. | PZA | 5 |  |  | 0
MÓDULO DE SANITARIOS
PRELIMINARES
5000 | TRAZO Y NIVELACIÓN DE LA OBRA, UTILIZANDO BANCOS DE NIVEL GEOREFRENCIADOS Y ESTABLECIENDO REFERENCIAS DE CAMPO, INCLUYE: BRIGADA DE TOPOGRAFIA DURANTE EL TIEMPO QUE DURE LA OBRA, EQUIPO, MATERIALES, HERRAMIENTA Y MANO DE OBRA. | M2 | 70 |  |  | 0
5010 | EXCAVACIONES EN MATERIAL TIPO I Y II PARA CIMENTACIONES POR MEDIOS MECÁNICOS, VOLUMEN MEDIDO EN SECCION, INCLUYE: AFINE, TALUDES DE LA EXCAVACIÓN, MAQUINARIA, HERRAMIENTA, EQUIPO, MANO DE OBRA Y ACAMELLONAMIENTO PARA SU POSTERIOR RETIRO O REUTILIZACIÓN. | M3 | 17 |  |  | 0
5020 | RELLENO CON MATERIAL PRODUCTO DE LA EXCAVACION SELECCIONADO Y EN CAPAS NO MAYORES DE 20 CM DE ESPESOR, COMPACTADAS AL 95% DE SU PVSM, VOLUMEN MEDIDO EN SECCION, INCLUYE: MATERIAL, AGUA, HOMOGENIZACIÓN, EQUIPO, HERRAMIENTAS Y MANO DE OBRA. | M3 | 13.7 |  |  | 0
5030 | PLANTILLAS DE CONCRETO SIMPLE F'c=100 KG/CM2 DE 5CM DE ESPESOR , SOBRE LA EXCAVACIÓN RECIENTE, APISONANDO LA SUPERFICIE DE LA EXCAVACIÓN CON PISÓN MECANICO. INCLUYE: MATERIALES, AGUA, DESPERDICIOS, EQUIPO, HERRAMIENTA Y MANO DE OBRA. | M2 | 13 |  |  | 0
5040 | CARGA Y ACARREO DEL 1ER KM, DEL MATERIAL PRODUCTO DE LOS DESMONTES, DESPALMES, EXCAVACIONES, CORTES Y PERFORACIONES, VOLUMEN MEDIDO EN SECCION. INCLUYE: MAQUINARIA, HERRAMIENTA, EQUIPO Y MANO DE OBRA. | M3 | 17 |  |  | 0
CIMENTACIÓN
5050 | CIMBRA Y DESCIMBRA COMÚN PARA ZAPATAS, MEDIDA A LINEAS DE PROYECTO, UTILIZANDO MADERA, LOS TROQUELES Y DEMAS REFUERZOS SERÁN DISEÑADOS POR EL CONTRATISTA, ASI COMO MOLDURAS Y CHAFLANES RESPETANDO LA GEOMETRIA DE LAS MISMAS, INCLUYE: TRAZO, FABRICACIÓN, CORTE, HABILITACION, DESPERDICIOS, COLOCACION, MATERIALES, MANO DE OBRA, EQUIPO Y OBRA FALSA | M3 | 32.64 |  |  | 0 | 0
5060 | ACERO DE REFUERZO EN ZAPATAS A BASE DE VARILLAS CORRUGADAS DE Fy=4,200 KG/CM2, AMARRADO EN EL LUGAR CON ALAMBRE RECOCIDO, INCLUYE: MATERIALES, CORTES, DESPERDICIOS, TRASLAPES (VER DETALLES DEL REFUERZO EN PLANOS), HABILITADO, COLOCACIÓN, ACARREOS, GANCHOS, SILLETAS, HERRAMIENTA, EQUIPO Y MANO DE OBRA | KG | 155 |  |  | 0 | 0
5070 | CONCRETO PREMEZCLADO EN PLANTA DOSIFICADORA PARA ZAPATAS DE F'c=200 KG/CM2, TMA 3/4", REVENIMIENTO MÍNIMO DE 18 CM, COLADO SEGÚN LAS NORMAS DEL ACI, CURADO CON MEMBRANA.INCLUYE: SUMINISTRO, COLOCACIÓN, VIBRADO, BOMBEO, DESPERDICIOS, MANO DE OBRA, HERRAMIENTAS Y EQUIPO. | M3 | 3.08 |  |  | 0 | 0
5080 | CIMBRA Y DESCIMBRA COMÚN PARA DALAS DE DESPLANTE, MEDIDA A LINEAS DE PROYECTO, UTILIZANDO MADERA, LOS TROQUELES Y DEMAS REFUERZOS SERÁN DISEÑADOS POR EL CONTRATISTA, ASI COMO MOLDURAS Y CHAFLANES RESPETANDO LA GEOMETRIA DE LAS MISMAS, INCLUYE: TRAZO, FABRICACIÓN, CORTE, HABILITACION, DESPERDICIOS, COLOCACION, MATERIALES, MANO DE OBRA, EQUIPO Y OBRA FALSA | M2 | 26.4 |  |  | 0 | 0
5090 | ACERO DE REFUERZO EN DALAS DEDESPLANTE A BASE DE VARILLAS CORRUGADAS DE Fy=4,200 KG/CM2, AMARRADO EN EL LUGAR CON ALAMBRE RECOCIDO, INCLUYE: MATERIALES, CORTES, DESPERDICIOS, TRASLAPES (VER DETALLES DEL REFUERZO EN PLANOS), HABILITADO, COLOCACIÓN, ACARREOS, GANCHOS, SILLETAS, HERRAMIENTA, EQUIPO Y MANO DE OBRA | KG | 131.2 |  |  | 0 | 0
5100 | CONCRETO PREMEZCLADO EN PLANTA DOSIFICADORA PARA DALAS DE DESPLANTE DE FC=250 KG/CM2, TMA 3/4", REVENIMIENTO DE 16-18 CM, COLADO SEGÚN LAS NORMAS DEL ACI, CURADO CON MEMBRANA.INCLUYE: SUMINISTRO, COLOCACIÓN, VIBRADO, BOMBEO, DESPERDICIOS, MANO DE OBRA, HERRAMIENTAS Y EQUIPO. | M3 | 1.34 |  |  | 0 | 0
5110 | FIRME DE 12CM DE ESPESOR, CONCRETO PREMEZCLADO EN PLANTA DOSIFICADORA DE FC=250 K/CM2, TAMAÑO MÁXIMO DE AGREGADO DE 19 MM, REFORZADO CON MALLA ELECTROSOLDADA 6X6- 4/4, ACABADO DEFINIDO POR LA DIRECCION DE OBRA. INCLUYE: AFINE DE MATERIAL DESCUBIERTO Y COMPACTADO AL 95% DE SU P.V.S.M., SUMINISTRO DE MATERIALES, TRANSPORTE, BOMBEO, COLOCACIÓN, VIBRADO, CURADO, AGUA, CORTES, DESPERDICIOS, TRASLAPES, ALAMBRE, SILLETAS, HERRAMIENTA, PRUEBAS DE LABORATORIO, JUNTAS, EQUIPO Y MANO DE OBRA. | M2 | 24 |  |  | 0
| ALBAÑILERÍA Y ACABADOS | [5 empty] | 0
5120 | SUMINISTRO Y COLOCACIÓN DE MURO DE BLOCK DE CONCRETO CURADO AL VAPOR DE 15 X 20 X 40 CM CON MORTERO CEMENTO-ARENA 1:5 A MEZCLA CORTADA. INCLUYE: MATERIALES, HERRAMIENTA, EQUIPO, ELEVACIONES, ACARREOS, ANDAMIAJES, MANO DE OBRA Y TODO LO NECESARIO PARA SU CORRECTA EJECUCIÓN. | M2 | 250 |  |  | 0
5130 | CASTILLO DE CONCRETO DE 15 X 15 CM, FABRICADO CON CONCRETO PREMEZCLADO EN PLANTA DOSIFICADORA DE F'C=200 KG/CM2, ARMADO CON 4 VRS. 3/8" Y ESTRIBOS #2 @15CM. INCLUYE: MATERIALES, CIMBRA, DESCIMBRA, CURADO DE CONCRETO, ACERO DE REFUERZO, CORTES, ALAMBRE RECOCIDO, HERRAMIENTA, EQUIPO, ELEVACIONES, ACARREOS, ANDAMIAJES Y MANO DE OBRA | ML | 75 |  |  | 0
5140 | CERRAMIENTO DE CONCRETO DE 15 X 20 CM, FABRICADO CON CONCRETO PREMEZCLADO EN PLANTA DOSIFICADORA DE F'C=200 KG/CM2, ARMADO CON 4 VRS. 1/2" Y ESTRIBOS DE ALAMBRON @20CM. INCLUYE: MATERIALES, CIMBRA, DESCIMBRA, CURADO DE CONCRETO, ACERO DE REFUERZO, CORTES, ALAMBRE RECOCIDO, HERRAMIENTA, EQUIPO, ELEVACIONES, ACARREOS, ANDAMIAJES Y MANO DE OBRA | ML | 50 |  |  | 0
5150 | ZARPEO CON MORTERO CEMENTO ARENA 1:5, A PLOMO Y REGLA, REPELLADO FINO, 1.5CM. DE ESPESOR PROMEDIO, INCLUYE: MATERIALES, FLETES , DESPERDICIO, ACARREO HASTA EL LUGAR DE SU UTILIZACIÓN, PICADO DE LAS ÁREAS DE CONCRETO, ELABORACIÓN DE MORTERO, MAESTREADO, PERFILADO, REMATES, EMBOQUILLADO, LIMPIEZA Y RETIRO DE SOBRANTES FUERA DE OBRA, EQUIPO DE SEGURIDAD, MANO DE OBRA,HERRAMIENTA Y EQUIPO, EN CUALQUIER NIVEL. PARA MUROS EXTERIORES | M2 | 500 |  |  | 0
5160 | PISO DE CERÁMICO 44 X 44 CM MODELO COSTA BRASIL COLOR CAFE MARCA LAMOSA O SIMILIAR EN CALIDAD Y PRECIO COLOR SEGÚN MUESTRA ASENTADO CON ADEHSIVO CREST COLOCADO A HUESO EN AREAS DE PROYECTO DE REMODELACION Y ESCALERA. INCLUYE: SUMINISTRO DE MATERIALES, NIVELACION DE LA SUPERFICIE, ASENTADO CON CEMENTO CREST LECHEREADO, CORTES, DESPERDICIOS, ACARREOS, HERRAMIENTA, MATERIAL DE CONSUMO, LIMPIEZA, MANO DE OBRA Y TODO LO NECESARIO PARA SU CORRECTA EJECUCION | M2 | 70 |  |  | 0
5170 | ZOCLO CERÁMICO 9X44 MODELO COSTA BRASIL COLOR CAFE MARCA LAMOSA O EQUIVALENTE EN CALIDAD Y PRECIO COLOR SEGÚN MUESTRA ASENTADO CON ADEHSIVO CREST COLOCADO A HUESO. INCLUYE: SUMINISTRO DE MATERIALES, NIVELACION DE LA SUPERFICIE, ASENTADO CON CEMENTO CREST LECHEREADO, CORTES, DESPERDICIOS, ACARREOS, HERRAMIENTA, MATERIAL DE CONSUMO, LIMPIEZA, MANO DE OBRA Y TODO LO NECESARIO PARA SU CORRECTA EJECUCION | ML | 63 |  |  | 0
5180 | SUMINISTRO Y APLICACION DE PINTURA VINÍLICA EN MUROS, MARCA COMEX VINIMEX TOTAL O EQUIVALENTE EN CALIDAD, COLOR: ALGODAO EGIPCIO (#E6DFCE), PARA LOBBY INTERIOR, A DOS MANOS, INCLUYE: SUMINISTROS, PROTECCIÓN DE AREAS ADYACENTES, SELLADOR 5 X 1 MARCA COMEX O EQUIVALENTE, ANDAMIOS, DESPERDICIOS, HERRAMIENTA, EQUIPO, MATERIAL DE CONSUMO, MANO DE OBRA Y TODO LO NECESARIO PARA SU CORRECTA EJECUCIÓN. | M2 | 500 |  |  | 0
PUERTAS Y VENTANAS
5190 | SUMINISTRO E INSTALACION DE PUERTA DE ACERO ABATIBLE DE 1.00 X 2.10 MTRS A BASE DE ANGULO DE PERTIL PTR DE 2" X 2" Y LAMINA DE ACERO LISA CALIBRE 16. INCLUYE: BISAGRAS DE PIVOTE, JALADERAS SEGUN DISEÑO, CERRADURAS, PASADORES, DOS MANOS PINTURA ESMALTE COLOR GRIS SOBRE UNA CAPA DE FONDO ANTICORROSIVO COLOR ESPECIFICADO POR SUPERVISIÓN, MATERIAL, SOLDADURA 6013, , EQUIPO, CORTES, DESPERDICIO, MANO DE OBRA Y HERRAMIENTA . | PZA | 2 |  |  | 0
5200 | SUMINISTRO Y COLOCACION DE PUERTA DE MAMPARA ESTANDAR MCA. SANILOCK , DE 0.62 X 1.50 MTS. TIPO: PUERTA, ACABADO ACERO INOXIDABLE, INCLUYE: MATERIALES, MANO DE OBRA, ACARREO, FLETE A OBRA, FIJACION, SOPORTES, CORTES, DESPERDICIOS Y RETIRO DE SOBRANTES FUERA DE OBRA | PZA | 4 |  |  | 0
5210 | SUMINISTRO Y COLOCACION DE PUERTA DE MAMPARA ESTANDAR MCA. SANILOCK , DE 0.84 X 1.50 MTS. TIPO: PUERTA DE BAÑO PARA DISCAPACITADOS, ACABADO ACERO INOXIDABLE, INCLUYE: MATERIALES, MANO DE OBRA, ACARREO, FLETE A OBRA, FIJACION, SOPORTES, CORTES, DESPERDICIOS Y RETIRO DE SOBRANTES FUERA DE OBRA | PZA | 2 |  |  | 0
MUEBLES SANITARIOS
5220 | SUMINISTRO Y COLOCACION DE INODORO MCA. AMERICAN STANDARD DE LA LINEA TURBO CADET RH EL MOD. 4142100MX (TANQUE) 3483001MX (TAZA RH EL) EN COLOR BLANCO 020 TIPO EN ELONGADO O EQUIVALENTE, INCLUYE: MATERIALES, JUNTA DE CERA PRHOEL, MANO DE OBRA, HERRAMIENTA, ACARREO, FLETE A OBRA DEL MATERIAL, FIJACION, PRUEBAS, AJUSTE, SOPORTES Y RETIRO DE SOBRANTES FUERA DE OBRA | PZA | 8 |  |  | 0
5230 | SUM. Y COL. DE FLUXOMETRO PARA INODORO, MOD. 311-32, MCA. HELVEX, INCLUYE: TRAZO, ACARREO, ELEVACION, PRUEBAS, HERRAMIENTA Y EQUIPO, LIMPIEZA DEL AREA DE TRABAJO Y TODO LO NECESARIO PARA LA CORRECTA EJECUCION DE LOS TRABAJOS. | PZA | 2 |  |  | 0
5240 | SUMINISTRO Y COLOCACION DE MINGITORIO MCA. AMERICAN STANDARD DE LA LINEA NUEVO ORINOCO MOD. 01-397 EN COLOR BLANCO 020, INCLUYE: MATERIALES, MANO DE OBRA, HERRAMIENTA, ACARREO, FLETE A OBRA DEL MATERIAL, FIJACION, PRUEBAS, AJUSTE Y RETIRO DE SOBRANTES FUERA DE OBRA. | PZA | 2 |  |  | 0
5250 | SUMINISTRO Y COLOCACION DE LLAVE PARA MINGITORIO ECONOMIZADORA CON CIERRE AUTOMATICO. MARCA HELVEX, MODELO 110-WC-4.8 .INCLUYE: TRAZO, ACARREO, ELEVACION, SELLADO DE UNIONES, PRUEBAS, HERRAMIENTA Y EQUIPO, LIMPIEZA DEL AREA DE TRABAJO Y TODO LO NECESARIO PARA LA CORRECTA EJECUCION DE LOS TRABAJOS. | PZA | 2 |  |  | 0
5260 | SUMINISTRO Y COLOCACION DE COLADERA DE PISO, UNA BOCA, CON REJILLA CUADRADA MCA. HELVEX MOD. 24-CH O EQUIVALENTE INCLUYE: MATERIALES, MANO DE OBRA, HERRAMIENTA, ACARREO, FLETE A OBRA DEL MATERIAL, FIJACION Y RETIRO DE SOBRANTES FUERA DE OBRA. | PZA | 2 |  |  | 0
5270 | SUM. Y COL. DE OVALIN PARA EMPOTRAR, MCA. IDEAL STANDARD, COLOR BLANCO DE 0.54 X 0.445 MTS. INCLUYE: TRAZO, ACARREO, ELEVACION, JUNTEO, HERRAMIENTA Y EQUIPO, LIMPIEZA DEL AREA DE TRABAJO Y TODO LO NECESARIO PARA LA CORRECTA EJECUCION DE LOS TRABAJOS. | PZA | 10 |  |  | 0
5280 | SUMINISTRO E INSTALACION DE LLAVE CROMADA MARCA: HELVEX MODELO TV-121. INCLUYE: SUMINISTRO, MANGUERA ALIMENTADORA, COLOCACIÓN, EQUIPO, HERRAMIENTA, MANO DE OBRA Y TODO LO NECESARIO PARA SU CORRECTA EJECUCIÓN. | PZA | 10 |  |  | 0
5290 | SUMINISTRO E INSTALACION DE CESPOL DE BRONCE PARA LAVABO, MCA. IDEAL STANDARD, MODELO 3070.INCLUYE: TRAZO, ACARREO, ELEVACION, SELLADO DE UNIONES, PRUEBAS, HERRAMIENTA Y EQUIPO, LIMPIEZA DEL AREA DE TRABAJO Y TODO LO NECESARIO PARA LA CORRECTA EJECUCION DE LOS TRABAJOS. | PZA | 10 |  |  | 0
5300 | SUM. Y COL. DE DESPACHADOR DE PAPEL HIGIENICO, MCA. KIMBERLY JUMBO, COLOR HUMO GRIS DE 37 X 36 X 13 CM. INCLUYE: 6 ROLLOS DE REPUESTO, TRAZO, ACARREO, ELEVACION, COLOCACION, HERRAMIENTA Y EQUIPO, LIMPIEZA DEL AREA DE TRABAJO Y TODO LO NECESARIO PARA LA CORRECTA EJECUCION DE LOS TRABAJOS. | PZA | 8 |  |  | 0
5310 | SUM. Y COL. DE JABONERA DE PRESION, MCA. KIMBERLY, COLOR HUMO GRIS DE 31.8 X 16.5 X 10 CM. INCLUYE: 6 PAQUETES DE REPUESTO, TRAZO, ACARREO, ELEVACION, COLOCACION, PRUEBAS, HERRAMIENTA Y EQUIPO, LIMPIEZA DEL AREA DE TRABAJO Y TODO LO NECESARIO PARA LA CORRECTA EJECUCION DE LOS TRABAJOS. | PZA | 4 |  |  | 0
5320 | SUM. Y COL. DE DESPACHADOR DE PAPEL PARA SECADO DE MANOS, MCA. LEV-R-MATIC, COLOR HUMO GRIS DE 30.48 X 38.10 X 26.67 CM. INCLUYE: 6 ROLLOS DE REPUESTO, TRAZO, ACARREO, ELEVACION, COLOCACION, PRUEBAS, HERRAMIENTA Y EQUIPO, LIMPIEZA DEL AREA DE TRABAJO Y TODO LO NECESARIO PARA LA CORRECTA EJECUCION DE LOS TRABAJOS. | PZA | 2 |  |  | 0
5330 | SUM. Y COL. DE LUNA A BASE DE ESPEJO DE 0.80 X 1.47 MTS. DE 6 MM. DE ESPESOR 1ER. GRUPO. INCLUYE: BASTIDOR DE MADERA DE PINO, TORNILLOS, TAQUETES, PIJAS, RIBETE EN T "F" 3160 DE ALUMINIO Y MARCO DE ALUMINIO ANODIZADO NATURAL DE 1", ACARREO, CORTES, ELEVACION, COLOCACION, SELLADO, HERRAMIENTA Y EQUIPO, LIMPIEZA DEL AREA DE TRABAJO Y TODO LO NECESARIO PARA LA CORRECTA EJECUCION DE LOS TRABAJOS. | PZA | 6 |  |  | 0
5340 | SUMINISTRO Y COLOCACION DE MAMPARA ESTANDAR MCA. SANILOCK MOD. 4201-4, DE 1.50X1.50 MTS. TIPO: PANEL LATERAL, ACABADO ACERO INOXIDABLE, INCLUYE: MATERIALES, MANO DE OBRA, ACARREO, FLETE A OBRA, FIJACION, SOPORTES, CORTES, DESPERDICIOS Y RETIRO DE SOBRANTES FUERA DE OBRA | PZA | 8 |  |  | 0
5350 | SUMINISTRO Y COLOCACION DE MAMPARA ESTANDAR MCA. SANILOCK MOD. 4206-0 (MINGITORIO), DE 0.46X1.20 MTS. TIPO: PANEL LATERAL, ACABADO ACERO INOXIDABLE, INCLUYE: MATERIALES, MANO DE OBRA, ACARREO, FLETE A OBRA, FIJACION, SOPORTES, CORTES, DESPERDICIOS Y RETIRO DE SOBRANTES FUERA DE OBRA | PZA | 2 |  |  | 0
5360 | SUMINISTRO Y COLOCACION DE MAMPARA ESTANDAR MCA. SANILOCK MOD. 4202-0, DE 0.60X1.80 MTS. TIPO: PILASTRA A PARED, ACABADO ACERO INOXIDABLE, INCLUYE: MATERIALES, MANO DE OBRA, ACARREO, FLETE A OBRA, FIJACION, SOPORTES, CORTES, DESPERDICIOS Y RETIRO DE SOBRANTES FUERA DE OBRA | PZA | 2 |  |  | 0
5370 | SUMINISTRO Y COLOCACION DE MAMPARA ESTANDAR MCA. SANILOCK MOD. 4202-0, DE 0.40X1.80 MTS. TIPO: PILASTRA A PARED, ACABADO ACERO INOXIDABLE, INCLUYE: MATERIALES, MANO DE OBRA, ACARREO, FLETE A OBRA, FIJACION, SOPORTES, CORTES, DESPERDICIOS Y RETIRO DE SOBRANTES FUERA DE OBRA | PZA | 4 |  |  | 0
5380 | SUMINISTRO Y COLOCACION DE MAMPARA ESTANDAR MCA. SANILOCK MOD. 4202-0, DE 0.25X1.80 MTS. TIPO: PILASTRA A PARED, ACABADO ACERO INOXIDABLE, INCLUYE: MATERIALES, MANO DE OBRA, ACARREO, FLETE A OBRA, FIJACION, SOPORTES, CORTES, DESPERDICIOS Y RETIRO DE SOBRANTES FUERA DE OBRA | PZA | 1 |  |  | 0
5390 | SUMINISTRO Y COLOCACION DE MAMPARA ESTANDAR MCA. SANILOCK MOD. 4202-2, DE 0.17X1.50 MTS. TIPO: PILASTRA A PARED, ACABADO ACERO INOXIDABLE, INCLUYE: MATERIALES, MANO DE OBRA, ACARREO, FLETE A OBRA, FIJACION, SOPORTES, CORTES, DESPERDICIOS Y RETIRO DE SOBRANTES FUERA DE OBRA | PZA | 1 |  |  | 0
5400 | ELABORACION DE PLACA PARA LAVABO EN DIRRECION GENERAL A BASE DE CONCRETO 150 KG/CM2, HECHO EN OBRA DE 8 CMS. DE ESPESOR ARMADA CON VRS. DE 3/8 @ 15 CMS. DE ESPESOR FY= 4200 KG/CMS. FORMANDO CUADRICULA, DEJANDO 3 HUECOs PARA RECIBIR OVALIN Y LLAVES, PLACA DE GRANITO COLOR IGUAL A LOSETA DE MURO SEGUN MUESTRA APROBADA, . INCLUYE: MATERIALES FALDON FRONTAL Y LATERAL DE 20 CMS. RANURA EN MUROS PARA EMPOTRAR, CIMBRA COMUN, CORTES RECTOS, HERRAMIENTA, EQUIPO, MATERIAL DE CONSUMO, ACARREO, DESPERDICIOS, MANO DE OBRA Y TODO LO NECESARIO PARA SU CORRECTA EJECUCION ( VERIFICAR MEDIDAS) | PZA | 2 |  |  | 0
ILUMINACION
5410 | SUMINISTRO E INSTALACION DE LUMINARIA COLGANTE, MARCA: BENITO URBAN, MODELO: ILNBT34, ANCLADO A ESTRUCTURA DE ACERO INCLUYE: RANURADO Y RESANE, MATERIAL, EQUIPO, HERRAMIENTA, MANO DE OBRA, RETIRO Y TODO LO NECESARIO PARA SU CORRECTA INSTALACION | PZA | 8 |  |  | 0
5420 | SUMINISTRO E INSTALACION DE CONTACTO DUPLEX POLARIZADO, 1 FASE, 3 HILOS, 125 VOLTS, 15 AMPERS, CAT. 5262RD, COLOR ROJO, MCA. ARROW-HART, CON PLACA DE ALUMINIO CATALOGO AH-23, MARCA ARROW HART. , INCLUYE: RANURADO Y RESANE, MATERIAL, EQUIPO, HERRAMIENTA, MANO DE OBRA, RETIROS Y TODO LO NECESARIO PARA SU CORRECTA INSTALACION | PZA | 4 |  |  | 0
5430 | SUMINISTRO E INSTALACION DE DOS APAGADORES SENCILLOS LINEA MODUS, 1 MODULO, 127 VOLTS, 10 AMPERES CAT. E2001, CON PLACA DE RESINA 2 VENT COLOR MARFIL, CAT.E5N2, MARCA BTICINO., INCLUYE: RANURADO Y RESANE, MATERIAL, EQUIPO, HERRAMIENTA, MANO DE OBRA, RETIROS Y TODO LO NECESARIO PARA SU CORRECTA INSTALACION | PZA | 2 |  |  | 0
CASETA / OFICINA
PREELIMINARES
6000 | TRAZO Y NIVELACIÓN DE LA OBRA, UTILIZANDO BANCOS DE NIVEL GEOREFRENCIADOS Y ESTABLECIENDO REFERENCIAS DE CAMPO, INCLUYE: BRIGADA DE TOPOGRAFIA DURANTE EL TIEMPO QUE DURE LA OBRA, EQUIPO, MATERIALES, HERRAMIENTA Y MANO DE OBRA. | M2 | 15 |  |  | 0
6010 | EXCAVACIONES EN MATERIAL TIPO I Y II PARA CIMENTACIONES POR MEDIOS MECÁNICOS, VOLUMEN MEDIDO EN SECCION, INCLUYE: AFINE, TALUDES DE LA EXCAVACIÓN, MAQUINARIA, HERRAMIENTA, EQUIPO, MANO DE OBRA Y ACAMELLONAMIENTO PARA SU POSTERIOR RETIRO O REUTILIZACIÓN. | M3 | 7.2 |  |  | 0
6020 | RELLENO CON MATERIAL PRODUCTO DE LA EXCAVACION SELECCIONADO Y EN CAPAS NO MAYORES DE 20 CM DE ESPESOR, COMPACTADAS AL 95% DE SU PVSM, VOLUMEN MEDIDO EN SECCION, INCLUYE: MATERIAL, AGUA, HOMOGENIZACIÓN, EQUIPO, HERRAMIENTAS Y MANO DE OBRA. | M3 | 6 |  |  | 0
6030 | PLANTILLAS DE CONCRETO SIMPLE F'c=100 KG/CM2 DE 5CM DE ESPESOR , SOBRE LA EXCAVACIÓN RECIENTE, APISONANDO LA SUPERFICIE DE LA EXCAVACIÓN CON PISÓN MECANICO. INCLUYE: MATERIALES, AGUA, DESPERDICIOS, EQUIPO, HERRAMIENTA Y MANO DE OBRA. | M2 | 6 |  |  | 0
6040 | CARGA Y ACARREO DEL 1ER KM, DEL MATERIAL PRODUCTO DE LOS DESMONTES, DESPALMES, EXCAVACIONES, CORTES Y PERFORACIONES, VOLUMEN MEDIDO EN SECCION. INCLUYE: MAQUINARIA, HERRAMIENTA, EQUIPO Y MANO DE OBRA. | M3 | 10 |  |  | 0
CIMENTACIÓN
6050 | CIMBRA Y DESCIMBRA COMÚN PARA ZAPATAS, MEDIDA A LINEAS DE PROYECTO, UTILIZANDO MADERA, LOS TROQUELES Y DEMAS REFUERZOS SERÁN DISEÑADOS POR EL CONTRATISTA, ASI COMO MOLDURAS Y CHAFLANES RESPETANDO LA GEOMETRIA DE LAS MISMAS, INCLUYE: TRAZO, FABRICACIÓN, CORTE, HABILITACION, DESPERDICIOS, COLOCACION, MATERIALES, MANO DE OBRA, EQUIPO Y OBRA FALSA | M2 | 16.32 |  |  | 0
6060 | ACERO DE REFUERZO EN ZAPATAS A BASE DE VARILLAS CORRUGADAS DE Fy=4,200 KG/CM2, AMARRADO EN EL LUGAR CON ALAMBRE RECOCIDO, INCLUYE: MATERIALES, CORTES, DESPERDICIOS, TRASLAPES (VER DETALLES DEL REFUERZO EN PLANOS), HABILITADO, COLOCACIÓN, ACARREOS, GANCHOS, SILLETAS, HERRAMIENTA, EQUIPO Y MANO DE OBRA | KG | 77.5 |  |  | 0
6070 | CONCRETO PREMEZCLADO EN PLANTA DOSIFICADORA PARA ZAPATAS DE F'c=200 KG/CM2, TMA 3/4", REVENIMIENTO MÍNIMO DE 18 CM, COLADO SEGÚN LAS NORMAS DEL ACI, CURADO CON MEMBRANA.INCLUYE: SUMINISTRO, COLOCACIÓN, VIBRADO, BOMBEO, DESPERDICIOS, MANO DE OBRA, HERRAMIENTAS Y EQUIPO. | M3 | 1.54 |  |  | 0
6080 | CIMBRA Y DESCIMBRA COMÚN PARA DALAS DE DESPLANTE, MEDIDA A LINEAS DE PROYECTO, UTILIZANDO MADERA, LOS TROQUELES Y DEMAS REFUERZOS SERÁN DISEÑADOS POR EL CONTRATISTA, ASI COMO MOLDURAS Y CHAFLANES RESPETANDO LA GEOMETRIA DE LAS MISMAS, INCLUYE: TRAZO, FABRICACIÓN, CORTE, HABILITACION, DESPERDICIOS, COLOCACION, MATERIALES, MANO DE OBRA, EQUIPO Y OBRA FALSA | M2 | 13.2 |  |  | 0
6090 | ACERO DE REFUERZO EN DALAS DEDESPLANTE A BASE DE VARILLAS CORRUGADAS DE Fy=4,200 KG/CM2, AMARRADO EN EL LUGAR CON ALAMBRE RECOCIDO, INCLUYE: MATERIALES, CORTES, DESPERDICIOS, TRASLAPES (VER DETALLES DEL REFUERZO EN PLANOS), HABILITADO, COLOCACIÓN, ACARREOS, GANCHOS, SILLETAS, HERRAMIENTA, EQUIPO Y MANO DE OBRA | KG | 65.6 |  |  | 0
6100 | CONCRETO PREMEZCLADO EN PLANTA DOSIFICADORA PARA DALAS DE DESPLANTE DE FC=250 KG/CM2, TMA 3/4", REVENIMIENTO DE 16-18 CM, COLADO SEGÚN LAS NORMAS DEL ACI, CURADO CON MEMBRANA.INCLUYE: SUMINISTRO, COLOCACIÓN, VIBRADO, BOMBEO, DESPERDICIOS, MANO DE OBRA, HERRAMIENTAS Y EQUIPO. | M3 | 0.75 |  |  | 0
6110 | FIRME DE 12CM DE ESPESOR, CONCRETO PREMEZCLADO EN PLANTA DOSIFICADORA DE FC=250 K/CM2, TAMAÑO MÁXIMO DE AGREGADO DE 19 MM, REFORZADO CON MALLA ELECTROSOLDADA 6X6- 4/4, ACABADO DEFINIDO POR LA DIRECCION DE OBRA. INCLUYE: AFINE DE MATERIAL DESCUBIERTO Y COMPACTADO AL 95% DE SU P.V.S.M., SUMINISTRO DE MATERIALES, TRANSPORTE, BOMBEO, COLOCACIÓN, VIBRADO, CURADO, AGUA, CORTES, DESPERDICIOS, TRASLAPES, ALAMBRE, SILLETAS, HERRAMIENTA, PRUEBAS DE LABORATORIO, JUNTAS, EQUIPO Y MANO DE OBRA. | M2 | 14 |  |  | 0
ALBAÑILERÍA Y ACABADOS
6120 | SUMINISTRO Y COLOCACIÓN DE MURO DE BLOCK DE CONCRETO CURADO AL VAPOR DE 15 X 20 X 40 CM CON MORTERO CEMENTO-ARENA 1:5 A MEZCLA CORTADA. INCLUYE: MATERIALES, HERRAMIENTA, EQUIPO, ELEVACIONES, ACARREOS, ANDAMIAJES, MANO DE OBRA Y TODO LO NECESARIO PARA SU CORRECTA EJECUCIÓN. | M2 | 57 |  |  | 0
6130 | CASTILLO DE CONCRETO DE 15 X 15 CM, FABRICADO CON CONCRETO PREMEZCLADO EN PLANTA DOSIFICADORA DE F'C=200 KG/CM2, ARMADO CON 4 VRS. 3/8" Y ESTRIBOS #2 @15CM. INCLUYE: MATERIALES, CIMBRA, DESCIMBRA, CURADO DE CONCRETO, ACERO DE REFUERZO, CORTES, ALAMBRE RECOCIDO, HERRAMIENTA, EQUIPO, ELEVACIONES, ACARREOS, ANDAMIAJES Y MANO DE OBRA | ML | 66 |  |  | 0
6140 | CERRAMIENTO DE CONCRETO DE 15 X 20 CM, FABRICADO CON CONCRETO PREMEZCLADO EN PLANTA DOSIFICADORA DE F'C=200 KG/CM2, ARMADO CON 4 VRS. 1/2" Y ESTRIBOS DE ALAMBRON @20CM. INCLUYE: MATERIALES, CIMBRA, DESCIMBRA, CURADO DE CONCRETO, ACERO DE REFUERZO, CORTES, ALAMBRE RECOCIDO, HERRAMIENTA, EQUIPO, ELEVACIONES, ACARREOS, ANDAMIAJES Y MANO DE OBRA | ML | 2.5 |  |  | 0
6150 | ZARPEO CON MORTERO CEMENTO ARENA 1:5, A PLOMO Y REGLA, REPELLADO FINO, 1.5CM. DE ESPESOR PROMEDIO, INCLUYE: MATERIALES, FLETES , DESPERDICIO, ACARREO HASTA EL LUGAR DE SU UTILIZACIÓN, PICADO DE LAS ÁREAS DE CONCRETO, ELABORACIÓN DE MORTERO, MAESTREADO, PERFILADO, REMATES, EMBOQUILLADO, LIMPIEZA Y RETIRO DE SOBRANTES FUERA DE OBRA, EQUIPO DE SEGURIDAD, MANO DE OBRA,HERRAMIENTA Y EQUIPO, EN CUALQUIER NIVEL. PARA MUROS EXTERIORES | M2 | 115 |  |  | 0
6160 | PISO DE CERÁMICO 44 X 44 CM MODELO COSTA BRASIL COLOR CAFE MARCA LAMOSA O SIMILIAR EN CALIDAD Y PRECIO COLOR SEGÚN MUESTRA ASENTADO CON ADEHSIVO CREST COLOCADO A HUESO EN AREAS DE PROYECTO DE REMODELACION Y ESCALERA. INCLUYE: SUMINISTRO DE MATERIALES, NIVELACION DE LA SUPERFICIE, ASENTADO CON CEMENTO CREST LECHEREADO, CORTES, DESPERDICIOS, ACARREOS, HERRAMIENTA, MATERIAL DE CONSUMO, LIMPIEZA, MANO DE OBRA Y TODO LO NECESARIO PARA SU CORRECTA EJECUCION | M2 | 15 |  |  | 0
6170 | ZOCLO CERÁMICO 9X44 MODELO COSTA BRASIL COLOR CAFE MARCA LAMOSA O EQUIVALENTE EN CALIDAD Y PRECIO COLOR SEGÚN MUESTRA ASENTADO CON ADEHSIVO CREST COLOCADO A HUESO. INCLUYE: SUMINISTRO DE MATERIALES, NIVELACION DE LA SUPERFICIE, ASENTADO CON CEMENTO CREST LECHEREADO, CORTES, DESPERDICIOS, ACARREOS, HERRAMIENTA, MATERIAL DE CONSUMO, LIMPIEZA, MANO DE OBRA Y TODO LO NECESARIO PARA SU CORRECTA EJECUCION | ML | 10 |  |  | 0
6180 | SUMINISTRO Y APLICACION DE PINTURA VINÍLICA EN MUROS, MARCA COMEX VINIMEX TOTAL O EQUIVALENTE EN CALIDAD, COLOR: ALGODAO EGIPCIO (#E6DFCE), PARA LOBBY INTERIOR, A DOS MANOS, INCLUYE: SUMINISTROS, PROTECCIÓN DE AREAS ADYACENTES, SELLADOR 5 X 1 MARCA COMEX O EQUIVALENTE, ANDAMIOS, DESPERDICIOS, HERRAMIENTA, EQUIPO, MATERIAL DE CONSUMO, MANO DE OBRA Y TODO LO NECESARIO PARA SU CORRECTA EJECUCIÓN. | M2 | 115 |  |  | 0
PUERTAS Y VENTANAS
6190 | SUMINISTRO E INSTALACION DE PUERTA BATIENTE DE CRISTAL TEMPLADO DE 2.00 X 1.00 MTR, DE 9MM CON HERRAJES MARCA HIDELY O EQUIVALENTE EN CALIDAD, COMPUESTO POR BISAGRAS DE PISO VAIVEN CERRADURAS A PISO Y JALADERAS DE ACERO INOXIDABLE TIPO H Y MARCO METÁLICO. INCLUYE: SUMINISTRO DE MATERIAL, HERRAMIENTA, EQUIPO, COLOCACION, CORTES, NIVELADO, CHAPA 2 JUEGOS DE LLAVES, MANO DE OBRA Y TODO LO NECESARIO PARA SU CORRECTA EJECUCION (VERIFICAR MEDIDAS EN OBRA). | PZA | 1 |  |  | 0
6200 | SUMINISTRO Y COLOCACIÓN DE VENTANA FIJA DE CANCEL DE ALUMINIO COLOR NEGRO MATE 2"X2" CRISTAL DE 6MM TRANSLUCIDO. MEDIDAS 2.50 MTS ANCHO X 1.00 MTS ALTO DE ACUERDO A MODULACIÓN SEGÚN PLANOS.INCLUYE SUMINISTRO DE MATERIALES, HERRAMIENTA, EQUIPO, MANO DE OBRA Y TODO LO NECESARIO PARA SU CORRECTA EJECUCIÓN. | PZA | 2 |  |  | 0
6210 | SUMINISTRO Y COLOCACIÓN DE VENTANA CORREDIZA DE CANCEL DE ALUMINIO COLOR NEGRO MATE 2"X2" CRISTAL DE 6MM TRANSLUCIDO. MEDIDAS 0.50 MTS ANCHO X 1.00 MTS ALTO DE ACUERDO A MODULACIÓN SEGÚN PLANOS.INCLUYE SUMINISTRO DE MATERIALES, HERRAMIENTA, EQUIPO, MANO DE OBRA Y TODO LO NECESARIO PARA SU CORRECTA EJECUCIÓN. | PZA | 1 |  |  | 0
ILUMINACION
6220 | SUMINISTRO E INSTALACION DE LUMINARIA DE PANEL LED DE EMPOTRAR EN PLAFON RETICULAR CON GABINETE DE 61 X 61 CMS. MARCA: ESTEVEZ MODELO PANEL LED 19461-0 O EQUIVALENTE EN CALIDAD CON MARCO ABATIBLE COMPUESTA DE LAMINA DE PRIMERA CAL 22 ESMALTADO CON PINTURA DE POLVO COLOR BLANCO 93 % REFLECTANCIA, INCLUYE: RANURADO Y RESANE, MATERIAL, EQUIPO, HERRAMIENTA, MANO DE OBRA, RETIROS Y TODO LO NECESARIO PARA SU CORRECTA INSTALACION | PZA | 4 |  |  | 0
6230 | SUMINISTRO E INSTALACION DE CONTACTO DUPLEX POLARIZADO, 1 FASE, 3 HILOS, 125 VOLTS, 15 AMPERS, CAT. 5262RD, COLOR ROJO, MCA. ARROW-HART, CON PLACA DE ALUMINIO CATALOGO AH-23, MARCA ARROW HART. , INCLUYE: RANURADO Y RESANE, MATERIAL, EQUIPO, HERRAMIENTA, MANO DE OBRA, RETIROS Y TODO LO NECESARIO PARA SU CORRECTA INSTALACION | PZA | 5 |  |  | 0
6240 | SUMINISTRO E INSTALACION DE DOS APAGADORES SENCILLOS LINEA MODUS, 1 MODULO, 127 VOLTS, 10 AMPERES CAT. E2001, CON PLACA DE RESINA 2 VENT COLOR MARFIL, CAT.E5N2, MARCA BTICINO., INCLUYE: RANURADO Y RESANE, MATERIAL, EQUIPO, HERRAMIENTA, MANO DE OBRA, RETIROS Y TODO LO NECESARIO PARA SU CORRECTA INSTALACION | PZA | 2 |  |  | 0
¦
6250 | SUMINISTRO E INSTALACION DE LAMPARA LED TIPO SPOT DIRIGIBLE DE EMPOTRAR EN PLAFON, MARCA: TECNOLITE, MODELO: 241-5YDLED154MV40S , O EQUIVALENTE EN CALIDAD CON MARCO ABATIBLE COMPUESTA DE LAMINA DE PRIMERA CAL 22 ESMALTADO CON PINTURA DE POLVO COLOR BLANCO 93 % REFLECTANCIA, INCLUYE: RANURADO Y RESANE, MATERIAL, EQUIPO, HERRAMIENTA, MANO DE OBRA, RETIROS Y TODO LO NECESARIO PARA SU CORRECTA INSTALACION | PZA | 4 |  |  | 0
SITE (CONTROL DE VOZ Y DATOS )
| SUMINISTRO E INSTALACION DE RACK METALICO PARA LA COLOCACION DE EQUIPO DE CONTROL DE TECONOLOGIAS "SITE" , CON LAS CARACTERISTICAS INDICADAS POR EL PROVEDOR DE SERVICIO DE TECNOLOGIAS, | PZA | 1 |  |  | 0
CALLE 5 MAYO ANDADOR PEATONAL
7000 | CORTE CON DISCO EN CONCRETO HIDRÁULICO, INCLUYE: AGUA, EQUIPO, HERRAMIENTA Y MANO DE OBRA. (ML) | ML | 50 |  |  | 0
7010 | DEMOLICIÓN DE CORDONES O GUARNICIONES DE CONCRETO EXISTENTES, POR MEDIOS MECANICOS Y/O MANUALES. INCLUYE: MANO DE OBRA, MAQUINARIA, HERRAMIENTA, EQUIPO, EQUIPO DE CORTE, TRASPALEO Y ACAMELLONAMIENTO DE MATERIAL PARA SU RETIRO CON RETIRO DE MATERIAL FUERA DE LA OBRA A ZONA AUTORIZADA POR SUPERVISION Y TODO LO NECESARIO PARA SU CORRECTA EJECUCION | ML |  |  |  | 0
7020 | DEMOLICION DE BANQUETA PERIMETRAL, INCLUYE: MANO DE OBRA, MAQUINARIA, HERRAMIENTA, EQUIPO, EQUIPO DE CORTE, TRASPALEO Y ACAMELLONAMIENTO DE MATERIAL PARA SU RETIRO CON RETIRO DE MATERIAL FUERA DE LA OBRA A ZONA AUTORIZADA POR SUPERVISION Y TODO LO NECESARIO PARA SU CORRECTA EJECUCION | M2 |  |  |  | 0
7030 | RENIVELACIÓN DE TAPAS DE REGISTRO EXISTENTE. INCLUYE: MATERIALES, HERRAMIENTA, MANO DE OBRA, EQUIPO Y TODO LO NECESARIO PARA SU CORRECTA EJECUCIÓN. (PZA) | PZA |  |  |  | 0
7040 | SUMINISTRO E INSTALACIÓN DE FIRME DE CONCRETO DE 12CM DE ESPESOR, CONCRETO PREMEZCLADO EN PLANTA DOSIFICADORA DE FC=200 Kg/CM2, TAMAÑO MÁXIMO DE AGREGADO DE 19 MM, REFORZADO CON MALLA ELECTROSOLDADA 6X6- 10/10 Y JUNTAS DE DILATACIÓN CADA 2MTS ELABORADAS CON DISCO. INCLUYE: AFINE DE MATERIAL DESCUBIERTO Y COMPACTADO AL 95% DE SU P.V.S.M., SUMINISTRO DE MATERIALES, TRANSPORTE, BOMBEO, COLOCACIÓN, VIBRADO, CURADO, AGUA, CORTES, DESPERDICIOS, TRASLAPES, ALAMBRE, SILLETAS, HERRAMIENTA, PRUEBAS DE LABORATORIO, MATERIAL, MANO DE OBRA, HERRAMIENTA Y TODO LO NECESARIO PARA SU COORECTA EJECUCIÓN. | M2 |  |  |  | 0
7050 | SUMINISTRO Y COLOCACIÓN DE PISO GRANITO, MODELO GRISAL 60X60 CM DE 3.5 CM DE ESPESOR. MARCA STONIA O EQUIVALENTE, DESPLANTADO SOBRE FIRME DE CONCRETO CON MORTERO CEMENTO-ARENA PROPORCIÓN 1:4 CON UN ESPESOR MÁXIMO DE 3.5 CENTIMETROS. INCLUYE: CARGO DIRECTO POR EL COSTO DE LOS MATERIALES Y MANO DE OBRA QUE INTERVENGAN. FLETE A OBRA, DESPERDICIO, ACARREO HASTA EL LUGAR DE SU UTILIZACIÓN, TRAZO Y RECTIFICACIÓN DE NIVELES, NIVELADO Y MUESTREADO , LIMPIEZA Y RETIRO DE SOBRANTES FUERA DE OBRA, CORTES, EQUIPO DE SEGURIDAD, INSTALACIONES ESPECÍFICAS, DEPRECIACIÓN Y DEMÁS DERIVADOS DEL USO DE HERRAMIENTA Y EQUIPO EN CUALQUIER NIVEL Y TODO LO NECESARIO PARA SI CORRECTA EJECUCIÓN. | M2 |  |  |  | 0
CALLE DR COSS ANDADOR PEATONAL
PREELIMINARES
7100 | TRAZO Y NIVELACION DEL AREA A CONSTRUIR ESTABLECIENDO EJES DE REFERENCIA. INCLUYE: LOCALIZACION DE INSTALACIONES HIDRAULICAS, SANITARIAS, BRIGADAS TOPOGRAFICAS A DISPOSICION DE LA SUPERVSION, EQUIPO, HERRAMIENTAS, MATERIALES DE CONSUMO, MANIOBRAS, ACARREOS, LIMPIEZA Y TODO LO NECESARIO PARA SU CORRECTA EJECUCION. | M2 | 520 |  |  | 0
MOBILIARIO URBANO
7110 | SUMINISTRO E INSTALACIÓN DE BOLARDO DE PROTECCIÓN PERIMETRAL, TUBULAR ESTRUCTURAL REDONDO DE 10'' Y 70 CM. DE ALTURA CON TAPA DE REMATE DE ACERO. INCLUYE CARGO DIRECTO POR EL COSTO DE LOS MATERIALES Y MANO DE OBRA QUE INTERVENGAN, FLETE A OBRA, ACARREOS HASTA EL SITIO DE SU UTILIZACIÓN, TRAZO, FIJACIÓN, NIVELACIÓN, EQUIPO DE SEGURIDAD, INSTALACIONES ESPECIFICAS, DEPRECIACIÓN Y DEMÁS DERIVADOS POR EL USO DE HERRAMIENTA Y EQUIPO, LIMPIEZA Y RETIRO DE SOBRANTES FUERA DE LA OBRA EN CUALQUIER NIVEL. | PZA | 7 |  |  | 0
7160 | SUMINISTRO DE INSTALACION DE BASURERO DE MARCA BKT MOBILIARIO URBANO O SIMILAR, MODELO BKT-BA-007/L, ACABADO GALVANIZADO CON PINTURA POLIESTER TONO GRIS OSCURO, DIMENSION DE 64X58X80 M; INSTALACION DE ANCLAJE POR MEDIO DE TAQUETE EXPANSIVO, CON UNA CAPACIDAD DE 125 LTS. VER PLANO: . INCLUYE: SUMINISTRO DE LOS MATERIALES Y MANODE OBRA, HERRAMIENTA, MAQUINARIA, EQUIPO, LIMPIEZA Y TODO LO NECESARIO PARA SU CORRECTA Y COMPLETA EJECUCION. | PZA | 2 |  |  | 0
7180 | SUMINISTRO DE INSTALACION DE BANCA DE CONCRETO PREFABRICADO MARCA OPTICRETOS, MODELO IPSUM CON ACABADO APARENTE GRIS NATURAL CON UNA DIMENSION DE 150 CM DE LARGO X 45 CM DE ANCHO Y 45 CM DE ALTURA. FIJACION SOBRE HORMIGON O PAVIMENTO. VER PLANO: . INCLUYE: SUMINISTRO DE LOS MATERIALES Y MANODE OBRA, HERRAMIENTA, MAQUINARIA, EQUIPO, LIMPIEZA Y TODO LO NECESARIO PARA SU CORRECTA Y COMPLETA EJECUCION. | PZA | 7 |  |  | 0
ÁREA VERDE
7120 | SUMINISTRO Y SEMBRADO DE ENCINO ROBLE (Quercus polymorpha), DE 10" DEB (Diámetro En la Base), EXCAVACION DE 1.30 X 1.30 X 90 CM DE PROFUNDIDAD, COMPOSICION DEL SUSTRATO A BASE DE TIERRA VEGETAL, ARENA Y MATERIAL ORGANICO, EN PROPORCION: 50: 30: 20 RESPECTIVAMENTE. INCLUYE DESCARGA, ACARREO, PLANTADO DEL ARBOL, E INSTALACIÓN DE TUTOREO MEDIANTE 3 LINEAS DE CABLE PROTEGIDO CON MANGUERA POLIDUCTO EN LOS PUNTOS DE CONTACTO CON EL TRONCO. BARRIDO FINAL DEL AREA, RECOLECCIÓN DEL PRODUCTO SOBRANTE, HERRAMIENTA Y MANO DE OBRA, Y TRES JORNADAS DE RIEGO A SATURACIÓN DE HUMEDAD. | PZA | 4 |  |  | 0
7130 | SUMINISTRO Y SEMBRADO DE OLMO DE 10" DEB (Diámetro En la Base), EXCAVACION DE 1.30 X 1.30 X 90 CM DE PROFUNDIDAD, COMPOSICION DEL SUSTRATO A BASE DE TIERRA VEGETAL, ARENA Y MATERIAL ORGANICO, EN PROPORCION: 50: 30: 20 RESPECTIVAMENTE. INCLUYE DESCARGA, ACARREO, PLANTADO DEL ARBOL, E INSTALACIÓN DE TUTOREO MEDIANTE 3 LINEAS DE CABLE PROTEGIDO CON MANGUERA POLIDUCTO EN LOS PUNTOS DE CONTACTO CON EL TRONCO. BARRIDO FINAL DEL AREA, RECOLECCIÓN DEL PRODUCTO SOBRANTE, HERRAMIENTA Y MANO DE OBRA, Y TRES JORNADAS DE RIEGO A SATURACIÓN DE HUMEDAD | PZA | 4 |  |  | 0
7140 | SUMINISTRO E INSTALACION DE REJILLA PARA ARRIATE DIAMETRO 3.84 M. DE VARILLA CUADRADA SÓLIDA DE 1X1'' CON SEPARACIÓN MÁXIMA DE 8 CM. INCLUYE: SUMINISTRO DE LOS MATERIALES Y MANO DE OBRA, TRAZO NIVELACIÓN, HERRAMIENTA, EQUIPO, ELEVACIONES CON ANDAMIOS, ACARREOS DE PERSONAL Y MATERIALES, FLETE, DESPERDICIOS, LIMPIEZA DURANTE LOS TRABAJOS Y AL TERMINAR LOS MISMOS, RETIRO DE LOS MATERIALES FUERA DE LA OBRA, EQUIPO DE SEGURIDAD Y TODO LO NECESARIO PARA SU CORRECTA EJECUCIÓN. | PZA | 8
SEÑALÉTICA HORIZONTAL
7140 | SUMINISTRO Y APLICACIÓN DE MATERIAL TERMOPLÁSTICO COLOR BLANCO PARA PAVIMENTO, DE 40 CMS. DE ANCHO PARA RAYAS DE PARADA. INCLUYE: ESFERILLA DE VIDRIO, MATERIALES, MANO DE OBRA Y EQUIPO PARA SU TRAZO Y EJECUCION. | ML | 230 |  |  | 0
7150 | SUMINISTRO Y APLICACIÓN EN FORMA DE SPRAY DE MATERIAL TERMOPLASTICO COLOR AMARILLO PARA PAVIMENTO ASFALTICO TIPO M-7.1, DE 40 CMS. DE ANCHO, PARA PASOS PEATONALES. INCLUYE: ESFERILLA DE VIDRIO, MATERIALES, MANO DE OBRA Y EQUIPO PARA SU TRAZO Y EJECUCION, SEGUN E.P. | ML | 230 |  |  | 0
7170 | SUMINISTRO DE INSTALACION DE BANCA DE CONCRETO PREFABRICADO MARCA OPTICRETOS, MODELO IPSUM CON ACABADO APARENTE GRIS NATURAL CON UNA DIMENSION DE 150 CM DE LARGO X 45 CM DE ANCHO Y 45 CM DE ALTURA. FIJACION SOBRE HORMIGON O PAVIMENTO. VER PLANO: . INCLUYE: SUMINISTRO DE LOS MATERIALES Y MANODE OBRA, HERRAMIENTA, MAQUINARIA, EQUIPO, LIMPIEZA Y TODO LO NECESARIO PARA SU CORRECTA Y COMPLETA EJECUCION. | PZA | 7 |  |  | 0
SISTEMA DE SEGURIDAD
CCTV
| SUMINISTRO, MONTAJE Y PROGRAMACIÓN DE ADMINISTRADOR CENTRAL PARA MONITOREO Y CONTROL DE LA RED DE COMUNICACIÓNES, INTERFACE A TRAVÉS DE WINDOWS EXPLORER. SERVICIOS WEB, ACCESOS RESTRINGIDOS (USUARIOS-PASSWORDS), MANEJO DE HORARIOS, ALMACENAMIENTO DE DATOS EN FORMATOS DIFERENTES, GENERACIÓN DE ALARMAS VISUALES EN LA PANTALLA LOCAL O POR EMAIL, CAPACITACIÓN A LOS USUARIOS FINALES: INCLUYE: INSTALACION, EQUIPO, HERRAMIENTA, MANO DE OBRA Y TODO LO NECESARIO PARA SU CORRECTA OPERACION | PZA | 1 |  |  | 0
| SUMINISTRO E INSTALACIÓN DE CÁMARA DE SEGURIDAD INALAMBRICA MARCA: PANASONIC, MODELO: WV-SFV781L, CON MECANISMO RESISTENTE AL VANDALISMO, DOMO CON REVESTIMIENTO CONTRA AGUA O EQUIVALENTE EN CALIDAD, INCLUYE: HERRAMIENTA, MATERIAL, INSTALACION Y TODO LO NECESARIO PARA SU CORRECTA OPERACION | PZA | 12 |  |  | 0
VARIOS
LIMPIEZA
7500 | LIMPIEZA FINAL DE LA OBRA Y DURANTE EL PERIODO DE EJECUCION DE LA MISMA. INCLUYE: RETIRO DE MATERIALES SOBRANTES, DESPERDICIOS, ACARREOS, MATERIALES, EQUIPO Y MANO DE OBRA. | M2 | 7964 |  |  | 0
PLANOS DE OBRA TERMINADA
7510 | ELABORACIÓN DE PLANOS DE OBRA TERMINADA ESCALA 1:500. ELABORADO EN AUTO CAD 2014, EN ARCHIVO ELECTRONICO (CD) E IMPRESO EN PAPEL TAMAÑO DOBLE CARTA. TODA LA PAPELERIA QUE SE ENTREGUE DEBE ESTAR DEBIDAMENTE FIRMADA POR EL REPRESENTANTE LEGAL. | PZA | 1 |  |  | 0
[5 empty] | SUBTOTAL | 0
[5 empty] | IVA | 0
[5 empty] | TOTAL | 0
IMPORTE TOTAL CON LETRA: