## EXPLANADA
FOLIO No.
SECRETARIA DE INFRAESTRUCTURA
SUBSECRETARÍA DE CONSTRUCCIÓN
DIRECCIÓN DE PROYECTOS
PROYECTO: | CONSTRUCCIÓN DE PLAZA GASTRONÓMICA DE NUEVO LEÓN.
OBRA: | [5 empty] | ANEXO
UBICACIÓN: | CALLE 5 DE MAYO Y WASHINGTON, COLONIA CENTRO MONTERREY
MUNICIPIO: | MONTERREY, NUEVO LEÓN
|  |  |  | LICITACIÓN: |  | FECHA: DICIEMBRE 2020
No. CPTO. | CONCEPTO | UNID. | CANT. | P.U. | PRECIO CON LETRA | IMPORTE
PREELIMINARES
TRAZO Y NIVELACIÓN
| LIMPIEZA Y DESHIERBE DEL AREA POR MEDIOS MANUALES O MECANICOS,(ÁREA DE VESTÍBULO EXTERIOR) INCLUYE: MAQUINARIA, EQUIPO, CARGA, DESCARGA Y ACARREOS HASTA LUGAR INDICADO POR LA SUPERVICION HERRAMIENTA Y MANO DE OBRA. | M2 | 7864 |  |  | 0
| TRAZO Y NIVELACION DEL AREA A CONSTRUIR ESTABLECIENDO EJES DE REFERENCIA. INCLUYE: LOCALIZACION DE INSTALACIONES HIDRAULICAS, SANITARIAS, BRIGADAS TOPOGRAFICAS A DISPOSICION DE LA SUPERVSION, EQUIPO, HERRAMIENTAS, MATERIALES DE CONSUMO, MANIOBRAS, ACARREOS, LIMPIEZA Y TODO LO NECESARIO PARA SU CORRECTA EJECUCION. | M2 | 8060 |  |  | 0
| RETIRO DE BOLARDOS | PZA | 40 |  |  | 0
| DEMOLICION DE CASETAS EXISTENTES | M2 | 20 |  |  | 0
ANDADOR
MOVIMIENTO DE TIERRAS
CARGA Y ACARREO
| CARGA, ACARREO Y DESCARGA DEL MATERIAL PRODUCTO DE LAS EXCAVACIONES, A TIRO LIBRE A SITIO APROBADO POR MUNICIPIO, VOLUMEN MEDIDO EN SECCION. INCLUYE: EQUIPO Y MANO DE OBRA Y TODO LO NECESARIO PARA LA CORRECTA EJECUCION DE LOS TRABAJOS. | M3 | 440 |  |  | 0
EXCAVACIONES Y PERFORACIONES
| CORTE EN MATERIAL TIPO I Y II, PARA NIVELES DE PROYECTO, POR MEDIOS MECÁNICOS, VOLUMEN MEDIDO EN SECCION, INCLUYE: MAQUINARIA, HERRAMIENTA, EQUIPO, MANO DE OBRA Y ACAMELLONAMIENTO PARA SU POSTERIOR RETIRO. | M3 | 2860 |  |  | 0
| DEMOLICIÓN DE CONCRETO SIMPLE EN FIRMES DE HASTA 15 CM DE ESPESOR, POR MEDIOS MECANICOS O MANUALES, VOLUMEN MEDIDO EN SECCION (LINEAS DE PROYECTO), INCLUYE: MANO DE OBRA, MAQUINARIA, HERRAMIENTA, EQUIPO, EQUIPO DE CORTE, TRASPALEO Y ACAMELLONAMIENTO DE MATERIAL PARA SU RETIRO Y POSTERIOR ACARREO. | M2 | 930 |  |  | 0
| DEMOLICIÓN DE CORDONES O GUARNICIONES DE CONCRETO EXISTENTES, POR MEDIOS MECANICOS Y/O MANUALES. INCLUYE: MANO DE OBRA, MAQUINARIA, HERRAMIENTA, EQUIPO, TRASPALEO Y ACAMELLONAMIENTO DE MATERIAL PARA SU RETIRO. | ML | 368 |  |  | 0
| DEMOLICION DE PAVIMENTO ASFÁLTICO POR MEDIOS MECANICOS, VOLUMEN MEDIDO EN SECCION. INCLUYE: ANDAMIOS, EQUIPO DE CORTE, MANO DE OBRA, MAQUINARIA, HERRAMIENTA, EQUIPO, TRASPALEO Y ACAMELLONAMIENTO DE MATERIAL PARA SU RETIRO. | M3 | 286 |  |  | 0
| COMPACTACIÓN DE LA SUPERFICIE DESCUBIERTA POR EL CORTE AL 95% DEL PVSM OBTENIDO POR EL ENSAYO AASHTO ESTÁNDAR. INCLUYE: AGUA, DESPERDICIOS, HOMOGENIZACION, MATERIALES, MAQUINARIA, EQUIPO, HERRAMIENTA Y MANO DE OBRA. ASI COMO SUPERVISIÓN POR PARTE DE PROFESIONAL RESPONSABLE CERTIFICADO Y CONTROL DE CALIDAD POR PARTE DE LABORATORIO CERTIFICADO CONFORME A LA NORMA TÉCNICA NTEPNL-03-C CAPÍTULO 01-"CERTIFICACIÓN DE LABORATORIOS" Y 02-"CERTIFICACIÓN DE PROFESIONAL RESPONSABLE" DE LA LEY DE PAVIMENTOS DEL ESTADO DE NUEVO LEÓN, Y TODO LO NECESARIO PARA SU CORRECTA EJECUCIÓN. DE ACUERDO A LOS ARTÍCULOS 48 AL 53 DE LA LEY DE PAVIMENTOS CITADA. | M3 | 1430 |  |  | 0
RELLENOS Y TERRAPLENES
| RELLENO Y COMPACTACIÓN CON MATERIAL DE BANCO EN CAPAS DE 20 CM DE ESPESOR, COMPACTADAS AL 95% DE SU PVSM, VOLUMEN MEDIDO EN SECCION, INCLUYE: SUMINISTRO DE MATERIAL, AGUA, HOMOGENIZACIÓN, VOLUMEN MEDIDO EN SECCION, HERRAMIENTA, EQUIPO, MANO DE OBRA Y TODO LO NECESARIO PARA SU CORRECTA EJECUCION. | M3 | 1033 |  |  | 0
| CORDON PERIMETRAL DE CONCRETO HECHO EN OBRA DE F´C=150KG/CM2 DE 15 x 10 CM, CON 2 VRS #4, ACABADO INTEGRAL AL COLADO DE ESCOBILLADO, CORTE CON DISCO @3.00MTS. INCLUYE: MATERIAL, CIMBRADO Y DESIMBRADO, COLADO, VIBRADO, CURADO CON MEMBRANA, EQUIPO, MANO DE OBRA, HERRAMIENTA Y TODO LO NECESARIO PARA SU CORRECTA EJECUCIÓN. | ML | 368 |  |  | 0
| FIRME DE CONCRETO DE 12CM DE ESPESOR , CONCRETO PREMEZCLADO EN PLANTA DOSIFICADORA DE FC=200 Kg/CM2, TAMAÑO MÁXIMO DE AGREGADO DE 19 MM, REFORZADO CON MALLA ELECTROSOLDADA 6X6- 10/10 Y JUNTAS DE DILATACIÓN CADA 2MTS ELABORADAS CON DISCO. INCLUYE: AFINE DE MATERIAL DESCUBIERTO Y COMPACTADO AL 95% DE SU P.V.S.M., SUMINISTRO DE MATERIALES, TRANSPORTE, BOMBEO, COLOCACIÓN, VIBRADO, CURADO, AGUA, CORTES, DESPERDICIOS, TRASLAPES, ALAMBRE, SILLETAS, HERRAMIENTA, PRUEBAS DE LABORATORIO, MATERIAL, MANO DE OBRA, HERRAMIENTA Y TODO LO NECESARIO PARA SU COORECTA EJECUCIÓN. | M2 | 620 |  |  | 0
| SUMINISTRO Y COLOCACIÓN DE PISO GRANITO, MODELO GRISAL 60X60 CM DE 3.5 CM DE ESPESOR. MARCA STONIA O EQUIVALENTE, DESPLANTADO SOBRE PISO EXISTENTE CON MORTERO CEMENTO-ARENA PROPORCIÓN 1:4 CON UN ESPESOR MÁXIMO DE 3.5 CENTIMETROS. INCLUYE: CARGO DIRECTO POR EL COSTO DE LOS MATERIALES Y MANO DE OBRA QUE INTERVENGAN. FLETE A OBRA, DESPERDICIO, ACARREO HASTA EL LUGAR DE SU UTILIZACIÓN, TRAZO Y RECTIFICACIÓN DE NIVELES, NIVELADO Y MUESTREADO , LIMPIEZA Y RETIRO DE SOBRANTES FUERA DE OBRA, CORTES, EQUIPO DE SEGURIDAD, INSTALACIONES ESPECÍFICAS, DEPRECIACIÓN Y DEMÁS DERIVADOS DEL USO DE HERRAMIENTA Y EQUIPO EN CUALQUIER NIVEL Y TODO LO NECESARIO PARA SI CORRECTA EJECUCIÓN. | M2 | 3650 |  |  | 0
| SUMINISTRO Y COLOCACIÓN DE PISO GRANITO , MODELO GRIS OSCURO 60X60 CM DE 3.5 CM DE ESPESOR. MARCA STONIA O EQUIVALENTE, DESPLANTADO SOBRE PISO EXISTENTE CON MORTERO CEMENTO-ARENA PROPORCIÓN 1:4 CON UN ESPESOR MÁXIMO DE 3.5 CENTIMETROS. INCLUYE: CARGO DIRECTO POR EL COSTO DE LOS MATERIALES Y MANO DE OBRA QUE INTERVENGAN. FLETE A OBRA, DESPERDICIO, ACARREO HASTA EL LUGAR DE SU UTILIZACIÓN, TRAZO Y RECTIFICACIÓN DE NIVELES, NIVELADO Y MUESTREADO , LIMPIEZA Y RETIRO DE SOBRANTES FUERA DE OBRA, CORTES, EQUIPO DE SEGURIDAD, INSTALACIONES ESPECÍFICAS, DEPRECIACIÓN Y DEMÁS DERIVADOS DEL USO DE HERRAMIENTA Y EQUIPO EN CUALQUIER NIVEL Y TODO LO NECESARIO PARA SI CORRECTA EJECUCIÓN. | M2 | 0 |  |  | 0
| SUMINISTRO Y COLOCACIÓN DE PISO TERRAZO, MICROGRANO ANTIQUE/SELLADO ACABADO ANTIDERRAPANTE MODELO ICEBERG 60X60 CM DE 3.5 CM DE ESPESOR. MARCA KISKO O EQUIVALENTE, DESPLANTADO SOBRE PISO EXISTENTE CON MORTERO CEMENTO-ARENA PROPORCIÓN 1:4 CON UN ESPESOR MÁXIMO DE 3.5 CENTIMETROS. INCLUYE: CARGO DIRECTO POR EL COSTO DE LOS MATERIALES Y MANO DE OBRA QUE INTERVENGAN. FLETE A OBRA, DESPERDICIO, ACARREO HASTA EL LUGAR DE SU UTILIZACIÓN, TRAZO Y RECTIFICACIÓN DE NIVELES, NIVELADO Y MUESTREADO , LIMPIEZA Y RETIRO DE SOBRANTES FUERA DE OBRA, CORTES, EQUIPO DE SEGURIDAD, INSTALACIONES ESPECÍFICAS, DEPRECIACIÓN Y DEMÁS DERIVADOS DEL USO DE HERRAMIENTA Y EQUIPO EN CUALQUIER NIVEL Y TODO LO NECESARIO PARA SI CORRECTA EJECUCIÓN. | M2 | 0 |  |  | 0
| SUMINISTRO, ELABORACIÓN Y COLOCACIÓN DE BANQUETA DE CONCRETO F'C=200 KG/CM2. DE 10 CM. DE ESPESOR, ACABADO LAVADO. AGREGADO MÁXIMO DE 19MM ARMADO CON MALLA ELECTROSOLDADA 6X6-10/10, JUNTAS DE CONTROL REALIZADA CON DISCO DE DIAMANTE EN AMBOS SENTIDOS DONDE APLIQUE CON PROFUNDIDAD DE 3 CENTÍMETROS A CADA 3 METROS, SELLADO CON SELLADOR DE POLIURETANO PARA JUNTAS MARCA MASTERSEAL O SIMILAR MODELO SL2-SELLADOR. INCLUYE: CARGO DIRECTO POR EL COSTO DE LOS MATERIALES Y MANO DE OBRA QUE INTERVENGAN. COMPACTACIÓN DE TERRENO, FLETE A OBRA, DESPERDICIO, ACARREO HASTA EL LUGAR DE SU UTILIZACIÓN, TRAZO Y RECTIFICACIÓN DE NIVELES, NIVELADO Y MUESTREADO , TRASLAPES, ACERO DE REFUERZO, GANCHO, ALAMBRE RE COCIDO, EN SU CASO, CIMBRADO, HABILITADO, RETIRO, ARMADO, AMARRES, ELABORACIÓN DEL CONCRETO, COLADO, VIBRADO, CURADO CON CURAFEST APLICADO CON ASPERSOR RIEGO DE LA SUPERFICIE A COLAR, PRUEBAS, LIMPIEZA Y RETIRO DE SOBRANTES FUERA DE OBRA, EQUIPO DE SEGURIDAD, INSTALACIONES ESPECÍFICAS, DEPRECIACIÓN Y DEMÁS DERIVADOS DEL USO DE HERRAMIENTA Y TODO LO NECESARIO PARA SU CORRECTA EJECUCIÓN. | M2 | 707 |  |  | 0
| SUMINISTRO Y COLOCACIÓN DE PISO TERRAZO, MICROGRANO ANTIQUE/SELLADO ACABADO ANTIDERRAPANTE MODELO BRAVIO 60X60 CM DE 3.5 CM DE ESPESOR. MARCA KISKO O EQUIVALENTE, DESPLANTADO SOBRE PISO EXISTENTE CON MORTERO CEMENTO-ARENA PROPORCIÓN 1:4 CON UN ESPESOR MÁXIMO DE 3.5 CENTIMETROS. INCLUYE: CARGO DIRECTO POR EL COSTO DE LOS MATERIALES Y MANO DE OBRA QUE INTERVENGAN. FLETE A OBRA, DESPERDICIO, ACARREO HASTA EL LUGAR DE SU UTILIZACIÓN, TRAZO Y RECTIFICACIÓN DE NIVELES, NIVELADO Y MUESTREADO , LIMPIEZA Y RETIRO DE SOBRANTES FUERA DE OBRA, CORTES, EQUIPO DE SEGURIDAD, INSTALACIONES ESPECÍFICAS, DEPRECIACIÓN Y DEMÁS DERIVADOS DEL USO DE HERRAMIENTA Y EQUIPO EN CUALQUIER NIVEL Y TODO LO NECESARIO PARA SI CORRECTA EJECUCIÓN. | M2 | 930 |  |  | 0
PAVIMIENTOS
| RESTAURACIÓN DE PAVIMENTO CIRCULACIÓN FOOD TRUCK | M2 | 809 |  |  | 0
| PASO POMPEYANO | M2 | 370 |  |  | 0
MOBILIARIO
| SUMINISTRO DE INSTALACION DE BASURERO DE MARCA BKT MOBILIARIO URBANO O SIMILAR, MODELO BKT-BA-007/L, ACABADO GALVANIZADO CON PINTURA POLIESTER TONO GRIS OSCURO, DIMENSION DE 64X58X80 M; INSTALACION DE ANCLAJE POR MEDIO DE TAQUETE EXPANSIVO, CON UNA CAPACIDAD DE 125 LTS. VER PLANO: . INCLUYE: SUMINISTRO DE LOS MATERIALES Y MANODE OBRA, HERRAMIENTA, MAQUINARIA, EQUIPO, LIMPIEZA Y TODO LO NECESARIO PARA SU CORRECTA Y COMPLETA EJECUCION. | PZA | 12 |  |  | 0
| SUMINISTRO DE INSTALACION DE BANCA DE CONCRETO PREFABRICADO MARCA OPTICRETOS, MODELO KAMPIA-A O SIMILAR CON ACABADO APARENTE GRIS NATURAL CON UNA DIMENSION DE 160 CM DE LARGO X 45 CM DE ANCHO Y 45 CM DE ALTURA. FIJACION SOBRE HORMIGON O PAVIMENTO. VER PLANO: . INCLUYE: SUMINISTRO DE LOS MATERIALES Y MANODE OBRA, HERRAMIENTA, MAQUINARIA, EQUIPO, LIMPIEZA Y TODO LO NECESARIO PARA SU CORRECTA Y COMPLETA EJECUCION. | PZA | 7 |  |  | 0
| SUMINISTRO DE INSTALACION DE BANCA EN L DE CONCRETO PREFABRICADO MARCA OPTICRETOS, MODELO KAMPIA CON ACABADO APARENTE GRIS NATURAL CON UNA DIMENSION DE 120 CM DE LARGO X 60 CM DE ANCHO Y 40 CM DE ALTURA. FIJACION SOBRE HORMIGON O PAVIMENTO. VER PLANO: . INCLUYE: SUMINISTRO DE LOS MATERIALES Y MANODE OBRA, HERRAMIENTA, MAQUINARIA, EQUIPO, LIMPIEZA Y TODO LO NECESARIO PARA SU CORRECTA Y COMPLETA EJECUCION. | PZA | 8 |  |  | 0
| SUMINISTRO E INSTALACIÓN DE BOLARDO DE PROTECCIÓN PERIMETRAL, TUBULAR ESTRUCTURAL REDONDO DE 10'' Y 70 CM. DE ALTURA CON TAPA DE REMATE DE ACERO. INCLUYE CARGO DIRECTO POR EL COSTO DE LOS MATERIALES Y MANO DE OBRA QUE INTERVENGAN, FLETE A OBRA, ACARREOS HASTA EL SITIO DE SU UTILIZACIÓN, TRAZO, FIJACIÓN, NIVELACIÓN, EQUIPO DE SEGURIDAD, INSTALACIONES ESPECIFICAS, DEPRECIACIÓN Y DEMÁS DERIVADOS POR EL USO DE HERRAMIENTA Y EQUIPO, LIMPIEZA Y RETIRO DE SOBRANTES FUERA DE LA OBRA EN CUALQUIER NIVEL. | PZA | 35 |  |  | 0
| SUMINISTRO E INSTALACIÓN DE MESA BANCA TIPO PICNIC DE CONCRETO. INCLUYE: SUMINISTRO E INSTALACIÓN, ANCLADO Y TODO LO NECESARIO PARA SU CORRECTA EJECUCIÓN. | PZA | 65 |  |  | 0
| SUMINISTRO E INSTALACIÓN DE MÓDULO DE RACK PARA BICICLETAS DE CONCRETO ACABADO APARENTE MODELO: CICLOPUERTO 009 BKT-CP-009, MEDIDAS DE 0.90 x 0.30 x 0.12 M. MCA. BKT O SIMILAR. INCLUYE CARGO DIRECTO POR EL COSTO DE LOS MATERIALES Y MANO DE OBRA QUE INTERVENGAN, FLETE A OBRA, ACARREOS HASTA EL SITIO DE SU UTILIZACIÓN, TRAZO, FIJACIÓN, NIVELACIÓN, EQUIPO DE SEGURIDAD, INSTALACIONES ESPECIFICAS, DEPRECIACIÓN Y DEMÁS DERIVADOS POR EL USO DE HERRAMIENTA Y EQUIPO, LIMPIEZA Y RETIRO DE SOBRANTES FUERA DE LA OBRA EN CUALQUIER NIVEL. | PZA | 10 |  |  | 0
| SUMINISTRO E INSTALACIÓN DE BANCA HEXAGONAL DE MADERA PLÁSTICA NEW TECHWOOD REVESTIMIENTO PLAIN ULTRASHIELD MAHOGANY ESTRUCTURADO CON PTR, 35 CM DE ALTURA. INCLUYE CARGO DIRECTO POR EL COSTO DE LOS MATERIALES Y MANO DE OBRA QUE INTERVENGAN, FLETE A OBRA, ACARREOS HASTA EL SITIO DE SU UTILIZACIÓN, TRAZO, FIJACIÓN, NIVELACIÓN, EQUIPO DE SEGURIDAD, INSTALACIONES ESPECIFICAS, DEPRECIACIÓN Y DEMÁS DERIVADOS POR EL USO DE HERRAMIENTA Y EQUIPO, LIMPIEZA Y RETIRO DE SOBRANTES FUERA DE LA OBRA EN CUALQUIER NIVEL. | PZA | 20 |  |  | 0
| SUMINISTRO BEBEDEROS, MODELO MOR-15-09 MARCA NEKO. BEBEDERO CON DIMENSIONES L: 0.61 M A: 0.61 M Y H:1.15 M, ACABADOS DE PINTURA ELECTROSTÁTICA DE ALTA RESISTENCIA A LA INTERPERIE DE COLOR GRIS OBSCURO. INCLUYE: SUMINISTRO E INSTALACIÓN, ANCLADO Y TODO LO NECESARIO PARA SU CORRECTA EJECUCIÓN. | PZA | 4 |  |  | 0
ADU-DISEÑO UNIVERSAL
| SUMINISTRO E INSTALACIÓN DE PLACA TÁCTIL DE SEÑALIZACIÓN DE ESPACIOS DE ALTO RELIEVE, CON COLORES CONTRASTANTES, DE ACERO INOXIDABLE DE 10 X 20 CM. INSTALACIÓN A MURO CON CINTA DOBLE CARA Y SILICON INDUSTRIAL. | PZA | 2 |  |  | 0
| SUMINISTRO E INSTALACIÓN DE GUÍA TÁCTIL CAMBIO DE DIRECCIÓN (ADVERTENCIA) DE 20 X 20 CM Y DE 16 TACHONES MARCA ANTARES DE CONCRETO POLIMÉRICO PEGADO CON MORTERO CEMENTO - ARENA PROP 1:4, INCLUYE: PROTECCION DE CONSTRUCCIONES EXISTENTES PARA NO MANCHARLAS, MANO DE OBRA, HERRAMIENTA, MAQUINARIA, EQUIPO, LIMPIEZA Y TODO LO NECESARIO PARA SU CORRECTA Y COMPLETA EJECUCIÓN. | PZA | 125 |  |  | 0
| SUMINISTRO E INSTALACIÓN DE GUÍA TÁCTIL LINEAL (DIRECCIONAL) DE 20 X 60 CM Y DE 3 CANALES MARCA ANTARES DE CONCRETO POLIMÉRICO PEGADO CON ADESHIVO CREST, INCLUYE: PROTECCION DE CONSTRUCCIONES EXISTENTES PARA NO MANCHARLAS, MANO DE OBRA, HERRAMIENTA, MAQUINARIA, EQUIPO, LIMPIEZA Y TODO LO NECESARIO PARA SU CORRECTA Y COMPLETA EJECUCIÓN. | PZA | 935 |  |  | 0
HERRERÍAS
| SUMINISTRO E INSTALACION DE REJILLA PARA ARRIATE DIAMETRO 3.53 M. DE VARILLA CUADRADA SÓLIDA DE 1X1'' CON SEPARACIÓN MÁXIMA DE 8 CM. INCLUYE: SUMINISTRO DE LOS MATERIALES Y MANO DE OBRA, TRAZO NIVELACIÓN, HERRAMIENTA, EQUIPO, ELEVACIONES CON ANDAMIOS, ACARREOS DE PERSONAL Y MATERIALES, FLETE, DESPERDICIOS, LIMPIEZA DURANTE LOS TRABAJOS Y AL TERMINAR LOS MISMOS, RETIRO DE LOS MATERIALES FUERA DE LA OBRA, EQUIPO DE SEGURIDAD Y TODO LO NECESARIO PARA SU CORRECTA EJECUCIÓN. | PZA | 45 |  |  | 0
ARBUSTOS Y ARBORIZACIÓN
| Suministro y extendido de tierra vegetal en capas de 25cms de espesor, (80% tierra negra, 20% tierra del lugar). Incluye: materiales, herramienta, equipo, mano de obra y todo lo necesario para su correcta ejecución | M3 | 510.75 |  |  | 0
| SUMINISTRO DE PASTO NATURAL EN ROLLO CAPA DE 5 CM TIPO BERMUDA. INCLUYE: MATERIAL, EQUIPO, HERRAMIENTA MENOR, MANO DE OBRA Y TODO LO NECESARIO PARA SU CORRECTA EJECUCIÓN. | M2 | 2743 |  |  | 0
| PLANTADO DE PASTO NATURAL EN ROLLO CAPA DE 5 CM TIPO BERMUDA MEZCLA DE TIERRA ORGÁNICA NEGRA, ARENA SÍLICA Y COMPOSTA EN PROPOCIÓN 90-10-10. MALLA GEOTEXTIL DE 2 MM ANTIHIERBAS Y PARA PROTECCIÓN DE TALUDES SOBRE BASE DE TIERRA COMPACTADA. INCLUYE: MATERIAL, EQUIPO, HERRAMIENTA MENOR, MANO DE OBRA Y TODO LO NECESARIO PARA SU CORRECTA EJECUCIÓN. | M2 | 2743 |  |  | 0
| SUMINISTRO Y SEMBRADO DE ENCINO BLANCO, DE 10" DEB (Diámetro En la Base), EXCAVACION DE 1.30 X 1.30 X 90 CM DE PROFUNDIDAD, COMPOSICION DEL SUSTRATO A BASE DE TIERRA VEGETAL, ARENA Y MATERIAL ORGANICO, EN PROPORCION: 50: 30: 20 RESPECTIVAMENTE. INCLUYE DESCARGA, ACARREO, PLANTADO DEL ARBOL, E INSTALACIÓN DE TUTOREO MEDIANTE 3 LINEAS DE CABLE PROTEGIDO CON MANGUERA POLIDUCTO EN LOS PUNTOS DE CONTACTO CON EL TRONCO. BARRIDO FINAL DEL AREA, RECOLECCIÓN DEL PRODUCTO SOBRANTE, HERRAMIENTA Y MANO DE OBRA, Y TRES JORNADAS DE RIEGO A SATURACIÓN DE HUMEDAD. | PZA | 8 |  |  | 0
| SUMINISTRO Y SEMBRADO DE OLMO DE 8" DEB (Diámetro En la Base), EXCAVACION DE 1.30 X 1.30 X 90 CM DE PROFUNDIDAD, COMPOSICION DEL SUSTRATO A BASE DE TIERRA VEGETAL, ARENA Y MATERIAL ORGANICO, EN PROPORCION: 50: 30: 20 RESPECTIVAMENTE. INCLUYE DESCARGA, ACARREO, PLANTADO DEL ARBOL, E INSTALACIÓN DE TUTOREO MEDIANTE 3 LINEAS DE CABLE PROTEGIDO CON MANGUERA POLIDUCTO EN LOS PUNTOS DE CONTACTO CON EL TRONCO. BARRIDO FINAL DEL AREA, RECOLECCIÓN DEL PRODUCTO SOBRANTE, HERRAMIENTA Y MANO DE OBRA, Y TRES JORNADAS DE RIEGO A SATURACIÓN DE HUMEDAD. | PZA | 12 |  |  | 0
| SUMINISTRO Y SEMBRADO DE SEMBRADO DE ÁLAMO DE RÍO, DE 8" DEB (Diámetro En la Base), EXCAVACION DE 1.30 X 1.30 X 90 CM DE PROFUNDIDAD, COMPOSICION DEL SUSTRATO A BASE DE TIERRA VEGETAL, ARENA Y MATERIAL ORGANICO, EN PROPORCION: 50: 30: 20 RESPECTIVAMENTE. INCLUYE DESCARGA, ACARREO, PLANTADO DEL ARBOL, E INSTALACIÓN DE TUTOREO MEDIANTE 3 LINEAS DE CABLE PROTEGIDO CON MANGUERA POLIDUCTO EN LOS PUNTOS DE CONTACTO CON EL TRONCO. BARRIDO FINAL DEL AREA, RECOLECCIÓN DEL PRODUCTO SOBRANTE, HERRAMIENTA Y MANO DE OBRA, Y TRES JORNADAS DE RIEGO A SATURACIÓN DE HUMEDAD. | PZA | 10 |  |  | 0
| SUMINISTRO Y SEMBRADO DE ENCINO ROBLE ( (Quercus polymorpha) ), DE 10" DEB (Diámetro En la Base), EXCAVACION DE 1.30 X 1.30 X 90 CM DE PROFUNDIDAD, COMPOSICION DEL SUSTRATO A BASE DE TIERRA VEGETAL, ARENA Y MATERIAL ORGANICO, EN PROPORCION: 50: 30: 20 RESPECTIVAMENTE. INCLUYE DESCARGA, ACARREO, PLANTADO DEL ARBOL, E INSTALACIÓN DE TUTOREO MEDIANTE 3 LINEAS DE CABLE PROTEGIDO CON MANGUERA POLIDUCTO EN LOS PUNTOS DE CONTACTO CON EL TRONCO. BARRIDO FINAL DEL AREA, RECOLECCIÓN DEL PRODUCTO SOBRANTE, HERRAMIENTA Y MANO DE OBRA, Y TRES JORNADAS DE RIEGO A SATURACIÓN DE HUMEDAD. | PZA | 8 |  |  | 0
| SUMINISTRO Y SEMBRADO DE ENCINO SIEMPRE VERDE ( ), DE 8" DEB (Diámetro En la Base), EXCAVACION DE 1.30 X 1.30 X 90 CM DE PROFUNDIDAD, COMPOSICION DEL SUSTRATO A BASE DE TIERRA VEGETAL, ARENA Y MATERIAL ORGANICO, EN PROPORCION: 50: 30: 20 RESPECTIVAMENTE. INCLUYE DESCARGA, ACARREO, PLANTADO DEL ARBOL, E INSTALACIÓN DE TUTOREO MEDIANTE 3 LINEAS DE CABLE PROTEGIDO CON MANGUERA POLIDUCTO EN LOS PUNTOS DE CONTACTO CON EL TRONCO. BARRIDO FINAL DEL AREA, RECOLECCIÓN DEL PRODUCTO SOBRANTE, HERRAMIENTA Y MANO DE OBRA, Y TRES JORNADAS DE RIEGO A SATURACIÓN DE HUMEDAD. | PZA | 7 |  |  | 0
| SUMINISTRO Y SEMBDADO DE PLANTA ZEBRINA ”, DENSIDAD X M2 DE 16 PIEZAS, INCLUYE; CARGO DIRECTO POR EL COSTO DE LOS MATERIALES Y MANO DE OBRA QUE INTERVENGAN, ACARREO HASTA EL LUGAR DE SU UTILIZACIÓN, TRAZO Y LOCALIZACIÓN, EXCAVACIÓN Y PREPARACIÓN DE CEPA, CAPA PRIMARIA DE TIERRA, RELLENO DE CEPA CON TIERRA PREPARADA, FERTILIZANTES, REPLANTACIÓN O RESIEMBRA QUE SE REQUIERA, CONTROL DE PLAGAS, ENVASE Y RETIRO DEL MISMO, MANTENIMIENTO POR 30 DÍAS POSTERIORES A LA FECHA DE RECEPCIÓN DE LOS TRABAJOS, LIMPIEZA Y RETIRO DE SOBRANTES FUERA DE OBRA, EQUIPO DE SEGURIDAD, INSTALACIONES ESPECÍFICAS, DEPRECIACIÓN Y DEMÁS DERIVADOS DEL USO DE HERRAMIENTA Y EQUIPO. Y TODO LO NECESARIO PARA SU CORRECTA EJECUCIÓN. | M2 | 120 |  |  | 0
| SUMINISTRO Y SEMBRADO DE ARBUSTO HELECHO ”, DE 50CM DE ALTURA DENSIDAD X M2 DE 9 PZAS INCLUYE; CARGO DIRECTO POR EL COSTO DE LOS MATERIALES Y MANO DE OBRA QUE INTERVENGAN, ACARREO HASTA EL LUGAR DE SU UTILIZACIÓN, TRAZO Y LOCALIZACIÓN, EXCAVACIÓN Y PREPARACIÓN DE CEPA, CAPA PRIMARIA DE TIERRA, RELLENO DE CEPA CON TIERRA PREPARADA, FERTILIZANTES, REPLANTACIÓN O RESIEMBRA QUE SE REQUIERA, CONTROL DE PLAGAS, ENVASE Y RETIRO DEL MISMO, MANTENIMIENTO POR 30 DÍAS POSTERIORES A LA FECHA DE RECEPCIÓN DE LOS TRABAJOS, LIMPIEZA Y RETIRO DE SOBRANTES FUERA DE OBRA, EQUIPO DE SEGURIDAD, INSTALACIONES ESPECÍFICAS, DEPRECIACIÓN Y DEMÁS DERIVADOS DEL USO DE HERRAMIENTA Y EQUIPO. Y TODO LO NECESARIO PARA SU CORRECTA EJECUCIÓN. | M2 | 10 |  |  | 0
| SUMINISTRO Y SEMBRADO DE ARBUSTO FESTUCO ”, DE 50CM DE ALTURA DENSIDAD X M2 DE 9 PZAS INCLUYE; CARGO DIRECTO POR EL COSTO DE LOS MATERIALES Y MANO DE OBRA QUE INTERVENGAN, ACARREO HASTA EL LUGAR DE SU UTILIZACIÓN, TRAZO Y LOCALIZACIÓN, EXCAVACIÓN Y PREPARACIÓN DE CEPA, CAPA PRIMARIA DE TIERRA, RELLENO DE CEPA CON TIERRA PREPARADA, FERTILIZANTES, REPLANTACIÓN O RESIEMBRA QUE SE REQUIERA, CONTROL DE PLAGAS, ENVASE Y RETIRO DEL MISMO, MANTENIMIENTO POR 30 DÍAS POSTERIORES A LA FECHA DE RECEPCIÓN DE LOS TRABAJOS, LIMPIEZA Y RETIRO DE SOBRANTES FUERA DE OBRA, EQUIPO DE SEGURIDAD, INSTALACIONES ESPECÍFICAS, DEPRECIACIÓN Y DEMÁS DERIVADOS DEL USO DE HERRAMIENTA Y EQUIPO. Y TODO LO NECESARIO PARA SU CORRECTA EJECUCIÓN. | M2 | 15 |  |  | 0
| SUMINISTRO Y SEMBRADO DE ARBUSTO ROSA LAUREL ENANO , DE 50CM DE ALTURA DENSIDAD X M2 DE 1 PZA INCLUYE; CARGO DIRECTO POR EL COSTO DE LOS MATERIALES Y MANO DE OBRA QUE INTERVENGAN, ACARREO HASTA EL LUGAR DE SU UTILIZACIÓN, TRAZO Y LOCALIZACIÓN, EXCAVACIÓN Y PREPARACIÓN DE CEPA, CAPA PRIMARIA DE TIERRA, RELLENO DE CEPA CON TIERRA PREPARADA, FERTILIZANTES, REPLANTACIÓN O RESIEMBRA QUE SE REQUIERA, CONTROL DE PLAGAS, ENVASE Y RETIRO DEL MISMO, MANTENIMIENTO POR 30 DÍAS POSTERIORES A LA FECHA DE RECEPCIÓN DE LOS TRABAJOS, LIMPIEZA Y RETIRO DE SOBRANTES FUERA DE OBRA, EQUIPO DE SEGURIDAD, INSTALACIONES ESPECÍFICAS, DEPRECIACIÓN Y DEMÁS DERIVADOS DEL USO DE HERRAMIENTA Y EQUIPO. Y TODO LO NECESARIO PARA SU CORRECTA EJECUCIÓN. | M2 | 83 |  |  | 0
| SUMINISTRO Y COLOCACIÓN DE BORDE PARA JARDÍN DE PLASTICO 8" DE ANCHO Y 20 PIES DE LARGO, CON PROTECCIÓN UV PARA EVITAR PERDIDA DE COLOR CON 4 CONECTORES "C" INCLUYE: CARGO DIRECTO POR EL COSTO DE LOS MATERIALES Y MANO DE OBRA QUE INTERVENGAN. FLETE A OBRA, DESPERDICIO, ACARREO HASTA EL LUGAR DE SU UTILIZACIÓN, TRAZO Y RECTIFICACIÓN DE NIVELES, NIVELADO, LIMPIEZA Y RETIRO DE SOBRANTES FUERA DE OBRA, EQUIPO DE SEGURIDAD, INSTALACIONES ESPECÍFICAS, DEPRECIACIÓN Y DEMÁS DERIVADOS DEL USO DE HERRAMIENTA Y EQUIPO EN CUALQUIER NIVEL. Y TODO LO NECESARIO PARA SI CORRECTA EJECUCIÓN. | ML | 450 |  |  | 0
| SUMINISTRO Y COLOCACIÓN DE BORDE PARA JARDÍN DE PLASTICO 8" DE ANCHO Y 20 PIES DE LARGO, CON PROTECCIÓN UV PARA EVITAR PERDIDA DE COLOR CON 4 CONECTORES "C" INCLUYE: CARGO DIRECTO POR EL COSTO DE LOS MATERIALES Y MANO DE OBRA QUE INTERVENGAN. FLETE A OBRA, DESPERDICIO, ACARREO HASTA EL LUGAR DE SU UTILIZACIÓN, TRAZO Y RECTIFICACIÓN DE NIVELES, NIVELADO, LIMPIEZA Y RETIRO DE SOBRANTES FUERA DE OBRA, EQUIPO DE SEGURIDAD, INSTALACIONES ESPECÍFICAS, DEPRECIACIÓN Y DEMÁS DERIVADOS DEL USO DE HERRAMIENTA Y EQUIPO EN CUALQUIER NIVEL. Y TODO LO NECESARIO PARA SI CORRECTA EJECUCIÓN. | ML | 450 |  |  | 0
SISTEMA DE RIEGO
| SUMINISTRO E INSTALACIÓN DE CISTERNA ROTOPLAS DE 5,000 LTS DE CAPACIDAD. INCLUYE FLOTADOR, VÁLVULAS, PREPARACIÓN DE LÍNEA DE LLENADO, EXCAVACIÓN, RELLENO Y TODO LO NECESARIO PARA SU CORRECTA INSTALACIÓN | PZA | 1 |  |  | 0
| SUMINISTRO E INSTALACIÓN DE EQUIPO DE BOMBEO PARA RIEGO, INCLUYE: EQUIPO, HERRAMIENTA, CONEXIÓN A CISTERNA, CONEXCIÓN DE DESCARGA A RED DE RIEGO, ACCESORIOS Y TODO LO NECESARIO PARA SU CORRECTA EJECUCIÓN. | PZA | 1 |  |  | 0
| SUMINISTRO E INSTALACIÓN DE ASPERSOR HUNTER CLAVE MP1000-90 O SIMILAR CON DIÁMETRO DE RIEGO DE 3M Y ÁNGULO DE GIRO DE 90°. INCLUYE: DIFUSOR PRO-SPRAY MCA HUNTER CLAVE PROS-04-PSR40-CV O SIMILAR DE IGUAL O MAYOR CALIDAD, EXCAVACION DE 20 CM DE PROFUNDIDAD Y 8 CM DE DIÁMETRO, HERRAMIENTA, MANO DE OBRA, EQUIPO Y TODO LO NECESARIO PARA SU CORRECTA INSTALACIÓN. | PZA | 88 |  |  | 0
| SUMINISTRO E INSTALACIÓN DE ASPERSOR HUNTER CLAVE MP1000-90 O SIMILAR CON DIÁMETRO DE RIEGO DE 3.7M Y ÁNGULO DE GIRO DE 90°. INCLUYE: DIFUSOR PRO-SPRAY MCA HUNTER CLAVE PROS-04-PSR40-CV O SIMILAR DE IGUAL O MAYOR CALIDAD, EXCAVACION DE 20 CM DE PROFUNDIDAD Y 8 CM DE DIÁMETRO, HERRAMIENTA, MANO DE OBRA, EQUIPO Y TODO LO NECESARIO PARA SU CORRECTA INSTALACIÓN. | PZA | 8 |  |  | 0
| SUMINISTRO E INSTALACIÓN DE ASPERSOR HUNTER CLAVE MP1000-360 O SIMILAR CON DIÁMETRO DE RIEGO DE 3.7M Y ÁNGULO DE GIRO DE 360°. INCLUYE: DIFUSOR PRO-SPRAY MCA HUNTER CLAVE PROS-04-PSR40-CV O SIMILAR DE IGUAL O MAYOR CALIDAD, EXCAVACION DE 20 CM DE PROFUNDIDAD Y 8 CM DE DIÁMETRO, HERRAMIENTA, MANO DE OBRA, EQUIPO Y TODO LO NECESARIO PARA SU CORRECTA INSTALACIÓN. | PZA | 3 |  |  | 0
| SUMINISTRO E INSTALACIÓN DE SENSOR DE LLUVIA SOLAR SYNC HUNTER. INCLUYE: HERRAMIENTA, MANO DE OBRA, EQUIPO Y TODO LO NECESARIO PARA SU CORRECTA INSTALACIÓN. | PZA | 1 |  |  | 0
| SUMINISTRO E INSTALACIÓN DE VÁLVULA ELECTRICA CON DECODIFICADOR DUAL-1 HUNTER Ø1". INCLUYE: HERRAMIENTA, MANO DE OBRA, EQUIPO Y TODO LO NECESARIO PARA SU CORRECTA INSTALACIÓN. | PZA | 5 |  |  | 0
| SUMINISTRO E INSTALACIÓN DE CONTROL AUTOMÁTICO DE SEÑAL ELÉCTRICA. INCLUYE: HERRAMIENTA, MANO DE OBRA, EQUIPO Y TODO LO NECESARIO PARA SU CORRECTA INSTALACIÓN. | PZA | 1 |  |  | 0
| SUMINISTRO E INSTALACIÓN DE TUBERÍA PVC CEDULA 40 DE 1/2". INCLUYE: TUBERIA, EXCAVACIÓN DE 10 CM DE ESPESOR Y 20 CM DE PROFUNDIDAD, PEGAMENTO, HERRAMIENTA, MANO DE OBRA, EQUIPO Y TODO LO NECESARIO PARA SU CORRECTA INSTALACIÓN. | ML | 691.836 |  |  | 0
| SUMINISTRO E INSTALACIÓN DE TUBERÍA PVC CEDULA 40 DE 3/4". INCLUYE: TUBERIA, EXCAVACIÓN DE 10 CM DE ESPESOR Y 20 CM DE PROFUNDIDAD, PEGAMENTO, HERRAMIENTA, MANO DE OBRA, EQUIPO Y TODO LO NECESARIO PARA SU CORRECTA INSTALACIÓN. | ML | 386.43 |  |  | 0
| SUMINISTRO E INSTALACIÓN DE TUBERÍA DE PVC CEDULA 40 DE 1 1/2". INCLUYE: TUBERIA, EXCAVACIÓN DE 15 CM DE ESPESOR Y 25 CM DE PROFUNDIDAD, HERRAMIENTA, MANO DE OBRA, EQUIPO Y TODO LO NECESARIO PARA SU CORRECTA INSTALACIÓN. | ML | 75.92 |  |  | 0
| SUMINISTRO E INSTALACIÓN DE VÁLVULA DE SECCIONAMIENTO DE ESFERA PARA CEMENTAR MARCA DICA O SIMILAR PARA TUBERIA DE PVC CEDULA 40 DE 1 1/2". INCLUYE: VALVULA, MANO DE OBRA, HERRAMIENTA, EQUIPO Y TODO LO NECESARIO PARA SU CORRECTA INSTALACIÓN. | PZA | 6 |  |  | 0
| HECHURA Y RELLENO DE ZANJA, INCLUYE: HERRAMIENTAS Y MANO DE OBRA. NOTA: EL RELLENO SE HARA CON EL MATERIAL RESULTANTE DE LA MISMA. | ML | 1596 |  |  | 0
SONORIZACIÓN
| SISTEMA DE BOCINAS |  |  |  |  | 0
| ESTACIÓN BASE SUPER COBERTURA WIFI 90º; IP67, POTENCIA DE SALIDA: 2.4 GHZ: 29 DBM (794 MW), 5 GHZ: 28 DBM (630 MW). ANTENA OMNIDIRECCIONAL INTEGRADA DE 5 DBI EN 2.4 GHZ Y 5 GHZ., DESEMPEÑO: 300 MBPS @ 2.4 GHZ, 867 MBPS @ 5 GHZ. CONSUMO: 13W, CAPACIDAD DE SUSCRIPTORES HASTA 250 USUARIOS. | PZA | 2 |  |  | 0
INSTALACIONES SANITARIAS
| SUMINISTRO E INSTALACIÓN DE TRAMPA DE GRASA CON CANASTAILLA MARCA HELVEX MODELO IG-40 O EQUIVALENTE, DE ACERO INOXIDABLE. INCLUYE: ACCESORIOS, EXCAVACIÓN, FIJACIÓN, ROSCADO CON TUBERÍA DE 4" Ø, Y TODO O NECESARIO PARA SU CORRECTA EJECUCIÓN. | PZA | 3 |  |  | 0
| EXCAVACION DE ZANJA A PROFUNDIDAD VARIABLE, EN TODO TIPO DE MATERIAL, VOLUMEN MEDIDO EN SECCION, INCLUYE: AFINE, TALUDES, MAQUINARIA, HERRAMIENTA, EQUIPO, MANO DE OBRA Y ACAMELLONAMIENTO PARA SU POSTERIOR RETIRO O REUTILIZACIÓN. | M3 | 96 |  |  | 0
| TRAZO Y NIVELACION DE LINEA DE DRENAJE SANITARIO ESTABLECIENDO REFERENCIA DEFINITIVA DE NIVELES Y LOCALIZACION DEL EJE DEFINITIVAMENTE REFERIDO, UTILIZANDO BANCO DE NIVEL, INCLUYE: EQUIPO HERRAMIENTA DE TRAZO Y LO NECESARIO PARA SU EJECUCION | ML | 160 |  |  | 0
| CARGA, ACARREO Y DESCARGA A TIRO LIBRE, DEL MATERIAL PRODUCTO DE EXCAVACIONES Y CORTES, VOLUMEN MEDIDO EN SECCION, A TIRADEROS AUTORIZADOS POR MUNICIPIO. INCLUYE: MAQUINARIA, HERRAMIENTA, EQUIPO Y MANO DE OBRA. | M3 | 16 |  |  | 0
| RELLENO CON MATERIAL PRODUCTO BANCO Y EN CAPAS NO MAYORES DE 20 CM DE ESPESOR, COMPACTADAS AL 95% DE SU PVSM, VOLUMEN MEDIDO EN SECCION, INCLUYE: MATERIAL, AGUA, HOMOGENIZACIÓN, EQUIPO, HERRAMIENTAS Y MANO DE OBRA. | M3 | 58 |  |  | 0
| RELLENO Y ACOSTILLADO CON MATERIAL DE BANCO, COMPACTADO AL 90% DE SU PVSM, 30CM ARRIBA DE LA CLAVE DEL TUBO, VOLUME MEDIDO EN SECCION, INCLUYE: ACARREO, COLOCACION, AGUA, HERRAMIENTA, EQUIPO Y MANO DE OBRA. | M3 | 20 |  |  | 0
| PLANTILLA APISONADA DE 10 CM. DE ESPESOR PROMEDIO,CON CALIZA NO CLASIFICADA (CNC). INCLUYE: MATERIALES, AGUA, HOMOGENIZADO, DESPERDICIOS, FLETES,CARGA Y DESCARGA, EXTENDIDO, MAQUINARIA, HERRAMIENTA, MATERIAL, MANO DE OBRA, LIMPIEZA, Y TODO LO NECESARIO PARA SU CORRECTA EJECUCION. | M3 | 10 |  |  | 0
| SUMINISTRO Y CONSTRUCCION DE REGISTRO SANITARIO, LAS DIMENSIONES A CONSIDERAR EL USO AL QUE ESTE DESTINADO ASI COMO LOS ASPECTOS DE SEGURIDAD PARA EL PERSONAL Y LOS TRANSEUNTES, CONSTRUIDO DE ACUERDO A PLANO PROPORCIONADO INCLUYE: EQUIPO, HERRAMIENTA, MATERIAL, MANO DE OBRA Y TODO LO NECESARIO PARA SU EJECUCION | PZA | 2 |  |  | 0
| CONSTRUCCION DE POZOS DE VISITA DE LADRILLO TIPO MODULAR DE 6X10X20, ASENTADO CON MORTERO CEMENTO-ARENA 1:3, PARA RECUBRIR TUBERIA DE 8" Y 10" DE DIAMETRO, CON PROFUNDIDAD HASTA 4.00 MTS. DE ACUERDO A ESPECIFICACIONES DE PROYECTO SADM. INCLUYE: BROCAL Y TAPA, DESPERDICIOS, FLETES, CARGA Y DESCARGA, EQUIPO, HERRAMIENTA, MATERIAL, MANO DE OBRA, LIMPIEZA Y TODO LO NECESARIO PARA SU CORRECTA EJECUCION | PZA | 1 |  |  | 0
INSTALACIONES HIDRÁULICAS
| CORTE CON DISCO EN PAVIMENTO ASFÁLTICO O CONCRETO HIDRÁULICO, INCLUYE: AGUA, EQUIPO, HERRAMIENTA Y MANO DE OBRA. | ML | 280 |  |  | 0
| SONDEO PARA LA LOCALIZACION Y UBICACIÓN DE TUBERIA EXSISTENTE EN UNA SUPERFICIE DE 1MTRO2 INCLUYE: HERRAMIENTA MENOR, MANO DE OBRA Y TODO LO NECESARIO PARA SU LOCALIZACION | PZA | 1 |  |  | 0
| EXCAVACION DE ZANJA A PROFUNDIDAD VARIABLE, EN TODO TIPO DE MATERIAL, VOLUMEN MEDIDO EN SECCION, INCLUYE: AFINE, TALUDES, MAQUINARIA, HERRAMIENTA, EQUIPO, MANO DE OBRA Y ACAMELLONAMIENTO PARA SU POSTERIOR RETIRO O REUTILIZACIÓN. | M3 | 33 |  |  | 0
| RELLENO CON MATERIAL PRODUCTO BANCO Y EN CAPAS NO MAYORES DE 20 CM DE ESPESOR, COMPACTADAS AL 95% DE SU PVSM, VOLUMEN MEDIDO EN SECCION, INCLUYE: MATERIAL, AGUA, HOMOGENIZACIÓN, EQUIPO, HERRAMIENTAS Y MANO DE OBRA. | M3 | 13 |  |  | 0
| RELLENO Y ACOSTILLADO CON MATERIAL DE BANCO, COMPACTADO AL 90% DE SU PVSM, 30CM ARRIBA DE LA CLAVE DEL TUBO, VOLUME MEDIDO EN SECCION, INCLUYE: ACARREO, COLOCACION, AGUA, HERRAMIENTA, EQUIPO Y MANO DE OBRA. | M3 | 17 |  |  | 0
| PLANTILLA APISONADA DE 10 CM. DE ESPESOR PROMEDIO,CON CALIZA NO CLASIFICADA (CNC). INCLUYE: MATERIALES, AGUA, HOMOGENIZADO, DESPERDICIOS, FLETES,CARGA Y DESCARGA, EXTENDIDO, MAQUINARIA, HERRAMIENTA, MATERIAL, MANO DE OBRA, LIMPIEZA, Y TODO LO NECESARIO PARA SU CORRECTA EJECUCION. | M3 | 3 |  |  | 0
| SUMINISTRO, INSTALACION Y PRUEBA DE TOMA DOMICILIARIA SENCILLO CORTO DE TUBERIA DE POLIPROPILENO DE 50 MM. (2")Ø, , INCLUYE: TODOS LOS MATERIALES NECESARIOS, VER MARCAS AUTORIZADAS POR S.A.D.M. (ABRAZADERA DE BRONCE, VALVULA DE INSERCION, CUADRO MEDIDOR ) | PZA | 1 |  |  | 0
| SUMINISTRO E INSTALACIÓN DE TUBO DE PVC HIDRÁULICO DE 50 mm (2") Ø CEDULA 40 INCLUYE: ACARREO, CORTES,PEGAMENTO PARA PVC, LIJA, DESPERDICIOS, PRUEBAS DE HERMETICIDAD, ACCESORIOS, HERRAMIENTA, EQUIPO, MANO DE OBRA Y TODO LO NECESARIO PARA SU CORRECTA EJECUCION. | ML | 25 |  |  | 0
| SUMINISTRO E INSTALACIÓN DE TUBO DE PVC HIDRÁULICO DE 25 mm (1 ") Ø CEDULA 40 INCLUYE: ACARREO, CORTES,PEGAMENTO PARA PVC, LIJA, DESPERDICIOS, PRUEBAS DE HERMETICIDAD, ACCESORIOS, HERRAMIENTA, EQUIPO, MANO DE OBRA Y TODO LO NECESARIO PARA SU CORRECTA EJECUCION. | ML | 52 |  |  | 0
| SUMINISTRO E INSTALACIÓN DE TUBO DE PVC HIDRÁULICO DE 19 mm (3/4") Ø CEDULA 40 INCLUYE: ACARREO, CORTES,PEGAMENTO PARA PVC, LIJA, DESPERDICIOS, PRUEBAS DE HERMETICIDAD, ACCESORIOS, HERRAMIENTA, EQUIPO, MANO DE OBRA Y TODO LO NECESARIO PARA SU CORRECTA EJECUCION. | ML | 18 |  |  | 0
| SUMINISTRO E INSTALACIÓN DE TUBO DE PVC HIDRÁULICO DE 13 mm (1/2") Ø CEDULA 40 INCLUYE: ACARREO, CORTES,PEGAMENTO PARA PVC, LIJA, DESPERDICIOS, PRUEBAS DE HERMETICIDAD, ACCESORIOS, HERRAMIENTA, EQUIPO, MANO DE OBRA Y TODO LO NECESARIO PARA SU CORRECTA EJECUCION. | ML | 125 |  |  | 0
INSTALACIÓN PLUVIAL
| SUMINISTRO E INSTALACIÓN DE TRINCHERA KLASSIKDRAIN K200 CANAL CON PENDIENTE VARIABLE X 1.0 MT. MCA. ACO INCLUYE: ACCESORIOS, HERRAMIENTAS, FLETE, RANURADO DE ACUERDO A PENDIENTE, EQUIPO, MANO DE OBRA Y TODO LO NECESARIO PARA SU CORRECTA INSTALACIÓN. | PZA | 65 |  |  | 0
| SUMINISTRO E INSTALACIÓN DE REGISTRO PREFABRICADO 902G IN-LINE CATCH BASIN, MCA. ACO INCLUYE: FLETE, ACCESORIOS, HERRAMIENTAS, EQUIPOS, MANO DE OBRA Y TODO LO NECESARIO PARA SU CORRECTA INSTALACIÓN. | PZA | 8 |  |  | 0
| SUMINISTRO E INSTALACIÓN DE REJILLA 660D RANURADO H. DUCTIL (0.50 MT), MCA. ACO, INCLUYE: FLETE, HERRAMIENTAS, EQUIPOS, MANO DE OBRA Y TODO LO NECESARIO PARA SU CORRECTA INSTALACIÓN. | PZA | 130 |  |  | 0
| SUMINISTRO E INSTALACIÓN DE TUBERÍA DE PVC CED-40 DE 6". INCLUYE: ACCESORIOS, HERRAMIENTAS, EQUIPOS, MANO DE OBRA Y TODO LO NECESARIO PARA SU CORRECTA INSTALACIÓN. | ML | 60 |  |  | 0
| SUMINISTRO E INSTALACIÓN DE TUBERÍA DE PVC CED-40 DE 8" INCLUYE: ACCESORIOS, HERRAMIENTAS, EQUIPOS, MANO DE OBRA Y TODO LO NECESARIO PARA SU CORRECTA INSTALACIÓN. | ML | 12 |  |  | 0
| SUMINISTRO E INSTALACIÓN DE CODO 45° PVC DE 6". INCLUYE: ACCESORIOS, HERRAMIENTAS, EQUIPOS, MANO DE OBRA Y TODO LO NECESARIO PARA SU CORRECTA INSTALACIÓN. | PZA | 4 |  |  | 0
| SUMINISTRO E INSTALACIÓN DE REDUCCIÓN 8" A 6". INCLUYE: ACCESORIOS, HERRAMIENTAS, EQUIPOS, MANO DE OBRA Y TODO LO NECESARIO PARA SU CORRECTA INSTALACIÓN. | PZA | 1 |  |  | 0
| SUMINISTRO E INSTALACIÓN DE TAPA DE CIERRE LATERAL SEGÚN ESPECIFICACIONES PARA TRINCHERA MCA. ACO K200. INCLUYE: ACCESORIOS, HERRAMIENTAS Y MANO DE OBRA Y TODO LO NECESARIO PARA SU CORRECTA EJECUCIÓN. | PZA | 28 |  |  | 0
| ZANJA PARA TRINCHERA A PROFUNDIDAD VARIABLE, SEGÚN ESPECIFICACIONES PARA TRINCHERA MCA. ACO K200. INCLUYE: TRAZO, RECTIFICACIÓN DE NIVELES, EXCAVACIÓN, CARGA, ACARREO Y RETIRO DE MATERIAL SOBRANTE FUERA DE LA OBRA, HERRAMIENTAS, MANO DE OBRA Y TODO LO NECESARIO PARA SU CORRECTA EJECUCIÓN. | ML | 14 |  |  | 0
| VACIADO DE CONCRETO POBRE SEGÚN ESPECIFICACIONES PARA TRINCHERA MCA. ACO K200. INCLUYE: SUMINISTRO, ACARREO, CIMBRA, DESCIMBRA, CURADO, RETIRO DE MATERIAL SOBRANTE FUERA DE LA OBRA, HERRAMIENTAS Y MANO DE OBRA Y TODO LO NECESARIO PARA SU CORRECTA EJECUCIÓN. | M3 | 3 |  |  | 0
| EXCAVACIÓN DE ZANJA A PROFUNDIDAD VARIABLE, INCLUYE: TRAZO, RECTIFICACIÓN DE NIVELES, EXCAVACIÓN, CARGA, ACARREO Y RETIRO DE MATERIAL SOBRANTE FUERA DE LA OBRA, HERRAMIENTA, MANO DE OBRA Y TODO LO NECESARIO PARA SU CORRECTA EJECUCIÓN. | M3 | 14 |  |  | 0
| CONEXIÓN A IMBORNAL EXISTENTE INCLUYE: DEMOLICIÓN, INSTALACIÓN DE DESCARGA, CONEXIÓN, REPOSICIÓN DE MURO DE CONCRETO, MANO DE OBRA, HERRAMIENTAS, EQUIPO Y TODO LO NECESARIO PARA SU CORRECTA EJECUCIÓN. | PZA | 2 |  |  | 0
| RELLENO CON MATERIAL DE BANCO EN CAPAS DE 15 CM DE ESPESOR, COMPACTADAS AL 85% DE SU PVSM, VOLUMEN MEDIDO EN SECCION, INCLUYE: MATERIAL, AGUA, HOMOGENIZACIÓN, EQUIPO, HERRAMIENTAS Y MANO DE OBRA. | M3 | 12 |  |  | 0
INSTALACIÓNES ELÉCTRICAS
| SUMINISTRO E INSTALACIÓN DELUMINARIA VIALIA LIRA 80 WATTS 700MA, 220 VCA, 1F, 2H, 60 HZ, 3000k INCLUYE: LUMINARIA, MONTAJE A UNA ALTURA HASTA 10 M, CONEXIÓN, PRUEBAS DE FUNCIONAMIENTO, MANO DE OBRA Y TODO LO NECESARIO PARA SU CORRECTA INSTALACIÓN. | PZ | 25 |  |  | 0
| SUMINISTRO E INSTALACIÓN DE LUMINARIA PROYECTOR PARA SOBREPONER EN ÁRBOL CON TECNOLOGÍA LED DE 8 WATTS A 3000K, OPERA EN 127-277 VOLTTS. ACABADO GRIS OSCURO. MARCA: CONSTRULITA. CATÁLOGO: OU7064FBCA | PZ | 22 |  |  | 0
| SUMINISTRO E INSTALACIONTIRA DE LED FLEXIBLE PARA MONTAJE SOBREPUESTO EN CAJILLO, ROLLO DE 5 METROS, CORTE CADA 50CMS. MARCA LEDS FOR LESS. CATÁLOGO: TA--28X140-14W-30 . INCLUYE: SUMINISTRO DE LOS MATERIALES Y MANODE OBRA, HERRAMIENTA, MAQUINARIA, EQUIPO, LIMPIEZA Y TODO LO NECESARIO PARA SU CORRECTA Y COMPLETA EJECUCION. | ML | 96 |  |  | 0
| POSTE MARCA ODIN HISTORIC, MODELO LIL DE BRAZO VEHIUCLAR Y PEATONAL DE 6 MTS DE ALTURA PARA LUMINARIA XT 60/90 DE 90 WATTS, CON BASE DE CONCRETO CUADRADA DE 40 X X 80 X 140 CMS PARA SU ANCLAJE SOBRE FIRME DE CONCRETO. INCLUYE: SUMINISTRO DE LOS MATERIALES Y MANODE OBRA, HERRAMIENTA, MAQUINARIA, EQUIPO, LIMPIEZA Y TODO LO NECESARIO PARA SU CORRECTA Y COMPLETA EJECUCION. | PZ | 17 |  |  | 0
| LUMINARIA PARA EXTERIOR LED MODELO EP220 DE 22 W DE POTENCIA, EMPOTRADO EN PISO, MARCA MAGG O SIMILAR, NYECCIÓN EN ALEACIÓN DE ALUMINIO ESPECIAL RESISTENTE A CORROSIÓN Y OXIDACIÓN CON ACABADO EN PINTURA POLIÉSTER DE APLICACIÓN ELECTROSTÁTICA ACABADO COLOR GRIS ACERO CONPROTECCIÓN CONTRA RAYOS UV Y AMBIENTES MARINOS. TEMPERATURA DE COLOR DE 2700K | PZ | 29 |  |  | 0
ALIMENTACIÓN DE ALUMBRADO PLAZA
| SUMINISTRO E INSTALACIÓN DE GABINETE PARA CONTROL DE ALUMBRADO CON EL SIGUIENTE MATERIAL: GABINETE METÁLICO NEMA 1, CON PUERTA EBISAGRADA DE 20X30X15 CMS CONTACTOR MONOFÁSICO DE 50 A PARA UNA TENSIÓN DE 220 V FOTOCELDA DE 120 V PARA 2000 W. INCLUYE: ELEMENTOS, CONEXIONES INTERNAS, HERRAMIENTA, MANO DE OBRA, FIJACIÓN DE GABINETE, MANO DE OBRA Y TODO LO NECESARIO PARA SU CORRECTA INSTALACIÓN. | PZA | 1 |  |  | 0
| SUMINISTRO E INSTALACIÓN DE CENTRO DE CARGAS DE 42 POLOS, 3F, 4H, 60HZ, CON UN INTERRUPTOR PRINCIPAL DE 3X150 A, CON CAPACIDAD DE CORRIENTE EN BARRAS DE 100 A, CON LOS SIGUIENTES INTERRUPTORES DERIVADOS: 1 DE 3X150A, QO3150 (COMO PRINCIPAL), 1 DE 2X20 A, 1 DE 2X30 A, 6 DE 1X15 A Y 10 DE 3X30 A, BARRAS DE NEUTRO Y DE TIERRA, CON CAPACIDAD INTERRUPTIVA DE 10 KA, MARCA SQUARE D O SIMILAR. INCLUYE: MATERIAL, HERRAMIENTA, CONEXIÓN, FIJACIÓN, SOPORTE, MANO DE OBRA Y TODO LO NECESARIO PARA SU CORRECTA INSTALACIÓN. | PZA | 1 |  |  | 0
| SUMINISTRO E INSTALACIÓN DE LUMINARIA LED DECO HORIZON, MCA. BENITO URBAN O EQUIVALENTE DE 53 W, 220 VCA, 1F, 2H, 60 HZ. INCLUYE: LUMINARIA, MONTAJE A UNA ALTURA HASTA 4 M, CONEXIÓN, PRUEBAS DE FUNCIONAMIENTO, MANO DE OBRA Y TODO LO NECESARIO PARA SU CORRECTA INSTALACIÓN. | PZA | 50 |  |  | 0
| SUMINISTRO E INSTALACIÓN DE POSTE ESSENTIAL MCA BENITO URBAN O EQUIVALENTE DE 4 M DE ALTURA, CON BASE DE CONCRETO CÓNICA DE 30X80X80 CMS, CON PERNOS ROSCADOS PARA SUJECIÓN A CADA 20 CMS PARA SU ANCLAJE. INCLUYE: EXCAVACIÓN PARA BASE, GRÚA PARA PARADO, PLOMEADO, HERRAMIENTAS, MANO DE OBRA Y TODO LO NECESARIO PARA SU CORRECTA INSTALACIÓN. | PZA | 50 |  |  | 0
| SUMINISTRO E INSTALACIÓN DE LUMINARIA VIALIA LIRA MCA. BENITO URBAN O EQUIVALENTE DE 80 WATTS, 700MA, 220 VCA, 1F, 2H, 60 HZ. INCLUYE: LUMINARIA, MONTAJE A UNA ALTURA HASTA 10 M, CONEXIÓN, PRUEBAS DE FUNCIONAMIENTO, MANO DE OBRA Y TODO LO NECESARIO PARA SU CORRECTA INSTALACIÓN. | PZA | 6 |  |  | 0
| SUMINISTRO E INSTALACIÓN DE POSTE TIPO COLUMNA TRONCOCONICA DE 10 MTS A ALTURA PARA LUMINARIA VIALIA LIRA DE 80 WATTS, CON BASE DE CONCRETO CÓNICA DE 40X80X140 CMS, CON PERNOS ROSCADOS PARA SUJECIÓN A CADA 30 CMS PARA SU ANCLAJE. INCLUYE: EXCAVACIÓN PARA BASE, GRÚA PARA PARADO, PLOMEADO, HERRAMIENTAS, MANO DE OBRA Y TODO LO NECESARIO PARA SU CORRECTA INSTALACIÓN. | PZA | 6 |  |  | 0
| SUMINISTRO E INSTALACIÓN DE LUMINARIA DE MURO NAOS, ACABADO TERRA MCA VENTOR O EQUIVALENTE; CON DOS BOMBILLAS FLUORESCENTES DE 13WATTS,110-220VOLTS. MARCA VENTOR. INCLUYE: LUMINARIA, MONTAJE A UNA ALTURA HASTA 2 M, CONEXIÓN, PRUEBAS DE FUNCIONAMIENTO, MANO DE OBRA Y TODO LO NECESARIO PARA SU CORRECTA INSTALACIÓN. | PZA | 38 |  |  | 0
| SUMINISTRO E INSTALACIÓN DE LUMINARIO WALK LIGHT DE 1.5 W, 120-220V, EMPOTRADO EN MURO DE ALUMINIO INYECTADO Y DIFUSOR ACRILICO. MOD. OU2009 G B C B. MARCA CONSTRULITA O EQUIVALENTE. INCLUYE: LUMINARIA, MONTAJE, CONEXIÓN, PRUEBAS DE FUNCIONAMIENTO, MANO DE OBRA Y TODO LO NECESARIO PARA SU CORRECTA INSTALACIÓN. | PZA | 32 |  |  | 0
| SUMINISTRO E INSTALACIÓN DE BARRA FLOURESCENTE SUSPENDIDA DE 32 W, 100 V-305 V. MOD. GAMMA 1200 LED CLEAR. MARCA MAGG O EQUIVALENTE. INCLUYE: LUMINARIA, MONTAJE, CONEXIÓN, PRUEBAS DE FUNCIONAMIENTO, MANO DE OBRA Y TODO LO NECESARIO PARA SU CORRECTA INSTALACIÓN. | PZA | 4 |  |  | 0
| SUMINISTRO E INSTALACIÓN DE LUMINARIA DE MURO OMERO MRW EN ALUMINIO CON CRISTIAL DE 1/8". 26W-42W FLUORESCENTE. MARCA LITHONIA LIGHTING O EQUIVALENTE. INCLUYE: LUMINARIA, MONTAJE A UNA ALTURA HASTA 2 M, CONEXIÓN, PRUEBAS DE FUNCIONAMIENTO, MANO DE OBRA Y TODO LO NECESARIO PARA SU CORRECTA INSTALACIÓN. | PZA | 8 |  |  | 0
| SUMINISTRO E INSTALACIÓN DE LUMINARIO EN ALUMINIO INYECTADO, REFLECTOR DE ACERO Y DIFUSOR DE ACRILICO OPALINO DE 20 W, 120-277 VCA. MOD. OU6030 G BC A. MARCA CONSTRULITA O EQUIVALENTE. INCLUYE: LUMINARIA, MONTAJE A UNA ALTURA HASTA 2.20 M, CONEXIÓN, PRUEBAS DE FUNCIONAMIENTO, MANO DE OBRA Y TODO LO NECESARIO PARA SU CORRECTA INSTALACIÓN. | PZA | 6 |  |  | 0
| SUMINISTRO E INSTALACIÓN DE LUMINARIA TIPO SPOT DE CIELO, 10W, 110-220 VCA. MARCA VENTOR O EQUIVALENTE. MODELO IL8903L004. INCLUYE: LUMINARIA, MONTAJE, CONEXIÓN, PRUEBAS DE FUNCIONAMIENTO, MANO DE OBRA Y TODO LO NECESARIO PARA SU CORRECTA INSTALACIÓN. | PZA | 12 |  |  | 0
| SUMINISTRO E INSTALACIÓN DE REGISTRO POLIMÉRICO DE 12" DE DIÁMETRO X 60 CMS DE PROFUNDIDAD (TIPICO PARA ALUMBRADO PUBLICO). INCLUYE: MATERIAL, EXCAVACIÓN, ENTERRADO, HERRAMIENTA, MANO DE OBRA, LIMPIEZA, RETIRO DE ESCOMBRO Y TODO LO NECESARIO PARA SU CORRECTA EJECUCIÓN | PZA | 40 |  |  | 0
| SUMINISTRO E INSTALACIÓN DE CABLE DE ALUMINIO SERIE 8000, CALIBRE 4 AWG, CON AISLAMIENTO TIPO XHHW-LS A 90 °C, MARCA CONDUMEX O SIMILAR. INCLUYE: CORTE, TENDIDO, DESPERDICIOS, HERRAMIENTA, MANO DE OBRA Y TODO LO NECESARIO PARA SU CORRECTA INSTALACIÓN. | ML | 160 |  |  | 0
| SUMINISTRO E INSTALACIÓN DE CABLE DE ALUMINIO SERIE 8000, CALIBRE 4 AWG, CON AISLAMIENTO TIPO XHHW-LS A 90 °C (TIERRA FÍSICA), MARCA CONDUMEX O SIMILAR. INCLUYE: CORTE, TENDIDO, DESPERDICIOS, HERRAMIENTA, MANO DE OBRA Y TODO LO NECESARIO PARA SU CORRECTA INSTALACIÓN. | ML | 80 |  |  | 0
| SUMINISTRO E INSTALACIÓN DE CABLE DE ALUMINIO SERIE 8000, CALIBRE 6 AWG, CON AISLAMIENTO TIPO XHHW-LS A 90 °C, MARCA CONDUMEX O SIMILAR. INCLUYE: CORTE, TENDIDO, DESPERDICIOS, HERRAMIENTA, MANO DE OBRA Y TODO LO NECESARIO PARA SU CORRECTA INSTALACIÓN. | ML | 880 |  |  | 0
| SUMINISTRO E INSTALACIÓN DE CABLE DE ALUMINIO SERIE 8000, CALIBRE 6 AWG, CON AISLAMIENTO TIPO XHHW-LS A 90 °C (TIERRA FÍSICA), MARCA CONDUMEX O SIMILAR. INCLUYE: CORTE, TENDIDO, DESPERDICIOS, HERRAMIENTA, MANO DE OBRA Y TODO LO NECESARIO PARA SU CORRECTA INSTALACIÓN. | ML | 440 |  |  | 0
| SUMINISTRO E INSTALACIÓN DE CABLE DE COBRE MONOPOLAR, CALIBRE 12 AWG, CON AISLAMIENTO TIPO THHW-LS A 90 °C, MARCA VIAKON O SIMILAR. INCLUYE: CORTE, TENDIDO, DESPERDICIOS, HERRAMIENTA, MANO DE OBRA Y TODO LO NECESARIO PARA SU CORRECTA INSTALACIÓN. | ML | 1320 |  |  | 0
| SUMINISTRO E INSTALACIÓN DE CABLE DE COBRE MONOPOLAR, CALIBRE 12 AWG, CON AISLAMIENTO TIPO THHW-LS A 90 °C EN COLOR VERDE, MARCA VIAKON O SIMILAR. INCLUYE: CORTE, TENDIDO, DESPERDICIOS, HERRAMIENTA, MANO DE OBRA Y TODO LO NECESARIO PARA SU CORRECTA INSTALACIÓN. | ML | 895 |  |  | 0
| SUMINISTRO E INSTALACIÓN DE POLIDUCTO BICAPA COLOR NARANJA-NEGRO DE 1-1/2 (41 MM). INCLUYE: POLIDUCTO, INSTALACIÓN, CORTES, TENDIDO, DESPERDICIOS, HERRAMIENTA, MANO DE OBRA Y TODO LO NECESARIO PARA SU CORRECTA INSTALACIÓN. | ML | 80 |  |  | 0
| SUMINISTRO E INSTALACIÓN DE POLIDUCTO BICAPA COLOR NARANJA-NEGRO DE 1-1/4 (35 MM). INCLUYE: POLIDUCTO, INSTALACIÓN, CORTES, TENDIDO, DESPERDICIOS, HERRAMIENTA, MANO DE OBRA Y TODO LO NECESARIO PARA SU CORRECTA INSTALACIÓN. | ML | 440 |  |  | 0
| SUMINISTRO E INSTALACIÓN DE POLIDUCTO BICAPA COLOR NARANJA-NEGRO DE 3/4 (21 MM). INCLUYE: POLIDUCTO, INSTALACIÓN, CORTES, TENDIDO, DESPERDICIOS, HERRAMIENTA, MANO DE OBRA Y TODO LO NECESARIO PARA SU CORRECTA INSTALACIÓN. | ML | 240 |  |  | 0
| SUMINISTRO E INSTALACIÓN DE TUBO CONDUIT DE PVC SERVICIO PESADO DE 3/4" (21 MM) DE DIÁMETRO. INCLUYE: MATERIAL, CORTES, COPLES, CONECTORES, PEGAMENTO, DESPERDICIO, ABRAZADERAS TIPO OMEGA, HERRAMIENTA, MANO DE OBRA, LIMPIEZA DE ÁREA, FIJACIÓN Y TODO LO NECESARIO PARA SU CORRECTA INSTALACIÓN. | TRAMO | 154 |  |  | 0
| SUMINISTRO E INSTALACIÓN DE CONECTOR TIPO BIPARTIDO BIMETÁLICO MARCA BURNDY O SIMILAR, PARA CABLES DE ALUMINIO DE CALIBRE 6 A 4 AWG CON APLICACIÓN DE CINTA DE AISLAR Y CINTA SUPER 33 MARCA 3M. INCLUYE: CONECTOR, CINTA DE AISLAR NORMAL, CINTA DE AISLAR SUPER 33 MARCA 3M, APRIETE, HERRAMIENTA, MANO DE OBRA, ACCESORIOS, Y TODO LO NECESARIO PARA SU INSTALACIÓN. | PZA | 60 |  |  | 0
| EXCAVACIÓN EN TERRENO NATURAL TIPO II Y III CON EQUIPO MANUAL O MECÁNICO DE ZANJA DE 0.20 M DE ANCHO X 0.40 M DE PROFUNDIDAD PARA ENTERRADO DE TUBERÍAS ELÉCTRICAS DE ALUMBRADO. INCLUYE: RENTA DE EQUIPO O MAQUINARIA, HERRAMIENTA MANUAL O MECÁNICA, MANO DE OBRA, LIMPIEZA DE ÁREAS DE TRABAJO, RETIRO DE ESCOMBRO Y TODO LO NECESARIO PARA SU CORRECTA EJECUCIÓN. | ML | 760 |  |  | 0
| RELLENO Y COMPACTADO CON MATERIAL PRODUCTO DE EXCAVACIÓN PARA ZANJA DE 0.20 M DE ANCHO X 0.40 M DE PROFUNDIDAD PARA ENTERRADO DE TUBERÍAS ELÉCTRICAS DE ALUMBRADO. INCLUYE: RENTA DE EQUIPO O MAQUINARIA, HERRAMIENTA MANUAL O MECÁNICA, MANO DE OBRA, LIMPIEZA DE ÁREAS DE TRABAJO, RETIRO DE ESCOMBRO Y TODO LO NECESARIO PARA SU CORRECTA EJECUCIÓN. | ML | 760 |  |  | 0
FUENTES Y CHORROS DE AGUA
| FUENTE URBANA DANZANTE A PISO CON MOVIMIENTOS DINÁMICOS, CON 24 CHORROS CON ALTURA HASTA DE 3 METROS SOBRE EL NIVEL DE AGUA. INCLUYE SISTEMA DE SONIDO CON 4 BOCINAS | PZA | 1 |  |  | 0
SEÑALÉTICA
| SUMINISTRO E INSTALACIÓN DE SEÑALÉTICA EN PLACAS DE ACERO ANCLADAS A FIRME. | PZA | 4 |  |  | 0
MÓDULO DE OFICINAS Y SANITARIOS
| CONSTRUCCIÓN DE SANITARIOS Y OFICINAS | M2 | 85 |  |  | 0
ELEMENTOS
| FUENTE DE DISEÑO ESPECIAL CON UN MODULO GEISER DE 5 METROS, 3 PULVERIZADORES, 3 MODULOS GEISER DE HASTA 3 METROS DE ALTURA SOBRE EL NIVEL DE PISO | PZA | 1
| POLIEDRO, DISEÑO DE FABRICACION E INSTALACION DE UNA ESCULTURA METALICA CON FORMA DE UN POLIEDRO LABRADAS CON DISEÑOS ARTÍSTICOS ORIGINALES. E INSPIRADOS EN EL ARTE Y LA CULTURA NEOLEONENSE | PZA | 1 |  |  | 0
| INMERVISA CIRCULAR. DISEÑO, FABRICACION E INSTALACION DE UNA ESCULTURA METALICA INMERSIVA LABRADA CON DISEÑOS ARTISTICOS ORIGINALES E INSPIRADOS EN EL ARTE Y LA CULTURA NEOLEONENSE | PZA | 1 |  |  | 0
| NL EXTRAORDINARIO. DISEÑO, FABRICACION E INSTALACION DE UNA ESCULTURA METALICA LABRADA EN LA FORMA ESTRUCTURAL DEL CERRO DE LA SILLA | PZA | 1 |  |  | 0
| TECHO LABRADO. DISEÑO E INSTALACIÓN DE CELOSÍA METÁLICA CORTADA CON DISEÑOS ORIGINALES PARA EL ÁREA TECHADA DE LA PLAZA GASTRONÓMICA | PZA | 1 |  |  | 0
[5 empty] | SUBTOTAL | 0
[5 empty] | IVA | 0
[5 empty] | TOTAL | 0
IMPORTE TOTAL CON LETRA:

## ---
FOLIO No.
SECRETARIA DE INFRAESTRUCTURA
SUBSECRETARÍA DE CONSTRUCCIÓN
DIRECCIÓN DE PROYECTOS
| PROYECTO: | EXPLANADA
| OBRA: | [5 empty] | ANEXO
UBICACIÓN:
MUNICIPIO:
[5 empty] | LICITACIÓN: |  | FECHA: JULIO 2020
CONSECUTIVO | No. CPTO. | CONCEPTO | UNID. | CANT. | P.U. | PRECIO CON LETRA | IMPORTE
PREELIMINARES
TRAZO Y NIVELACIÓN
10 | 12120001 | TRAZO Y NIVELACIÓN DE LA OBRA, UTILIZANDO BANCOS DE NIVEL GEOREFRENCIADOS Y ESTABLECIENDO REFERENCIAS DE CAMPO, INCLUYE: BRIGADA DE TOPOGRAFIA DURANTE EL TIEMPO QUE DURE LA OBRA, EQUIPO, MATERIALES, HERRAMIENTA Y MANO DE OBRA. | M2 | 85 |  |  | 0
FUMIGACIONES
20 | 12160001 | FUMIGACION ANTITERMITA, PERFORACION FORMANDO CUADRICULA DE 50CM CON PRODUCTOS DRAGNET, LIQUIDO DISUELTO EN UNA PROPORCION DE LITRO DE PRODUCTO POR 80LT. DE AGUA, INCLUYE: SUMINSTRO DE MATERIALES, APLICACIÓN CON BOMBA, EQUIPO DE SERGURIDAD, SELLADO DE PERFORACIONES, HERRAMIENTA, MANO DE OBRA Y TODO LO NECESARIO PARA SU CORRECTA EJECUCION. | M2 | 85 |  |  | 0
MOVIMIENTOS DE TIERRAS
DESMONTE Y DESPALME
30 | 14100003 | LIMPIEZA Y DESHIERBE DEL AREA POR MEDIOS MANUALES O MECANICOS, INCLUYE: MAQUINARIA, EQUIPO, CARGA, DESCARGA Y ACARREOS HASTA LUGAR INDICADO POR LA SUPERVICIÓN HERRAMIENTA Y MANO DE OBRA. | M2 | 85 |  |  | 0
40 | 14100002 | DESPALME DEL TERRENO NATURAL HASTA UNA PROFUNDIDAD DE 0.20M, VOLUMEN MEDIDO EN SECCION, INCLUYE: MAQUINARIA, EQUIPO, HERRAMIENTA, CARGA, DESCARGA Y ACARREOS Y MANO DE OBRA | M2 | 85 |  |  | 0
CARGA Y ACARREO
50 | 14140001 | CARGA, ACARREO Y DESCARGA A TIRO LIBRE DEL MATERIAL PRODUCTO DE EXCAVACIONES Y CORTES VOLUMEN MEDIDO EN SECCION, A TIRADEROS AUTORIZADOS POR EL MUNICIPIO. INCLUYE: MAQUINARIA, HERRAMIENTA, EQUIPO, MANO DE OBRA (SE INCLUYE PAGO DE REGALIAS). | M3 | 49 |  |  | 0
EXCAVACIONES Y PERFORACIONES
60 | 14160006 | EXCAVACIONES EN MATERIAL TIPO III PARA CIMENTACIONES POR MEDIOS MECÁNICOS, VOLUMEN MEDIDO EN SECCION, INCLUYE: AFINE, TALUDES DE LA EXCAVACIÓN, MAQUINARIA, HERRAMIENTA, EQUIPO, MANO DE OBRA Y ACAMELLONAMIENTO PARA SU POSTERIOR RETIRO O REUTILIZACIÓN. | M3 | 32 |  |  | 0
RELLENOS Y TERRAPLENES
70 | 14200002 | RELLENO CON MATERIAL DE BANCO EN CAPAS DE 20 CM DE ESPESOR, COMPACTADAS AL 95% DE SU PVSM, VOLUMEN MEDIDO EN SECCION, INCLUYE: MATERIAL, AGUA, HOMOGENIZACIÓN, EQUIPO, HERRAMIENTAS Y MANO DE OBRA. VOLUMEN MEDIDO EN SECCION. | M3 | 40 |  |  | 0
SUBESTRUCTURA
PLANTILLAS
80 | 20100002 | PLANTILLAS DE CONCRETO SIMPLE F'c=100 KG/CM2 DE 5CM DE ESPESOR , SOBRE LA EXCAVACIÓN RECIENTE, APISONANDO LA SUPERFICIE DE LA EXCAVACIÓN CON PISÓN MECANICO. INCLUYE: MATERIALES, AGUA, DESPERDICIOS, EQUIPO, HERRAMIENTA Y MANO DE OBRA. | M2 | 34.6 |  |  | 0
90 | 20140001 | CIMBRA Y DESCIMBRA COMÚN PARA ZAPATAS, MEDIDA A LINEAS DE PROYECTO, UTILIZANDO MADERA, LOS TROQUELES Y DEMAS REFUERZOS SERÁN DISEÑADOS POR EL CONTRATISTA, ASI COMO MOLDURAS Y CHAFLANES RESPETANDO LA GEOMETRIA DE LAS MISMAS, INCLUYE: TRAZO, FABRICACIÓN, CORTE, HABILITACION, DESPERDICIOS, COLOCACION, MATERIALES, MANO DE OBRA, EQUIPO Y OBRA FALSA. | M2 | 14.4 |  |  | 0
100 | 20140002 | ACERO DE REFUERZO EN ZAPATAS A BASE DE VARILLAS CORRUGADAS DE Fy=4,200 KG/CM2, AMARRADO EN EL LUGAR CON ALAMBRE RECOCIDO, INCLUYE: MATERIALES, CORTES, DESPERDICIOS, TRASLAPES (VER DETALLES DEL REFUERZO EN PLANOS), HABILITADO, COLOCACIÓN, ACARREOS, GANCHOS, SILLETAS, HERRAMIENTA, EQUIPO Y MANO DE OBRA. | KG | 183.7 |  |  | 0
110 | 20140004 | CONCRETO PREMEZCLADO EN PLANTA DOSIFICADORA PARA ZAPATAS DE FC=250 KG/CM2, TMA 3/4", REVENIMIENTO DE 16-18 CM, COLADO SEGÚN LAS NORMAS DEL ACI, CURADO CON MEMBRANA. INCLUYE: SUMINISTRO, COLOCACIÓN, VIBRADO, BOMBEO, DESPERDICIOS, MANO DE OBRA, HERRAMIENTAS Y EQUIPO. | M3 | 4.32 |  |  | 0
DALAS
120 | 20140007 | CIMBRA Y DESCIMBRA COMÚN PARA DALAS DE DESPLANTE, MEDIDA A LINEAS DE PROYECTO, UTILIZANDO MADERA, LOS TROQUELES Y DEMAS REFUERZOS SERÁN DISEÑADOS POR EL CONTRATISTA, ASI COMO MOLDURAS Y CHAFLANES RESPETANDO LA GEOMETRIA DE LAS MISMAS, INCLUYE: TRAZO, FABRICACIÓN, CORTE, HABILITACION, DESPERDICIOS, COLOCACION, MATERIALES, MANO DE OBRA, EQUIPO Y OBRA FALSA. | M2 | 42 |  |  | 0
130 | 20140008 | ACERO DE REFUERZO EN DALAS DEDESPLANTE A BASE DE VARILLAS CORRUGADAS DE Fy=4,200 KG/CM2, AMARRADO EN EL LUGAR CON ALAMBRE RECOCIDO, INCLUYE: MATERIALES, CORTES, DESPERDICIOS, TRASLAPES (VER DETALLES DEL REFUERZO EN PLANOS), HABILITADO, COLOCACIÓN, ACARREOS, GANCHOS, SILLETAS, HERRAMIENTA, EQUIPO Y MANO DE OBRA. | KG | 548.4 |  |  | 0
140 | 20140009 | CONCRETO PREMEZCLADO EN PLANTA DOSIFICADORA PARA DALAS DE DESPLANTE DE FC=250 KG/CM2, TMA 3/4", REVENIMIENTO DE 16-18 CM, COLADO SEGÚN LAS NORMAS DEL ACI, CURADO CON MEMBRANA.INCLUYE: SUMINISTRO, COLOCACIÓN, VIBRADO, BOMBEO, DESPERDICIOS, MANO DE OBRA, HERRAMIENTAS Y EQUIPO. | M3 | 4.33 |  |  | 0
PEDESTALES
150 | 20160002 | ACERO DE REFUERZO EN DADOS, A BASE DE VARILLAS CORRUGADAS Fy= 4,200 k/cm². INCLUYE: MATERIALES, CORTES, DESPERDICIOS, TRASLAPES (VER DETALLES DEL REFUERZO EN PLANOS), HABILITADO, COLOCACIÓN, ACARREOS, GANCHOS, SILLETAS, HERRAMIENTA, EQUIPO Y MANO DE OBRA. | KG | 164.2 |  |  | 0
160 | 20160003 | CONCRETO PREMEZCLADO EN PLANTA DOSIFICADORA PARA DADOS CON ADITIVO SUPERFLUIDIZANTE Y/O REDUCTOR DE AGUA DE ALTO RANGO DE F'c=250 KG/CM2, TMA 3/4", REVENIMIENTO MÍNIMO DE 18 CM, COLADO SEGÚN LAS NORMAS DEL ACI, CURADO CON MEMBRANA.SUMINISTRO, COLOCACIÓN, VIBRADO, BOMBEO, DESPERDICIOS, MANO DE OBRA, HERRAMIENTAS Y EQUIPO. | M3 | 0.975 |  |  | 0
170 | 20160004 | CIMBRA Y DESCIMBRA COMUN PARA PEDESTAL, MEDIDA A LINEAS DE PROYECTO, AREA DE CONTACTO, UTILIZANDO MADERA DE PINO, LOS TROQUELES Y DEMAS REFUERZOS SERÁN DISEÑADOS POR EL CONTRATISTA, ASI COMO MOLDURAS Y CHAFLANES RESPETANDO LA GEOMETRIA DE LAS MISMAS. INCLUYE: TRAZO, FABRICACIÓN, CORTE, HABILITACION, DESPERDICIOS, COLOCACION, MATERIALES, MANO DE OBRA, EQUIPO Y OBRA FALSA | M2 | 15.6 |  |  | 0
SUPERESTRUCTURA
COLUMNAS
180 | 22100002 | CIMBRA Y DESCIMBRA APARENTE PARA COLUMNAS, MEDIDA A LINEAS DE PROYECTO, UTILIZANDO TRIPLAY DE PINO DE 3/4" DE ESPESOR, LOS TROQUELES Y DEMAS REFUERZOS SERÁN DISEÑADOS POR EL CONTRATISTA, ASI COMO MOLDURAS Y CHAFLANES RESPETANDO LA GEOMETRIA DE LAS MISMAS. INCLUYE: TRAZO, FABRICACIÓN, CORTE, HABILITACION, DESPERDICIOS, COLOCACION, MATERIALES, MANO DE OBRA, EQUIPO Y OBRA FALSA. | M2 | 26.88 |  |  | 0
190 | 22100003 | ACERO DE REFUERZO EN COLUMNAS, A BASE DE VARILLAS CORRUGADAS DE Fy=4,200 KG/CM2, AMARRADO EN EL LUGAR CON ALAMBRE RECOCIDO. INCLUYE: MATERIALES, CORTES, DESPERDICIOS, TRASLAPES (VER DETALLES DEL REFUERZO EN PLANOS), HABILITADO, COLOCACIÓN, ACARREOS, GANCHOS, SILLETAS, HERRAMIENTA, EQUIPO Y MANO DE OBRA. | KG | 180.6336 |  |  | 0
200 | 22100005 | CONCRETO PREMEZCLADO EN PLANTA DOSIFICADORA, PARA COLUMNAS CON ADITIVO SUPERFLUIDIZANTE Y/O REDUCTOR DE AGUA DE ALTO RANGO, DE F'c=250 KG/CM2, TMA 3/4", REVENIMIENTO MÍNIMO DE 18 CM, COLADO SEGÚN LAS NORMAS DEL ACI, CURADO CON MEMBRANA. INCLUYE: SUMINISTRO, BOMBEO, COLOCACIÓN, VIBRADO, DESPERDICIOS, MANO DE OBRA, EQUIPO Y HERRAMIENTA. | M3 | 1.344 |  |  | 0
LOSA
210 | 22260001 | CIMBRA Y DESCIMBRA APARENTE AREA DE CONTACTO PARA LOSA, MEDIDA A LINEAS DE PROYECTO, UTILIZANDO TRIPLAY DE PINO DE 3/4" DE ESPESOR, LOS TROQUELES Y DEMAS REFUERZOS SE DISEÑARAN POR EL CONTRATISTA, ASI COMO MOLDURAS Y CHAFLANES RESPETANDO LA GEOMETRIA DE LAS MISMAS. INCLUYE: TRAZO, FRONTERA, FABRICACIÓN, CORTES, DESPERDICIOS, HABILITACION, COLOCACION, MATERIALES, MANO DE OBRA, OBRA FALSA Y EQUIPO. | M2 | 93.8 |  |  | 0
220 | 22260002 | ACERO DE REFUERZO PARA LOSAS, A BASE DE VARILLAS CORRUGADAS DE Fy=4,200 KG/CM2, AMARRADO EN EL LUGAR CON ALAMBRE RECOCIDO. INCLUYE: MATERIALES, CORTES, DESPERDICIOS, TRASLAPES (VER DETALLES DEL REFUERZO EN PLANOS), HABILITADO, COLOCACIÓN, ACARREOS, GANCHOS, SILLETAS, HERRAMIENTA, EQUIPO Y MANO DE OBRA. | KG | 814.9168 |  |  | 0
230 | 22260007 | CONCRETO PREMEZCLADO EN PLANTA DOSIFICADORA PARA LOSAS DE F'c=250 KG/CM2, TMA 3/4", REVENIMIENTO MINIMO DE 16CM, COLADO SEGÚN LAS NORMAS DEL ACI, CURADO CON MEMBRANA. INCLUYE: SUMINISTRO, BOMBEO, COLOCACIÓN, VIBRADO, DESPERDICIOS, MANO DE OBRA Y EQUIPO. | M3 | 10.31 |  |  | 0
240 | 22260015 | ALIGERANTE DE BARROBLOCK DE 15X20X30 CMS, ACOMODO EN LOSAS SEGÚN PLANO, INCLUYE: SUMISTRO Y COLOCACION, MATERIAL, HERRAMIENTQ, EQUIPO, MANO DE OBRA Y TODO LO NECESARIO PARA SU CORRECTA EJECUCION. | PZA | 880 |  |  | 0
ALBAÑILERÍA
FIRMES
250 | 24140021 | FIRME 10CM DE ESPESOR, CONCRETO PREMEZCLADO EN PLANTA DOSIFICADORA DE F'C=150 KG/CM2, TAMAÑO MÁXIMO DE AGREGADO DE 19 MM, REFORZADO CON MALLA ELECTROSOLDADA 6-6-10/10, . COLADO CON JUNTAS DE DILATACIÓN SEGÚN ESPECIFICACIONES DE PROYECTO. INCLUYE: AFINE DE MATERIAL DESCUBIERTO Y COMPACTADO AL 95% DE SU P.V.S.M., SUMINISTRO DE MATERIALES, TRANSPORTE, BOMBEO, COLOCACIÓN, VIBRADO, CURADO, AGUA, CIMBRA Y DESCIMBRA, CORTES, DESPERDICIOS, TRASLAPES, ALAMBRE, SILLETAS, HERRAMIENTA, PRUEBAS DE LABORATORIO, JUNTAS, EQUIPO Y MANO DE OBRA. | M2 | 85 |  |  | 0
MUROS, DALAS Y CASTILLOS
260 | 24180006 | CASTILLO DE CONCRETO DE 15 X 15 CM, FABRICADO CON CONCRETO PREMEZCLADO EN PLANTA DOSIFICADORA DE F'C=250 KG/CM2, ARMADO CON 4 VRS. #4 Y ESTRIBOS DE #2 @20CM. INCLUYE: MATERIALES, CIMBRA, DESCIMBRA, CURADO DE CONCRETO, ACERO DE REFUERZO, CORTES, ALAMBRE RECOCIDO, HERRAMIENTA, EQUIPO, ELEVACIONES, ACARREOS, ANDAMIAJES Y MANO DE OBRA. | ML | 19.6 |  |  | 0
270 | 24180010 | SUMINISTRO Y CONSTRUCCION DE CERRAMIENTO DE CONCRETO DE 15 X 20 CM, FABRICADO CON CONCRETO PREMEZCLADO EN PLANTA DOSIFICADORA DE FC=250 KG/CM2, ARMADO CON 4 VRS. 1/2" Y ESTRIBOS DE ALAMBRON @20CM. INCLUYE: MATERIALES, CIMBRA, DESCIMBRA, CURADO DE CONCRETO, ACERO DE REFUERZO, CORTES, ALAMBRE RECOCIDO, HERRAMIENTA, EQUIPO, ELEVACIONES, ACARREOS, ANDAMIAJES Y MANO DE OBRA. | ML | 65.7 |  |  | 0
280 | 24180011 | MURO DE BLOCK DE CONCRETO DE 15X20X40 CM. ASENTADO CON MORTERO CEMENTO-ARENA PROP. 1:4. INCLUYE: SUMINISTRO Y COLOCACION DE MATERIALES, ACARREO, ELEVACIONES, ANDAMIAJES, TRAZOS, CORTES, DESPERDICIOS, RETIRO DE SOBRANTES FUERA DE LA OBRA, EQUIPO, HERRAMIENTA Y MANO DE OBRA EN CUALQUIER NIVEL. | M2 | 194.4 |  |  | 0
290 | 24180013 | ZARPEO Y AFINE CON MORTERO CEMENTO ARENA 1:5, A PLOMO Y REGLA, REPELLADO FINO, 1.5CM. DE ESPESOR PROMEDIO, INCLUYE: MATERIALES, FLETES , DESPERDICIO, ACARREO HASTA EL LUGAR DE SU UTILIZACIÓN, PICADO DE LAS ÁREAS DE CONCRETO, ELABORACIÓN DE MORTERO, MAESTREADO, PERFILADO, REMATES, EMBOQUILLADO, LIMPIEZA Y RETIRO DE SOBRANTES FUERA DE OBRA, EQUIPO DE SEGURIDAD, MANO DE OBRA,HERRAMIENTA Y EQUIPO, EN CUALQUIER NIVEL. | M2 | 388.8 |  |  | 0
300 | 24180020 | SUMINISTRO Y COLOCACIÓN DE APLANADO DE YESO-AGUA DE HASTA 1.5 CM DE ESPESOR EN MUROS PLOMEADO Y MUESTREADO. INCLUYE: MATERIALES, HERRAMIENTA, EQUIPO, ELEVACIONES, ACARREOS, ANDAMIAJES, MANO DE OBRA Y TODO LO NECESARIO PARA SU CORRECTA EJECUCIÓN. | M2 | 285.52 |  |  | 0
CIELOS Y PLAFONES
310 | 24160001 | SUMINISTRO Y COLOCACIÓN DE APLANADO DE YESO-AGUA EN CIELOS DE HASTA 1.5 CM DE ESPESOR MUESTREADO. INCLUYE: MATERIALES, HERRAMIENTA, EQUIPO, ELEVACIONES, ACARREOS, ANDAMIAJES, MANO DE OBRA Y TODO LO NECESARIO PARA SU CORRECTA EJECUCIÓN. | M2 | 85 |  |  | 0
320 | 24160002 | ZARPEO Y AFINE CON MORTERO CEMENTO ARENA 1:4, MUESTREADO, REPELLADO FINO, 1.5 CM. DE ESPESOR PROMEDIO, INCLUYE: MATERIALES, FLETES , DESPERDICIO, ACARREO HASTA EL LUGAR DE SU UTILIZACIÓN, PICADO DE LAS ÁREAS DE CONCRETO, ELABORACIÓN DE MORTERO, PERFILADO, REMATES, LIMPIEZA Y RETIRO DE SOBRANTES FUERA DE OBRA, EQUIPO DE SEGURIDAD, MANO DE OBRA,HERRAMIENTA Y EQUIPO, EN CUALQUIER NIVEL. | M2 | 85 |  |  | 0
INSTALACIÓNES SANITARIAS
TUBERÍA
330 | 12120007 | TRAZO Y NIVELACION DE LA LINEA DE DRENAJE PRINCIPAL Y RAMALES CON APARATOS ESTABLECIENDO REFERENCIA DEFINITIVA DE NIVELES Y LOCALIZACION DEL EJE DEFINITIVAMENTE REFERIDO, UTILIZANDO BANCO DE NIVELES, ESTACAS Y PUENTES, INCLUYE: BRIGADA DE TOPOGRAFIA DURANTE EL TIEMPO QUE DURE LA OBRA, EQUIPO, MATERIALES, HERRAMIENTA Y MANO DE OBRA. | ML | 45 |  |  | 0
340 |  | EXCAVACIONES EN MATERIAL TIPO III PARA LINEA DE CONDUCCION DE RED DE DRENAJE SANITARIO POR MEDIOS MANUALES, VOLUMEN MEDIDO EN SECCION CON UNA PROFUNDIDAD MAXIMA DE 0.25 MTS, INCLUYE: AFINE, TALUDES DE LA EXCAVACIÓN, MAQUINARIA, HERRAMIENTA, EQUIPO, MANO DE OBRA Y ACAMELLONAMIENTO PARA SU POSTERIOR RETIRO O REUTILIZACIÓN. | M3 | 2.5 |  |  | 0
350 | 14200002 | RELLENO CON MATERIAL DE BANCO EN CAPAS DE 20 CM DE ESPESOR, COMPACTADAS AL 95% DE SU PVSM, VOLUMEN MEDIDO EN SECCION, INCLUYE: MATERIAL, AGUA, HOMOGENIZACIÓN, EQUIPO, HERRAMIENTAS Y MANO DE OBRA. VOLUMEN MEDIDO EN SECCION. | M3 | 2.5 |  |  | 0
360 | 14140001 | CARGA, ACARREO Y DESCARGA A TIRO LIBRE DEL MATERIAL PRODUCTO DE EXCAVACIONES Y CORTES VOLUMEN MEDIDO EN SECCION, A TIRADEROS AUTORIZADOS POR EL MUNICIPIO. INCLUYE: MAQUINARIA, HERRAMIENTA, EQUIPO, MANO DE OBRA (SE INCLUYE PAGO DE REGALIAS). | M3 | 2.5 |  |  | 0
370 | 28100002 | RED SANITARIA CON TUBERIA DE PVC DE 4" PARED GRUESA. INCLUYE: SUMINISTRO E INSTALACION, MATERIAL, PIEZAS ESPECIALES, CORTES, DESPERDICIOS, PRUEBAS, EXCAVACION, RELLENO, RANURAS, RESANES, EQUIPO, HERRAMIENTA, MANO DE OBRA Y TODO LO NECESARIO PARA SU CORRECTA EJECUCION. | ML | 24 |  |  | 0
380 | 28100014 | RED SANITARIA CON TUBERIA DE PVC DE 2" PARED GRUESA. INCLUYE: SUMINISTRO E INSTALACION, MATERIAL, PIEZAS ESPECIALES, CORTES, DESPERDICIOS, PRUEBAS, EXCAVACION, RELLENO, RANURAS, RESANES, EQUIPO, HERRAMIENTA, MANO DE OBRA Y TODO LO NECESARIO PARA SU CORRECTA EJECUCION. | ML | 20 |  |  | 0
390 | 28120016 | SUMINISTRO E INSTALACIÓN DE YEE SENCILLA DE PVC SANITARIO DE 100 MM (4")Ø CEDULA 40 MARCA CHARLOTTE O SIMILAR INCLUYE: ACARREO, PEGAMENTO, PRUEBAS Y HERRAMIENTA. | PZA | 11 |  |  | 0
400 |  | SUMINISTRO E INSTALACIÓN DE YEE SENCILLA DE PVC SANITARIO DE 0 MM (2")Ø CEDULA 40 MARCA CHARLOTTE O SIMILAR INCLUYE: ACARREO, PEGAMENTO, PRUEBAS Y HERRAMIENTA. | PZA | 10 |  |  | 0
410 | 28120068 | SUMINISTRO E INSTALACIÓN DE CODO DE PVC SANITARIO DE 45° X 100 MM (4")Ø CEDULA 40 MARCA CHARLOTTE O SIMILAR INCLUYE: MATERIAL, ACARREO, PEGAMENTO, PRUEBAS, EXCAVACION, RELLENO, RANURAS, RESANES, EQUIPO, HERRAMIENTA, MANO DE OBRA Y TODO LO NECESARIO PARA SU CORRECTA EJECUCION. | PZA | 6 |  |  | 0
420 | 28120069 | SUMINISTRO E INSTALACIÓN DE CODO DE PVC SANITARIO DE 45° X 50 MM (2")Ø CEDULA 40 MARCA CHARLOTTE O SIMILAR INCLUYE: MATERIAL, ACARREO, PEGAMENTO, PRUEBAS, EXCAVACION, RELLENO, RANURAS, RESANES, EQUIPO, HERRAMIENTA, MANO DE OBRA Y TODO LO NECESARIO PARA SU CORRECTA EJECUCION. | PZA | 15 |  |  | 0
430 |  | SUMINISTRO E INSTALACIÓN DE REDUCCION DE PVC SANITARIO DE 100 MM (4") A 50 MM (2")Ø CEDULA 40 MARCA CHARLOTTE O SIMILAR INCLUYE: MATERIAL, ACARREO, PEGAMENTO, PRUEBAS, EXCAVACION, RELLENO, RANURAS, RESANES, EQUIPO, HERRAMIENTA, MANO DE OBRA Y TODO LO NECESARIO PARA SU CORRECTA EJECUCION. | PZA | 4 |  |  | 0
440 | 28120067 | SUMINISTRO E INSTALACIÓN DE CODO DE PVC SANITARIO DE 90° X 50 MM (2")Ø CEDULA 40 MARCA CHARLOTTE O SIMILAR INCLUYE: MATERIAL, ACARREO, PEGAMENTO, PRUEBAS, EXCAVACION, RELLENO, RANURAS, RESANES, EQUIPO, HERRAMIENTA, MANO DE OBRA Y TODO LO NECESARIO PARA SU CORRECTA EJECUCION. | PZA | 19 |  |  | 0
450 |  | SUMINISTRO E INSTALACIÓN DE CESPOL DE PVC SANITARIO DE 50 MM (2")Ø CEDULA 40 MARCA CHARLOTTE O SIMILAR INCLUYE: MATERIAL, ACARREO, PEGAMENTO, PRUEBAS, EXCAVACION, RELLENO, RANURAS, RESANES, EQUIPO, HERRAMIENTA, MANO DE OBRA Y TODO LO NECESARIO PARA SU CORRECTA EJECUCION. | PZA | 5 |  |  | 0
460 | 28120065 | SUMINISTRO E INSTALACION DE TEE DE PVC SANITARIO DE 100 MM (4")Ø CEDULA 40 MARCA CHARLOTTE O SIMILAR, INCLUYE: ACARREO, PEGAMENTO, PRUEBAS Y HERRAMIENTAS. | PZA | 1 |  |  | 0
470 |  | SUMINISTRO E INSTALACION DE TEE DE PVC SANITARIO DE 100 MM (2")Ø CEDULA 40 MARCA CHARLOTTE O SIMILAR, INCLUYE: ACARREO, PEGAMENTO, PRUEBAS Y HERRAMIENTAS. | PZA | 3 |  |  | 0
INSTALACIÓNES HIDRÁULICAS
TUBERÍA
480 |  | TRAZO Y NIVELACION DE LA LINEA DE RED HIDRÁULICA Y RAMALES CON APARATOS ESTABLECIENDO REFERENCIA DEFINITIVA DE NIVELES Y LOCALIZACION DEL EJE DEFINITIVAMENTE REFERIDO, UTILIZANDO BANCO DE NIVELES, ESTACAS Y PUENTES, INCLUYE: BRIGADA DE TOPOGRAFIA DURANTE EL TIEMPO QUE DURE LA OBRA, EQUIPO, MATERIALES, HERRAMIENTA Y MANO DE OBRA. | ML | 45 |  |  | 0
490 |  | SUMINISTRO E INSTALACIÓN DE TUBO DE PVC HIDRÁULICO DE 32 mm (1 1/4") Ø CEDULA 40 INCLUYE: ACARREO, CORTES,PEGAMENTO PARA PVC, LIJA, DESPERDICIOS, PRUEBAS DE HERMETICIDAD, HERRAMIENTA, EQUIPO, MANO DE OBRA Y TODO LO NECESARIO PARA SU CORRECTA EJECUCION. | ML | 3 |  |  | 0
500 |  | SUMINISTRO E INSTALACIÓN DE TUBO DE PVC HIDRÁULICO DE 25 mm (1") Ø CEDULA 40 INCLUYE: ACARREO, CORTES,PEGAMENTO PARA PVC, LIJA, DESPERDICIOS, PRUEBAS DE HERMETICIDAD, HERRAMIENTA, EQUIPO, MANO DE OBRA Y TODO LO NECESARIO PARA SU CORRECTA EJECUCION. | ML | 6 |  |  | 0
510 |  | SUMINISTRO E INSTALACIÓN DE TUBO DE PVC HIDRÁULICO DE 13 mm (1/2") Ø CEDULA 40 INCLUYE: ACARREO, CORTES,PEGAMENTO PARA PVC, LIJA, DESPERDICIOS, PRUEBAS DE HERMETICIDAD, HERRAMIENTA, EQUIPO, MANO DE OBRA Y TODO LO NECESARIO PARA SU CORRECTA EJECUCION. | ML | 15.8 |  |  | 0
520 |  | SUMINISTRO E INSTALACIÓN DE TUBO DE PVC HIDRÁULICO DE 19.5 mm (3/4") Ø CEDULA 40 INCLUYE: ACARREO, CORTES,PEGAMENTO PARA PVC, LIJA, DESPERDICIOS, PRUEBAS DE HERMETICIDAD, HERRAMIENTA, EQUIPO, MANO DE OBRA Y TODO LO NECESARIO PARA SU CORRECTA EJECUCION. | ML | 18 |  |  | 0
530 | 26100148 | SUMINISTRO E INSTALACIÓN DE CODO DE PVC HIDRÁULICO DE 90° X 13MM (1/2") Ø CEDULA 40 INCLUYE: ACARREO, CORTES,PEGAMENTO PARA PVC, LIJA, DESPERDICIOS, PRUEBAS DE HERMETICIDAD, HERRAMIENTA, EQUIPO, MANO DE OBRA Y TODO LO NECESARIO PARA SU CORRECTA EJECUCION. | PZA | 39 |  |  | 0
540 |  | SUMINISTRO E INSTALACIÓN DE CODO DE PVC HIDRÁULICO DE 90° X 19.5MM (3/4") Ø CEDULA 40 INCLUYE: ACARREO, CORTES,PEGAMENTO PARA PVC, LIJA, DESPERDICIOS, PRUEBAS DE HERMETICIDAD, HERRAMIENTA, EQUIPO, MANO DE OBRA Y TODO LO NECESARIO PARA SU CORRECTA EJECUCION. | PZA | 2 |  |  | 0
550 |  | SUMINISTRO E INSTALACIÓN DE "TEE" DE PVC HIDRÁULICO DE 13 MM (1/2") Ø CEDULA 40 INCLUYE: ACARREO, CORTES,PEGAMENTO PARA PVC, LIJA, DESPERDICIOS, PRUEBAS DE HERMETICIDAD, HERRAMIENTA, EQUIPO, MANO DE OBRA Y TODO LO NECESARIO PARA SU CORRECTA EJECUCION. | PZA | 5 |  |  | 0
560 |  | SUMINISTRO E INSTALACIÓN DE "TEE" DE PVC HIDRÁULICO DE 19.5 MM (3/4") Ø CEDULA 40 INCLUYE: ACARREO, CORTES,PEGAMENTO PARA PVC, LIJA, DESPERDICIOS, PRUEBAS DE HERMETICIDAD, HERRAMIENTA, EQUIPO, MANO DE OBRA Y TODO LO NECESARIO PARA SU CORRECTA EJECUCION. | PZA | 7 |  |  | 0
570 |  | SUMINISTRO E INSTALACIÓN DE "TEE" DE PVC HIDRÁULICO DE 26 MM (1") Ø CEDULA 40 INCLUYE: ACARREO, CORTES,PEGAMENTO PARA PVC, LIJA, DESPERDICIOS, PRUEBAS DE HERMETICIDAD, HERRAMIENTA, EQUIPO, MANO DE OBRA Y TODO LO NECESARIO PARA SU CORRECTA EJECUCION. | PZA | 3 |  |  | 0
580 |  | SUMINISTRO E INSTALACIÓN DE "TEE" DE PVC HIDRÁULICO DE 32.5 MM (1 1/4") Ø CEDULA 40 INCLUYE: ACARREO, CORTES,PEGAMENTO PARA PVC, LIJA, DESPERDICIOS, PRUEBAS DE HERMETICIDAD, HERRAMIENTA, EQUIPO, MANO DE OBRA Y TODO LO NECESARIO PARA SU CORRECTA EJECUCION. | PZA | 1 |  |  | 0
590 |  | SUMINISTRO E INSTALACIÓN DE REDUCCIÓN DE PVC DE 3/4" A 1/2" INCLUYE: ACARREO, INSTALACIÓN, DESPERDICIOS, PRUEBAS Y HERRAMIENTA. | PZA | 10 |  |  | 0
600 |  | SUMINISTRO E INSTALACIÓN DE REDUCCIÓN DE PVC DE 1" A 3/4" INCLUYE: ACARREO, INSTALACIÓN, DESPERDICIOS, PRUEBAS Y HERRAMIENTA. | PZA | 1 |  |  | 0
610 |  | SUMINISTRO E INSTALACIÓN DE REDUCCIÓN DE PVC DE 1" A 1/2" INCLUYE: ACARREO, INSTALACIÓN, DESPERDICIOS, PRUEBAS Y HERRAMIENTA. | PZA | 2 |  |  | 0
620 |  | SUMINISTRO E INSTALACIÓN DE REDUCCIÓN DE PVC DE 1 1/4" A 3/4" INCLUYE: ACARREO, INSTALACIÓN, DESPERDICIOS, PRUEBAS Y HERRAMIENTA. | PZA | 1 |  |  | 0
630 |  | SUMINISTRO E INSTALACIÓN DE REDUCCIÓN DE PVC DE 1 1/4" A 1" (32MM A 25MM) INCLUYE: ACARREO, INSTALACIÓN, DESPERDICIOS, PRUEBAS Y HERRAMIENTA. | PZA | 1 |  |  | 0
DRENAJE PLUVIAL
640 | 28140010 | TUBERIA DE PVC DE 4" PARED GRUESA. INCLUYE: SUMINISTRO E INSTALACION, MATERIAL, PIEZAS ESPECIALES, CORTES, DESPERDICIOS, PRUEBAS, EXCAVACION, RELLENO, RANURAS, RESANES, EQUIPO, HERRAMIENTA, MANO DE OBRA Y TODO LO NECESARIO PARA SU CORRECTA EJECUCION. | ML | 5.6 |  |  | 0
650 | 28140011 | CODO DE PVC SANITARIO DE 90° X 100 MM (4")Ø CEDULA 40 MARCA CHARLOTTE O SIMILAR INCLUYE: SUMINISTRO E INSTALACION, MATERIAL, ACARREO, PEGAMENTO, PRUEBAS, EXCAVACION, RELLENO, RANURAS, RESANES, EQUIPO, HERRAMIENTA, MANO DE OBRA Y TODO LO NECESARIO PARA SU CORRECTA EJECUCION. | PZA | 4 |  |  | 0
660 | 28140012 | COLADERA HELVEX TIPO 4954 O SIMILAR, INCLUYE: SUMINISTRO E INSTALACION, MATERIALES, PEGAMENTO, RANURAS, RESANES, PRUEBAS, EQUIPO, HERRAMIENTA, MANO DE OBRA Y TODO LO NECESARIO PARA SU CORRECTA EJECUCION. | PZA | 2 |  |  | 0
MUEBLES SANITARIOS
INODOROS Y MINGITORIOS
670 |  | SUMINISTRO Y COLOCACION DE INODORO MCA. HELVEX MOD. WC BOLMEN O SIMILAR EN COLOR BLANCO O EQUIVALENTE, DE 4.8LTS POR DESCARGA INCLUYE: MATERIALES, JUNTA DE CERA PRHOEL, MANO DE OBRA, HERRAMIENTA, ACARREO, FLETE A OBRA DEL MATERIAL, FIJACION, PRUEBAS, AJUSTE, SOPORTES Y RETIRO DE SOBRANTES FUERA DE OBRA. | PZA | 6 |  |  | 0
680 |  | SUMINISTRO Y COLOCACION DE MINGITORIO MCA. AMERICAN STANDARD DE LA LINEA NUEVO ORINOCO MOD. 01-397 O SIMILAR EN COLOR BLANCO 020, 3.8LPD. INCLUYE: MATERIALES, MANO DE OBRA, HERRAMIENTA, ACARREO, FLETE A OBRA DEL MATERIAL, FIJACION, PRUEBAS, AJUSTE Y RETIRO DE SOBRANTES FUERA DE OBRA. | PZA | 2 |  |  | 0
690 |  | SUMINISTRO Y COLOCACION DE COLADERA DE PISO, UNA BOCA, CON REJILLA REDONDA MCA. HELVEX MOD. 24 O EQUIVALENTE INCLUYE: MATERIALES, MANO DE OBRA, HERRAMIENTA, ACARREO, FLETE A OBRA DEL MATERIAL, FIJACION Y RETIRO DE SOBRANTES FUERA DE OBRA. | PZA | 5 |  |  | 0
700 |  | BARRA RECTA HORIZONTAL PARA WC MOD. 7386-0 MARCA SANILOCK O SIMILAR, FABRICADA EN ACERO INOXIDABLE TIPO 304 DE 1 1/4" X 20" X 40" CALIBRE 18. INCLUYE HERRAJES, ELEMENTOS DE FIJACIÓN, SUMINISTRO DE MATERIALES, HERRAMIENTA, EQUIPO, MANO DE OBRA Y TODO LO NECESARIO PARA SU CORRECTA EJECUCION. | PZA | 2 |  |  | 0
LAVABOS
710 |  | SUMINISTRO Y COLOCACIÓN DE LAVABO LUCERNA1 DE SOBREPONER CON REBOSADERO Y CON UNA PERFORACIÓN, MOD. LV-2-1P, COLOR BLANCO ALTO BRILLO O SIMILAR, INCLUYE: ACCESORIOS DE INSTALACIÓN, TRAMPA PVC, COFFLEX, DESAGÜE Y TODO LO NECESARIO PARA SU CORRECTA EJECUCIÓN Y FUNCIONAMIENTO. | PZA | 4 |  |  | 0
720 |  | SUMINISTRO Y COLOCACION DE LAVABO 4" Y PEDESTAL COSMOS COLOR BLANCO MARCA ORION O SIMILAR, CON PEDESTAL DE CERAMICA PORCELANIZADA, INCLUYE: MATERIALES, MANO DE OBRA, HERRAMIENTA, ACARREO, FLETE A OBRA DEL MATERIAL, FIJACION, PRUEBAS, AJUSTE Y RETIRO DE SOBRANTES FUERA DE OBRA. | PZA | 3 |  |  | 0
730 |  | SUMINISTRO Y FABRICACION DE LOSA DE CONCRETO DE 2.10 X 0.60 MTS.PARA COLOCACION DE 2 OVALINES DE 10 CMS DE ESPESOR, FABRICADO EN CONCRETO F'C=150 KG7CM2, ACERO DE REFUERZO DE 3/8" EN AMBOS SENTIDOS @ 15 CMS. INCLUYE: MATERIALES, ACABADO PULIDO, CON FALDON SUPERIOR DE 10 CMS E INFERIOR DE 15 CMS, REMATES, CHAFLANES, FILETES EN ESQUINAS, DESPERDICIOS, HABILITADO, ARMADO, COLADO, CURADO ACARREOS, HERRAMIENTA, EQUIPO, MATERIAL DE CONSUMO, MANO DE OBRA Y TODO LO NECESARIO PARA SU CORRECTA EJECUCION. | PZA | 2 |  |  | 0
740 |  | SUMINISTRO E INSTALACIÓN DE LLAVE ECONOMIZADORA CON SEGURO ANTIRROBO PARA LAVABO MARCA HELVEX MODELO TV-105 COLOR CROMO PULIDO O SIMILAR. INCLUYE HERRAJES, ELEMENTOS DE FIJACIÓN, MAGERAS FLEXIBLE MARCA COFLEX O SIMILAR, SUMINISTRO DE MATERIALES, HERRAMIENTA, EQUIPO, MANO DE OBRA Y TODO LO NECESARIO PARA SU CORRECTA EJECUCION. | PZA | 7
ACABADOS
PISOS
750 |  | SUMINISTRO Y COLOCACIÓN DE PISO DE CERAMICO EN ÁREA DE BAÑOS PUBLICOS, OFICINAS ADMINISTRATIVAS Y ÁREA DE COCINA. DE 40X40CMS MARCA INTERCERAMIC MODELO CARTAGENA, ACABADO MATE, COLOR IVORY O EQUIVALENTE EN CALIDAD Y PRECIO ASENTADO CON CEMENTO CREST PISO SOBRE PISO, INCLUYE: SUMINISTRO DE MATERIALES, NIVELACION DE LA SUPERFICIE DONDE SEA NECESARIO CON MORTERO CEM-ARENA, EMBOQUILLADO CON BOQUICREST, CORTES, DESPERDICIOS, ACARREOS, HERRAMIENTA, MATERIAL DE CONSUMO, LIMPIEZA, MANO DE OBRA Y TODO LO NECESARIO PARA SU CORRECTA EJECUCION. | M2 | 75.47 |  |  | 0
760 |  | SUMINISTRO Y COLOCACIÓN DE PISO DE CERAMICO EN MURO HASTA UNA ALTURA DE 1.80 M EN ÁREA DE SANITARIOS Y ASEO DE 40x40 CMS MARCA INTERCERAMIC MODELO CARTAGENA, ACABADO MATE, COLOR IVORY O EQUIVALENTE EN CALIDAD Y PRECIO ASENTADO CON CEMENTO CREST PISO SOBRE PISO, INCLUYE: SUMINISTRO DE MATERIALES, NIVELACION DE LA SUPERFICIE DONDE SEA NECESARIO CON MORTERO CEM-ARENA, EMBOQUILLADO CON BOQUICREST, CORTES, DESPERDICIOS, ACARREOS, HERRAMIENTA, MATERIAL DE CONSUMO, LIMPIEZA, MANO DE OBRA Y TODO LO NECESARIO PARA SU CORRECTA EJECUCION. | M2 | 61.22 |  |  | 0
770 |  | SUMINISTRO Y COLOCACIÓN DE ZOCLO A BASE DE PISO CERÁMICO MARCA INTERCERAMIC MODELO CARTAGENA, ACABADO MATE, COLOR IVORY, ACABADO MATE, CORTADO EN PZA DE 30X10 CM COLOCADO A HUESO CON ADHESIVO CREST Y BOQUILLA ANTIHONGOS, INCLUYE: SUMINISTRO Y COLOCACION, MATERIALES, CORTES, DESPERDICIOS, HERRAMIENTA, EQUIPO, MANO DE OBRA Y TODO LO NECESARIO PARA SU CORRECTA EJECUCION. | ML | 63.79 |  |  | 0
CIELOS
780 |  | COLOCACIÓN DE PINTURA VINIL-ACRILICA EN MUROS TIPO VINIMEX EASY CLEAN MARCA COMEX O SIMILAR EN CALIDAD Y PRECIO DOS MANOS COLOR BLANCO. INCLUYE: SUMINISTROS, PROTECCIÓN DE AREAS ADYACENTES, SELLADOR 5 X 1 MARCA COMEX O SIMILAR, ANDAMIOS, DESPERDICIOS, HERRAMIENTA, EQUIPO, MATERIAL DE CONSUMO, MANO DE OBRA Y TODO LO NECESARIO PARA SU CORRECTA EJECUCIÓN. | M2 | 75.47 |  |  | 0
MUROS
790 |  | SUMINISTRO Y COLOCACIÓN DE PINTURA VINIL-ACRILICA EN MUROS TIPO VINIMEX ULTRA MARCA COMEX O SIMILAR EN CALIDAD Y PRECIO DOS MANOS COLOR BLANCO. INCLUYE: SUMINISTROS, PROTECCIÓN DE AREAS ADYACENTES, SELLADOR 5 X 1 MARCA COMEX O SIMILAR, ANDAMIOS, DESPERDICIOS, HERRAMIENTA, EQUIPO, MATERIAL DE CONSUMO, MANO DE OBRA Y TODO LO NECESARIO PARA SU CORRECTA EJECUCIÓN. | M2 | 184.932 |  |  | 0
AZOTEAS Y PRETILES
800 | 44160004 | PRETIL DE BLOCK DE CONCRETO ( 2 HILADAS) INCLUYE: SUMINISTRO Y COLOCACION, MATERIALES, SENTADO CON MORTERO CEMENTO ARENA PROP. 1:4, CHAFLAN DE MORTERO , ZARPEO Y AFINE INTERIOR Y FILETE DE MORTERO EN LA PARTE SUPERIOR DEL PRETIL. | ML | 44 |  |  | 0
810 | 44160001 | SUMINISTRO Y COLOCACIÓN DE EMPASTADO EN LOSA PARA DAR PENDIENTE DE 7 CM DE ESPESOR PROMEDIO A BASE DE APLICACIÓN DE MORTERO CEMENTO-TERMOLITA, INCLUYE: MATERIAL, MANO DE OBRA, ANDAMIOS, HERRAMIENTA, EQUIPO Y TODO LO NECESARIO PARA SU CORRECTA EJECUCION. | M2 | 85 |  |  | 0
820 | 44160005 | SUMINISTRO Y COLOCACIÓN DE IMPERMEABILIZACIÓN ELASTOMERICA MCA. TERMOTEK BLANCO, GARANTIA DE 5 AÑOS O SIMILAR EN CALIDAD, SILICONIZADO Y FIBRATADO EN LOSA Y PRETILES. INCLUYE: SUMINISTRO Y COLOCACION, MATERIALES, LIMPIEZA GENERAL DE LA SUPERFICIE, SELLAMIENTOS CON CEMENTO PLASTICO EN GRIETAS, ANGULOS DE PRETILES, CUELLOS DE TUBERIAS Y BASES DE TINACOS, APLICACIÓN DE UNA CAPA DE SELLADOR, APLICACION DE UNA CAPA DE IMPERMEABILIZANTE, , CON REFUERZO DE ALMA DE POLIESTER DE 170 A 180 GRS./M2 Y UNA SEGUNDA CAPA DE IMPERMEABILIZANTE, MATERIAL, HERRAMIENTA, EQUIPO Y MANO DE OBRA Y TODO LO NECESARIO PARA SU CORRECTA EJECUCIÓN. | M2 | 85 |  |  | 0
VARIOS
LIMPIEZA FINAL DE LA OBRA
830 | 56100001 | LIMPIEZA FINAL DE LA OBRA Y DURANTE EL PERIODO DE EJECUCION DE LA MISMA. INCLUYE: RETIRO DE MATERIALES, SOBRANTES, DESPERDICIOS, ACARREOS, MATERIALES Y MANO DE OBRA. | M2 | 85 |  |  | 0
PLANOS DE OBRA TERMINADA
840 | 56120001 | ELABORACIÓN DE PLANOS DE OBRA TERMINADAS ESCALA 1:500. ELABORADO EN AUTO CAD 2016, EN ARCHIVO ELECTRONICO (CD) E IMPRESO EN PAPEL TAMAÑO DOBLE CARTA. TODA LA PAPELERIA QUE SE ENTREGUE DEBE ESTAR DEBIDAMENTE FIRMADA POR EL REPRESENTANTE LEGAL. | JGO | 1 |  |  | 0
SUBTOTAL
I.V.A.
10 |  | SUMINISTRO Y COLOCACIÓN DE PINTURA VINÍLICA EN MUROS MARCA COMEX VINIMEX TOTAL O EQUIVALENTE EN CALIDAD, TONO COLIFLOR-002-01, PARA OFICINAS,BODEGA, CAMERINOS Y SALÓN POLIVALENTE A DOS MANOS, INCLUYE: SUMINISTROS, PROTECCIÓN DE AREAS ADYACENTES, SELLADOR 5 X 1 MARCA COMEX O EQUIVALENTE, ANDAMIOS, DESPERDICIOS, HERRAMIENTA, EQUIPO, MATERIAL DE CONSUMO, MANO DE OBRA Y TODO LO NECESARIO PARA SU CORRECTA EJECUCIÓN. | M2 | 310 |  |  | 0
20 |  | SUMINISTRO Y COLOCACIÓN DE PINTURA VINÍLICA EN MUROS MARCA COMEX VINIMEX TOTAL O EQUIVALENTE EN CALIDAD, TONO BOMBILLA 005-02, PARA MURO EXTERIOR, A DOS MANOS, INCLUYE: SUMINISTROS, PROTECCIÓN DE AREAS ADYACENTES, SELLADOR 5 X 1 MARCA COMEX O EQUIVALENTE, ANDAMIOS, DESPERDICIOS, HERRAMIENTA, EQUIPO, MATERIAL DE CONSUMO, MANO DE OBRA Y TODO LO NECESARIO PARA SU CORRECTA EJECUCIÓN. | M2 | 1185.139 |  |  | 0
30 |  | SUMINISTRO E INSTALACIÓN DE PORCELANATO EN MURO, MARCA DALTAIL MODELO KATANIA, TONO: LIGHT GRAY ZKA2, DE 80 X 160 CM. O EQUIVALENTE EN CALIDAD, RECTIFICADO, ACABADO PULIDO. COLOCADO CON ADHESIVO PARA PORCELÁNICO BLANCO, MARCA DALTILE O EQUIVALENTE EN CALIDAD Y BOQUILLA DE 2MM DE ESPESOR TONO GRIS ACERO. PARA MURO DE SNACK. INCLUYE: SUMINISTRO DE MATERIALES, CORTES, DESPERDICIOS, ACARREOS, HERRAMIENTA, MATERIAL DE CONSUMO, LIMPIEZA, MANO DE OBRA Y TODO LO NECESARIO PARA SU CORRECTA INSTALACIÓN. | M2 | 19.3 |  |  | 0
CIELOS Y PLAFONES
40 |  | PLAFON DE TABLARROCA EN LOBBY INTERIOR PB Y EXPLANADA EXTERIOR PA, 1 CARA DE PANEL DE YESO DE 1/2" DE ESPESOR. INC. CANALETA DE CARGA, CANAL LISTÓN CALIBRE 26 @ 45.7 CM, INCLUYE: ANGULO DE AMARRE, MATERIALES, CORTES, DESPERDICIOS, SELLO, CINTA, ELEMENTOS DE FIJACIÓN, ANDAMIOS, HERRAMIENTA, MANO DE OBRA Y TODO LO NECESARIO PARA SU CORRECTA EJECUCIÓN. INCLUYE ADEMÁS ACABADO REDIMIX AFINADO | M2 | 134.11 |  |  | 0
50 |  | SUMINISTRO Y APLICACIÓN DE PINTURA VINILICA LAVABLE PARA PLAFÓN DE TABLAROCA. INCLUYE: PREPAR Y RASPAR SUPERFICIE, REBABEAR, SELLADO DE POROSIDADES Y FONDEO CON SELLADOR PIGMENTADO, TRABAJO TERMINADO, MATERIAL, MANO, DE OBRA, HERRAMIENTA Y TODO LO NECESARIO PARA SU CORRECTA EJECUCIÓN. | M2 | 134.11 |  |  | 0
60 |  | SUMINISTRO Y COLOCACION DE PLAFON RETICULAR ARMSTRONG DE 61 X 61 CMS MODELO CORTEGA 704. O EQUIVALENTE EN CALIDAD, EN ÁREA DE CAMERINOS, SALÓN POLIVALENTE, SANITARIOS, OFICINA, ALMACÉN Y PLANTA ALTA LOBBY INTERIOR. COLOR BLANCO. INCLUYE: SUMINISTRO DE MATERIALES HASTA SU LUGAR DE UTILIZACION, ANDAMIOS, PREPARACION DEL AREA, CORTES, ALAMBRE GALVANIZADO, ANCLAJES, PIJAS, TAQUETES, ESTRUCTURA DE SOPORTE Y SUSPENSIÓN, DESPERDICIOS, RETIRO DE SOBRANTES, MATERIAL, EQUIPO, HERRAMIENTA, MANO DE OBRA EN CUALQUIER NIVEL Y TODO LO NECESARIO PARA SU CORRECTA INSTALACIÓN. | M2 | 248.9 |  |  | 0
INFRAESTRUCTURA Y SERVICIOS URBANOS
ABASTECIMIENTO DE AGUA
70 |  | CONTRATACION DE SERVICIO DE TOMA DOMICILIARIA DE AGUA POTABLE CON SUM DE 1" Ø INCLUYE: PERSONAL CERTIFICADO , HERRAMIENTA, EQUIPO, TRÁMITES Y PAGO DE APORTACIÓN, MANO DE OBRA Y TODO LO NECESARIO PARA SU CORRECTA EJECUCIÓN. | PZA | 1 |  |  | 0
80 |  | CONTRATACION DE SERVICIO DE DRENAJE SANITARIO PARA UNA TUBERIA 6" Ø. INCLUYE: PERSONAL CERTIFICADO , HERRAMIENTA, EQUIPO, TRÁMITES Y PAGO DE APORTACIÓN, MANO DE OBRA Y TODO LO NECESARIO PARA SU CORRECTA EJECUCIÓN. | PZA | 1 |  |  | 0
SISTEMAS DE HIDRONEUMÁTICO
90 |  | SUMINISTRO DE EQUIPO PRESURIZADOR BASICO DUPLEX. MARCA ALTAMIRA O EQUIVALENTE EN CALIDAD , MODELO PD-P35323 , COMPUESTO POR DOS BOMBAS PRISMA 35-3 , DE 2 HP , 3/220 VOLTS , TABLERO ALTERNADOR-SIMULTANEADOR PARA CONTROLAR LAS DOS BOMBAS , PARA UN GASTO DE 65 GPM , Y UNA CARGA DE 35 MTS. TANQUE PRECARGADO , MARCA ALTAMIRA , MODELO A12051 62 , CON UNA CAPACIDAD DE 62 GALONES INCLUYE: CARGA Y ACARREOS , HERRAMIENTA, EQUIPO, MANO DE OBRA Y TODO LO NECESARIO PARA SU CORRECTA EJECUCIÓN. | PZA | 1 |  |  | 0
LÍNEA HIDRÁULICA
100 |  | SUMINISTRO E INSTALACIÓN DE TUBERIA DE PVC DE 2-1/2" DIAM, DE PVC HIDRAULICO CEDULA 40 DE PRIMERA CALIDAD MARCA CHARLOTTE CON PZAS ESPECIALES SEGÚN ( PLANO------) EXCAVACION, DEMOLICION, CARGA Y RETIRO DE MATERIAL FUERA DE LA OBRA, RELLENO CON CNC INCLUYE: MATERIAL DESPERDICIO EQUIPO HERRAMIENTA MANO DE OBRA Y TODO LO NECESARIO PARA SU CORRECTA INSTALACION. | ML | 10 |  |  | 0
110 |  | SUMINISTRO E INSTALACIÓN DE TUBERIA DE PVC DE 2" DIAM, DE PVC HIDRAULICO CEDULA 40 DE PRIMERA CALIDAD MARCA CHARLOTTE CON PZAS ESPECIALES SEGÚN ( PLANO------) EXCAVACION, DEMOLICION, CARGA Y RETIRO DE MATERIAL FUERA DE LA OBRA, RELLENO CON CNC INCLUYE: MATERIAL DESPERDICIO EQUIPO HERRAMIENTA MANO DE OBRA Y TODO LO NECESARIO PARA SU CORRECTA INSTALACION. | ML | 10 |  |  | 0
LÍNEA SANITARIA
120 |  | CONSTRUCCION DE REGISTRO DE MAMPOSTERIA DE BLOCK CON MEDIDAS DE 60X60 CM Y HASTA 1.00 M DE PROFUNDIDAD. INCLUYE: SUMINISTRO Y MANO DE OBRA CALIFICADA, BLOCK CURADO A VAPOR DE 3 HUECOS, RELLENO CON CONCRETO POBRE 75 KG/CM2 Y VRS. NO. 3 @ 15 CM. ACABADO INTERIOR FINO CON ARENA NO. 5 ZARPEADO Y AFINADO, CONTRAMARCO DE ACERO PARA RECIBIR TAPA DE 60 CM X 60 CM DE DIAM.CON ANCLAS PERIMETRALES ; TAPA DE FO. FO. ALTA RESISTENCIA, PINTADA CON 2 CAPAS DE ESMALTE COLOR VERDE MARCA BEREL; SUPERVISION, FLETES, ACARREOS, MANIOBRAS, TRAZO, HABILITACION, NIVELACION, HERRAMIENTA, PRUEBAS HIDROSTATICAS SEGUN NORMAS VIEGENTES, LIMPIEZAS Y TODO LO NECESARIO PARA SU CORRECTA EJECUCION. | PZA | 1 |  |  | 0
130 |  | TUBERIA DE PVC DE 4" DIAM. SANITARIO CEDULA 40 TIPO DWV DE PRIMERA CALIDAD MARCA CHARLOTTE. CON PZAS ESPECIALES SEGÚN ( PLANO------) EXCAVACION, DEMOLICION, CARGA Y RETIRO DE MATERIAL FUERA DE LA OBRA, RELLENO CON CNC INCLUYE: LIMPIADOR C-65 WELD-ON (PRIMER) Y PEGAMENTO WELD ON NO. 705 ,SUMINISTRO Y MANO DE OBRA CALIFICADA, SUPERVISION, FLETES, ACARREOS, MANIOBRAS, TRAZO, HABILITACION, NIVELACION, LIMPIEZA, LIMA, ESTOPA, SEGUETAS Y DEMAS CONSUMIBLES, HERRAMIENTA, EQUIPO Y MAQUINARIA, EQUIPO DE SEGURIDAD, PRUEBAS HIDROSTATICAS SEGUN NORMAS VIGENTES, LIMPIEZAS Y TODO LO NECESARIO PARA SU CORRECTA INSTALACION | ML | 10 |  |  | 0
140 |  | CANCELACION DE SALIDAS HIDRAULICAS HASTA 1 1/4", INCLUYE: EQUIPO, HERRAMIENTA, RANURA, RESANE, TAPONAMIENTO DE LAS SALIDAS, PRUEBA DE HERMETICIDAD, LIMPIEZA, RETIRO DE MATERIALES PRODUCTO DE LA CANCELACION FUERA DE LA OBRA Y TODO LO NECESARIO PARA SU CORRECTA EJECUCION | PZA | 7 |  |  | 0
150 |  | CANCELACION DE SALIDAS SANITARIAS HASTA 4", INCLUYE: EQUIPO, HERRAMIENTA, RANURA, RESANE, TAPONAMIENTO DE LAS SALIDAS, PRUEBA DE HERMETICIDAD, LIMPIEZA, RETIRO DE MATERIALES PRODUCTO DE LA CANCELACION FUERA DE LA OBRA Y TODO LO NECESARIO PARA SU CORRECTA EJECUCION | PZA | 7 |  |  | 0
160 |  | EMPASTE E INSALACION DE LOSETAS DAÑADAS EN DONDE SE CANCELO LAS SALIDAS DE DESCARGAS SANITARIAS INCLUYE:MATERIAL HERRAMIENTA MANO DE OBRA, LECHADA DE LOSETA Y TODO LO NECESARIO PARA SU CORRECTA INSTALACION. | PZA | 7 |  |  | 0
170 |  | SUMINISTRO Y COLOCACION DE COLADERA DE PISO, UNA BOCA, CON REJILLA REDONDA MCA. HELVEX MOD. 24 O EQUIVALENTE INCLUYE: MATERIALES, MANO DE OBRA, HERRAMIENTA, ACARREO, FLETE A OBRA DEL MATERIAL, FIJACION Y RETIRO DE SOBRANTES FUERA DE OBRA. | PZA | 6 |  |  | 0
INSTALACIÓNES HIDRÁULICAS
TUBERÍA
180 |  | TRAZO Y NIVELACION DE LA LINEA DE AGUA O DRENAJE DENTRO DE LA CONSTRUCCION, ESTABLECIENDO EJES DE REFERENCIA DE ACUERDO A PLAN DE INSTALACION HIDRAULICA O SANITARIA, UTILIZANDO BANCO DE NIVELES, ESTACAS Y PUENTES, INCLUYE: EQUIPO, MATERIALES, HERRAMIENTA Y MANO DE OBRA, PARA SU CORRECTA EJECUCION. | ML | 18 |  |  | 0
190 |  | CORTE CON DISCO PARA ABRIR ZANJA, PARA LA INSTALACION DE TUBERIA HIDRAULICA INCLUYE: EQUIPO ,HERRAMIENTA MANO DE OBRA Y TODO LO NECESARIO PARA SU EJECUCION. | M.L | 36 |  |  | 0
200 |  | EXCAVACIÓN EN MATERIAL TIPO I Y/O II CON MAQUINARIA Y/O A MANO PARA FORMACION DE LA ZANJA HASTA EL NIVEL DEL PROYECTO LAS RAZONES TECNICAS INDISPENSABLES PARA CONSERVAR NIVELS Y PROTECCION DE TUBERIA DE SERVICIOS EXISTENTES, INCLUYE: DEL MATERIAL PRODUCTO DEL CORTE, EQUIPO HERRAMIENTA Y MANO DE OBRA. | M3 | 0.55 |  |  | 0
210 |  | SUMINISTRO E INSTALACIÓN DE TUBO DE PVC HIDRÁULICO DE 38 mm (11/2") Ø CEDULA 40 INCLUYE: ACARREO, CORTES,PEGAMENTO PARA PVC, LIJA, DESPERDICIOS, PRUEBAS DE HERMETICIDAD, HERRAMIENTA, EQUIPO, MANO DE OBRA Y TODO LO NECESARIO PARA SU CORRECTA EJECUCION. | ML | 3 |  |  | 0
220 |  | SUMINISTRO E INSTALACIÓN DE TUBO DE PVC HIDRÁULICO DE 32 mm (11/4") Ø CEDULA 40 INCLUYE: ACARREO, CORTES,PEGAMENTO PARA PVC, LIJA, DESPERDICIOS, PRUEBAS DE HERMETICIDAD, HERRAMIENTA, EQUIPO, MANO DE OBRA Y TODO LO NECESARIO PARA SU CORRECTA EJECUCION. | ML | 3 |  |  | 0
230 |  | SUMINISTRO E INSTALACIÓN DE TUBO DE PVC HIDRÁULICO DE 13 mm (1/2") Ø CEDULA 40 . INCLUYE: ACARREO, CORTES,PEGAMENTO PARA PVC, LIJA, DESPERDICIOS, PRUEBAS DE HERMETICIDAD, HERRAMIENTA, EQUIPO, MANO DE OBRA Y TODO LO NECESARIO PARA SU CORRECTA EJECUCION. | ML | 17 |  |  | 0
240 |  | SUMINISTRO E INSTALACIÓN DE TEE DE PVC HIDRAULICO 38MM (1 1/2") Ø CEDULA 40 INCLUYE: ACARREO, CORTES,PEGAMENTO PARA PVC, LIJA, DESPERDICIOS, PRUEBAS DE HERMETICIDAD, HERRAMIENTA, EQUIPO, MANO DE OBRA Y TODO LO NECESARIO PARA SU CORRECTA EJECUCION. | PZA | 6 |  |  | 0
250 |  | SUMINISTRO E INSTALACIÓN DE REDUCCION BUSHING DE PVC HIDRAULICO 1 1/2" A 1 1/4" Ø INCLUYE: ACARREO, CORTES, PEGAMENTO PARA PVC, LIJA, DESPERDICIOS, PRUEBAS DE HERMETICIDAD, HERRAMIENTA, EQUIPO, MANO DE OBRA Y TODO LO NECESARIO PARA SU CORRECTA EJECUCION. | PZA | 2 |  |  | 0
260 |  | SUMINISTRO E INSTALACIÓN DE CODO DE PVC HIDRÁULICO DE 90° X 38MM (1 1/2") Ø CEDULA 40 INCLUYE: ACARREO, CORTES,PEGAMENTO PARA PVC, LIJA, DESPERDICIOS, PRUEBAS DE HERMETICIDAD, HERRAMIENTA, EQUIPO, MANO DE OBRA Y TODO LO NECESARIO PARA SU CORRECTA EJECUCION. | PZA | 1 |  |  | 0
270 |  | SUMINISTRO E INSTALACIÓN DE REDUCCION BUSHING DE PVC HIDRAULICO 1 1/2" A 1/2" Ø.INCLUYE: ACARREO, CORTES, PEGAMENTO PARA PVC, LIJA, DESPERDICIOS, PRUEBAS DE HERMETICIDAD, HERRAMIENTA, EQUIPO, MANO DE OBRA Y TODO LO NECESARIO PARA SU CORRECTA EJECUCION. | PZA | 2 |  |  | 0
280 |  | SUMINISTRO E INSTALACIÓN DE TEE DE PVC HIDRAULICO 25MM (1") Ø CEDULA 40 INCLUYE: ACARREO, CORTES,PEGAMENTO PARA PVC, LIJA, DESPERDICIOS, PRUEBAS DE HERMETICIDAD, HERRAMIENTA, EQUIPO, MANO DE OBRA Y TODO LO NECESARIO PARA SU CORRECTA EJECUCION. | PZA | 1 |  |  | 0
290 |  | SUMINISTRO E INSTALACIÓN DE REDUCCION BUSHING DE PVC HIDRAULICO 1" A 1/2" Ø INCLUYE: ACARREO, CORTES, PEGAMENTO PARA PVC, LIJA, DESPERDICIOS, PRUEBAS DE HERMETICIDAD, HERRAMIENTA, EQUIPO, MANO DE OBRA Y TODO LO NECESARIO PARA SU CORRECTA EJECUCION. | PZA | 1 |  |  | 0
300 |  | SUMINISTRO E INSTALACIÓN DE CODO DE PVC HIDRÁULICO DE 90° X 32MM (1 1/4") Ø CEDULA 40 INCLUYE: ACARREO, CORTES,PEGAMENTO PARA PVC, LIJA, DESPERDICIOS, PRUEBAS DE HERMETICIDAD, HERRAMIENTA, EQUIPO, MANO DE OBRA Y TODO LO NECESARIO PARA SU CORRECTA EJECUCION. | PZA | 4 |  |  | 0
310 |  | SUMINISTRO E INSTALACIÓN DE CODO DE PVC HIDRÁULICO DE 90° X 13MM (1/2") Ø CEDULA 40 INCLUYE: ACARREO, CORTES,PEGAMENTO PARA PVC, LIJA, DESPERDICIOS, PRUEBAS DE HERMETICIDAD, HERRAMIENTA, EQUIPO, MANO DE OBRA Y TODO LO NECESARIO PARA SU CORRECTA EJECUCION. | PZA | 13 |  |  | 0
320 |  | SUMINISTRO E INSTALACIÓN DE ADAPTADOR ROSCA EXTERIOR DE PVC HIDRAULICO 32MM (1 1/4") Ø CEDULA 40 INCLUYE: ACARREO, CORTES,PEGAMENTO PARA PVC, LIJA, DESPERDICIOS, PRUEBAS DE HERMETICIDAD, HERRAMIENTA, EQUIPO, MANO DE OBRA Y TODO LO NECESARIO PARA SU CORRECTA EJECUCION. | PZA | 2 |  |  | 0
330 |  | SUMINISTRO E INSTALACIÓN DE ADAPTADOR ROSCA EXTERIOR DE PVC HIDRAULICO 13MM (1/2") Ø CEDULA 40 INCLUYE: ACARREO, CORTES,PEGAMENTO PARA PVC, LIJA, DESPERDICIOS, PRUEBAS DE HERMETICIDAD, HERRAMIENTA, EQUIPO, MANO DE OBRA Y TODO LO NECESARIO PARA SU CORRECTA EJECUCION. | PZA | 5 |  |  | 0
INSTALACIÓNES SANITARIAS
340 |  | TRAZO Y NIVELACION DE LA LINEA DE AGUA O DRENAJE DENTRO DE LA CONSTRUCCION, ESTABLECIENDO EJES DE REFERENCIA DE ACUERDO A PLAN DE INSTALACION HIDRAULICA O SANITARIA, UTILIZANDO BANCO DE NIVELES, ESTACAS Y PUENTES, INCLUYE: EQUIPO, MATERIALES, HERRAMIENTA Y MANO DE OBRA, PARA SU CORRECTA EJECUCION. | ML | 18 |  |  | 0
350 |  | CORTE CON DISCO PARA ABRIR ZANJA, PARA LA INSTALACION DE TUBERIA HIDRAULICA INCLUYE: EQUIPO ,HERRAMIENTA MANO DE OBRA Y TODO LO NECESARIO PARA SU EJECUCION. | M.L | 36 |  |  | 0
360 |  | EXCAVACION EN TODO TIPO DE MATERIAL CON MAQUINARIA Y/O A MANO PARA FORMACION DE LA ZANJA HASTA EL NIVEL DEL PROYECTO LAS RAZONES TECNICAS INDISPENSABLES PARA CONSERVAR NIVELS Y PROTECCION DE TUBERIA DE SERVICIOS EXISTENTES, INCLUYE: DEL MATERIAL PRODUCTO DEL CORTE, EQUIPO HERRAMIENTA Y MANO DE OBRA. | M3 | 2 |  |  | 0
370 |  | SUMINISTRO E INSTALACIÓN DE RED SANITARIA CON TUBERIA DE PVC DE 4" PARED GRUESA. INCLUYE: SUMINISTRO E INSTALACION, MATERIAL, PIEZAS ESPECIALES, CORTES, DESPERDICIOS, PRUEBAS,, RANURAS, RESANES, EQUIPO, HERRAMIENTA, MANO DE OBRA Y TODO LO NECESARIO PARA SU CORRECTA INSTALACIÓN. | ML | 6 |  |  | 0
380 |  | SUMINISTRO E INSTALACIÓN DE TUBO DE PVC SANITARIO DE 50 MM (2")Ø CEDULA 40 MARCA CHARLOTTE O EQUIVALENTE EN CALIDAD. INCLUYE: ACARREO, CORTES, PEGAMENTO WEL-DON 705 O SIMILAR, LIMPIADOR, DESPERDICIOS, PRUEBAS, SUPERVISION, | ML | 8 |  |  | 0
390 |  | SUMINISTRO E INSTALACIÓN DE YEE SENCILLA DE PVC SANITARIO DE 100 MM (4")X 50 MM (2")Ø CEDULA 40 MARCA CHARLOTTE O SIMILAR INCLUYE: ACARREO, PEGAMENTO, PRUEBAS Y HERRAMIENTA. | PZA | 1 |  |  | 0
400 |  | SUMINISTRO E INSTALACIÓN DE CODO DE PVC SANITARIO DE 45° X 100 MM (4")Ø UNION TIPO TAR MARCA TISA O SIMILAR INCLUYE: ACARREO, PRUEBAS, MATERIAL, MANO DE OBRA, HERRAMIENTAS Y TODO LO NECESARIO PARA SU CORRECTA INSTALACIÓN. | PZA | 4 |  |  | 0
410 |  | SUMINISTRO E INSTALACIÓN DE CODO DE PVC SANITARIO DE 45° X 50 MM (2")Ø UNION TIPO TAR MARCA TISA O SIMILAR INCLUYE: ACARREO, PRUEBAS, MATERIAL, MANO DE OBRA, HERRAMIENTAS Y TODO LO NECESARIO PARA SU CORRECTA INSTALACIÓN. | PZA | 5 |  |  | 0
420 |  | SUMINISTRO E INSTALACIÓN DE CODO DEPVC SANITARIO DE 90° X 50 MM (2")Ø UNION TIPO TAR MARCA TISA O SIMILAR INCLUYE: ACARREO, PRUEBAS, MATERIAL, MANO DE OBRA, HERRAMIENTAS Y TODO LO NECESARIO PARA SU CORRECTA INSTALACIÓN. | PZA | 6 |  |  | 0
430 |  | SUMINISTRO E INSTALACION DE TEE DE PVC SANITARIO DE 100 MM (4")Ø CEDULA 40 MARCA CHARLOTTE O EQUIVALENTE EN CALIDAD, INCLUYE: ACARREO, PEGAMENTO, PRUEBAS, MATERIAL, MANO DE OBRA, HERRAMIENTAS Y TODO LO NECESARIO PARA SU CORRECTA INSTALACIÓN. | PZA | 2 |  |  | 0
440 |  | SUMINISTRO E INSTALACIÓN DE REDUCCION BUSHING DE PVC SANITARIO DE 100 MM (4") Ø - 50 MM (2")Ø . INCLUYE: MATERIAL, ACARREO, PEGAMENTO, PRUEBAS, RANURAS, RESANES, EQUIPO, HERRAMIENTA, MANO DE OBRA Y TODO LO NECESARIO PARA SU CORRECTA EJECUCION. | PZA | 2 |  |  | 0
450 |  | SUMINISTRO E INSTALACIÓN DE COLADERA TIPO CESPOL MARCA HELVEX O SIMILAR DE PVC SANITARIO DE 100 MM (4") Ø - 50 MM (2")Ø . INCLUYE: MATERIAL, ACARREO, PEGAMENTO, PRUEBAS, EXCAVACION, RELLENO, RANURAS, RESANES, EQUIPO, HERRAMIENTA, MANO DE OBRA Y TODO LO NECESARIO PARA SU CORRECTA EJECUCION. | PZA | 2 |  |  | 0
460 |  | RELLENO Y ACOSTILLADO CON MATERIAL PRODUCTO DE LA EXCAVACION SELECCIONADO, COMPACTADO AL 90% DE SU PVSM, 30CM ARRIBA DE LA CLAVE DEL TUBO, VOLUME MEDIDO EN SECCION, INCLUYE: ACARREO, COLOCACION, AGUA, HERRAMIENTA, EQUIPO, MANO DE OBRA Y TODO LO NECESARIO PARA SU CORRECTA INSTALACIÓN. | M3 | 2 |  |  | 0
LÍNEA DE DESCARGA A REGISTRO (SANITARIO)
470 |  | TRAZO Y NIVELACION DE LA LINEA DE AGUA O DRENAJE DENTRO DE LA CONSTRUCCION, ESTABLECIENDO EJES DE REFERENCIA DE ACUERDO A PLAN DE INSTALACION HIDRAULICA O SANITARIA, UTILIZANDO BANCO DE NIVELES, ESTACAS Y PUENTES, INCLUYE: EQUIPO, MATERIALES, HERRAMIENTA Y MANO DE OBRA, PARA SU CORRECTA EJECUCION. | ML | 7 |  |  | 0
480 |  | EXCAVACION EN MATERIAL TIPO I Y II, CON MAQUINARIA Y/O A MANO PARA FORMACION DE LA ZANJA HASTA EL NIVEL DEL PROYECTO LAS RAZONES TECNICAS INDISPENSABLES PARA CONSERVAR NIVELS Y PROTECCION DE TUBERIA DE SERVICIOS EXISTENTES, INCLUYE: DEL MATERIAL PRODUCTO DEL CORTE, EQUIPO HERRAMIENTA Y MANO DE OBRA. | M3 | 2 |  |  | 0
490 |  | SUMINISTRO E INSTALACIÓN DE TUBO DE PVC SANITARIO DE 100 MM (4")Ø CEDULA 40 DWV MARCA CHARLOTTE O SIMILAR, INCLUYE: ACARREO, CORTES, PEGAMENTO WEL-DON 705 O SIMILAR, LIMPIADOR, DESPERDICIOS, PRUEBAS, SUPERVISION Y HERRAMIENTAS. | ML | 7 |  |  | 0
500 |  | SUMINISTRO E INSTALACIÓN DE CODO DE PVC SANITARIO DE 45° X 100 MM (4")Ø CEDULA 40 MARCA CHARLOTTE O SIMILAR, INCLUYE: ACARREO, PEGAMENTO, PRUEBAS Y HERRAMIENTA. | PZA | 2 |  |  | 0
510 |  | LOCALIZACION DE TUBERIA DE DESCARGA DE DRENAJE SANITARIO DEL EDIFICIO PARA LA CONEXIÓN A LA DESCARGA INCLUYE: HERRAMIENTA, EQUIPO, MANO DE OBRA, Y LO NECESARIO PARA SU UBICACIÓN. | PZA | 1 |  |  | 0
MUEBLES SANITARIOS
INODOROS Y MINGITORIOS
520 |  | SUMINISTRO E INSTALACIÓN DE INODORO MCA. AMERICAN STANDARD O EQUIVALENTE EN CALIDAD, LINEA CONVENIENT CADET FLUX MOD. 01231 EN COLOR BLANCO 020 TIPO EN ELONGADO O EQUIVALENTE, INCLUYE: MATERIALES, JUNTA DE CERA PRHOEL, FLUXÓMETROPARA INODORO, MANO DE OBRA, HERRAMIENTA, ACARREO, FLETE A OBRA DEL MATERIAL, FIJACION, PRUEBAS, AJUSTE, SOPORTES Y RETIRO DE SOBRANTES FUERA DE OBRA | PZA | 8 |  |  | 0
530 |  | SUMINISTRO E INSTALACIÓN DE MINGITORIO MCA. AMERICAN STANDARD, UNIVERSAL 0.5-3.0 LPD CASCADA, O SIMILAR EN COLOR BLANCO 020, CON FLUXÓMETRO CONDESCARGAAS DESDE 0.5 HASTA 3.8 LTS. INCLUYE: FLUXÓMETRO PARA MINGITORIO, MATERIALES, MANO DE OBRA, HERRAMIENTA, ACARREO, FLETE A OBRA DEL MATERIAL, FIJACION, PRUEBAS, AJUSTE, RETIRO DE SOBRANTES FUERA DE OBRA Y TODO LO NECESARIO PARA SU CORRECTA EJECUCIÓN. | PZA | 2 |  |  | 0
540 |  | SUMINISTRO E INSTALACIÓN DE LAVABO OVALYN GRANDE MCA. AMERICAN STANDAR O EQUIVALENTE EN CALIDAD, DE BAJOCUBIERTA CON REBOSADERO FRONTAL, COLOR .020 BLANCO. INCLUYE: ACCESORIOS DE INSTALACIÓN, TRAMPA PVC, COFFLEX, MATERIAL, DESAGÜE, MANO DE OBRA, HERRAMIENTA Y TODO LO NECESARIO PARA SU CORRECTA EJECUCIÓN Y FUNCIONAMIENTO. | PZA | 5 |  |  | 0
550 |  | SUMINISTRO E INSTALACIÓN DE LAVABO DE BAJOCUBIERTA MARCA AMERICAN STANDAR O EQUIVALENTE EN CALIDAD, MODELO: BOULEVARD DE 20 1/8" X 16"CON REBOSADERO FRONTAL, COLOR .020 BLANCO. INCLUYE: ACCESORIOS DE INSTALACIÓN, TRAMPA PVC, COFFLEX, MATERIAL, DESAGÜE, MANO DE OBRA, HERRAMIENTA Y TODO LO NECESARIO PARA SU CORRECTA EJECUCIÓN Y FUNCIONAMIENTO. | PZA | 3 |  |  | 0
560 |  | SUMINISTRO Y COLOCACIÓN DE MAMPARA ESTANDAR MARCA SANILOCK O EQUIVALENTE EN CALIDAD, MODELO 4200, ACABADO ACERO INOXIDABLE PARA SANITARIO Y REGADERAS, DE 1.25MTS DE PROF. X 1.00 MTS. DE ANCHO (VER DETALLE EN PLANO). INCLUYE: PANELES LATERALES, PILASTRA, PUERTA STANDAR, BISAGRAS, MOLDURA PERIMETRAL DE ACERO INOXIDABLE, CHAPA, JALADERA, MATERIALES, MANO DE OBRA , ACARREO, FLETE A OBRA, FIJACIÓN, SOPORTES, CORTES, DESPERDICIOS, RETIRO DE SOBRANTES FUERA DE OBRA Y TODO LO NECESARIO PARA SU CORRECTA INSTALACIÓN. | PZA | 7 |  |  | 0