## 2017.11.03
UNIVERSIDAD AUTÓNOMA DE NUEVO LEÓN
FACULTAD DE ARQUITECTURA
CATÁLOGO DE CONCEPTOS
PROYECTO: CONECTA UANL
OBRA: CONECTA UANL
UBICACIÓN: CIUDAD UNIVERSITARIA
MUNICIPIO: SAN NICOLAS DE LOS GARZA
RESUMEN DE PARTIDAS PROYECTO CONECTA UANL
CIRCUITO INTERNO
IMPORTE
I. | PROYECTO CONECTA
1.2 | PREELIMINARES |  |  |  | 0
1.3 | DEMOLICIONES RESGUARDOS Y RETIROS |  |  |  | 0
1.4 | PAVIMENTOS |  |  |  | 0
1.5 | ALBAÑILERIAS Y ACABADOS |  |  |  | 0
1.6 | JARDINERIA |  |  |  | 0
1.7 | SEÑALETICA |  |  |  | 0
1.8 | MOBILIARIO FIJO |  |  |  | 0
1.9 | INGENIERIA ELECTRICA |  |  |  | 0
2.8.1 | INSTALACION ELECTRICA ILUMINACION Y CONTACTOS |  |  |  | 0
2.8.2 | INSTALACION ELECTRICA ILUMINACION Y CONTACTOS |  |  |  | 0
1.1 | ESTRUCTURA |  |  |  | 0
2.9.16 | TIGRE BUS 4 |  |  |  | 0
2.9.16.1 | CIMENTACION
2.9.16.2 | FIRME
2.9.16.3 | ESTRUCTURA PRINCIPAL
1.11 | SISTEMA DE RIEGO AUTOMATIZADO Y POR GOTEO CAMELLON |  |  |  | 0
2.10.2 | SISTEMA DE RIEGO AUTOMATIZADO Y POR GOTEO INTERNO |  |  |  | 0
1.12 | SISTEMA DE TELECOMUNICACIONES |  |  |  | 0
1.15 | VARIOS |  |  |  | 0
| SUBTOTALES: |  |  |  | 0
No. | CONCEPTO | UNID. | P.U.
CIRCUITO INTERNO
|  |  |  | CANT. | IMPORTE
1 | PROYECTO CONECTA
1.2 | PREELIMINARES
1.2.2 | TRAZO Y NIVELACIÓN.CUADRILLA TOPOGRAFICA PARA MARCADO EN CAMPO TODO EL TIEMPO QUE DURE LA OBRA INCLUYE: CARGO DIRECTO POR EL COSTO DE LOS MATERIALES, EQUIPO Y MANO DE OBRA QUE INTERVENGAN LOCALIZACIÓN GENERAL, LOCALIZACIÓN DE ENTREEJES, SEÑALAMIENTOS, ESTACADO, BANCOS DE NIVEL, MOJONERAS, LIMPIEZA Y RETIRO DE SOBRANTES FUERA DE OBRA AL BANCO DE DESPERDICIO INDICADO POR EL INSTITUTO, EQUIPO DE SEGURIDAD, INSTALACIONES ESPECIFICAS , DEPRECIACIÓN Y DEMÁS DERIVADOS DEL USO DE HERRAMIENTA Y EQUIPO Y TODO LO NECESARIO PARA SI CORRECTA EJECUCIÓN. | M2 |  | 8198.94 | 0
0
1.3 | DEMOLICIONES RESGUARDOS Y RETIROS
RUPTURA Y DEMOLICIÓN DE ELEMENTOS. MEDIDA EN SITIO, EJECUTADA EN FORMA MECÁNICA, INCLUYE: CORTE CON DISCO DE DIAMANTE POR MEDIOS MECANICOAS, CARGO DIRECTO POR EL COSTO DE LA MANO DE OBRA REQUERIDA, LIMPIEZA DE ÁREA, CARGA Y ACARREO DEL ESCOMBRO AL BANCO DE DESPERDICIO DE LA OBRA INDICADO POR LA UANL, EQUIPO DE SEGURIDAD, INSTALACIONES ESPECIFICAS, DEPRECIACIÓN Y DEMÁS DERIVADOS DEL USO DE MAQUINARIA, HERRAMIENTA Y EQUIPO EN CUALQUIER NIVEL Y TODO LO NECESARIO PARA SI CORRECTA EJECUCIÓN.
1.3.1 | DE PAVIMENTO ASFÁLTICO 5 CM | M3 |  | 85.9615 | 0
1.3.2 | DE CONCRETO ARMADO EN FIRMES,Y BANQUETAS, CORTE DE VARILLA Y MALLA ELECTROSOLDADA 15CM | M3 |  | 141.6345 | 0
1.3.3 | DE CONCRETO ARMADO EN GUARNICIONES 0.30 CM | ML |  | 1514 | 0
DEMOLICIÓN DE ELEMENTOS. MEDIDA EN SITIO, EJECUTADA EN FORMA MECÁNICA, INCLUYE: CARGO DIRECTO POR EL COSTO DE LA MANO DE OBRA REQUERIDA, LIMPIEZA DE ÁREA, CARGA Y ACARREO DEL ESCOMBRO AL BANCO DE DESPERDICIO DE LA OBRA INDICADO POR LA UANL, EQUIPO DE SEGURIDAD, INSTALACIONES ESPECIFICAS, DEPRECIACIÓN Y DEMÁS DERIVADOS DEL USO DE MAQUINARIA, HERRAMIENTA Y EQUIPO EN CUALQUIER NIVEL Y TODO LO NECESARIO PARA SI CORRECTA EJECUCIÓN.
1.3.5 | DE BASES DE CONCRETO ARMADO, CORTE DE VARILLA. | PZA |  | 37 | 0
1.3.6 | DE BOLARDO METÁLICO FABRICADO EN TUBO DE METÁLICO MEDIDAS HASTA 4" | PZA |  | 5 | 0
1.3.12 | CORTE DE BASE POR MEDIOS MECANICOS, HASTA 20 CM DE ESPESOR MEDIDA EN SITIO, EJECUTADA EN FORMA MECÁNICA, INCLUYE: CARGO DIRECTO POR EL COSTO DE LA MANO DE OBRA REQUERIDA, EQUIPO DE EXCAVACIÓN, LIMPIEZA DE ÁREA, CARGA Y ACARREO DEL ESCOMBRO AL BANCO DE DESPERDICIO DE LA OBRA INDICADO POR LA UANL, EQUIPO DE SEGURIDAD, INSTALACIONES ESPECIFICAS, DEPRECIACIÓN Y DEMÁS DERIVADOS DEL USO DE MAQUINARIA, HERRAMIENTA Y EQUIPO EN CUALQUIER NIVEL Y TODO LO NECESARIO PARA SI CORRECTA EJECUCIÓN. | M3 |  | 343.846 | 0
CORTE DE TERRENO NATURAL POR MEDIOS MECANICOS: MEDIDA EN SITIO, EJECUTADA EN FORMA MECÁNICA, INCLUYE: CARGO DIRECTO POR EL COSTO DE LA MANO DE OBRA REQUERIDA, EQUIPO DE EXCAVACIÓN, LIMPIEZA DE ÁREA, CARGA Y ACARREO DEL ESCOMBRO AL BANCO DE DESPERDICIO DE LA OBRA INDICADO POR LA UANL, EQUIPO DE SEGURIDAD, INSTALACIONES ESPECIFICAS, DEPRECIACIÓN Y DEMÁS DERIVADOS DEL USO DE MAQUINARIA, HERRAMIENTA Y EQUIPO EN CUALQUIER NIVEL Y TODO LO NECESARIO PARA SI CORRECTA EJECUCIÓN.
1.3.13 | CORTE 20 A 30CM | M3 |  | 130.587 | 0
1.3.15 | CORTE 50 A 70CM | M3 |  | 3.472 | 0
RETIRO, RECUPERACIÓN Y RESGUARDO INCLUYE: CARGO DIRECTO POR EL COSTO DE LA MANO DE OBRA REQUERIDA, LIMPIEZA DE ÁREA, CARGA Y ACARREO INTERIOR DE ESCOMBRO AL BANCO DE OBRA INDICADO POR LA UANL, EQUIPO DE SEGURIDAD, INSTALACIONES ESPECÍFICAS, DEPRECIACIÓN Y DEMÁS DERIVADOS DEL USO DE HERRAMIENTA Y EQUIPO EN CUALQUIER NIVEL Y TODO LO NECESARIO PARA SI CORRECTA EJECUCIÓN.
1.3.16 | DE ARBOTANTES CUÁDRUPLES, DOBLES Y SENCILLOS HASTA 10.00 M DE ALTO | PZA |  | 72 | 0
1.3.17 | DE POSTES METALICO CON CÁMARA FIJADOS A FIRME DE CONCRETO. | PZA |  | 4 | 0
1.3.18 | DE BOTONES DE PÁNICO, FIJADOS A FIRME DE CONCRETO. | PZA |  | 3 | 0
1.3.21 | DE ACCESORIOS DE SISTEMA DE RIEGO:ASPERSORES, CONEXIONES, CODOS, BOQUILLAS, TEE, TIMER, BOQUILLAS, ABRAZADERAS Y CONECTORES, | PZA |  | 11 | 0
1.3.22 | DE SEÑALAMIENTO VIAL TUBO GALVANIZADO DE 2" Y LETRERO EN LAMINA DE CALIBRE 16 | PZA |  | 77 | 0
1.3.23 | DE BARRERA DE ACERO TIPO "V" PARA BLOQUEAR ESTACIONAMIENTOS | PZA |  | 17 | 0
1.3.24 | DE TOPE TUBO HASTA 4" | PZA |  | 3 | 0
1.3.26 | DE BOLARDO METÁLICO FABRICADO EN TUBO DE METÁLICO MEDIDAS HASTA 4" | PZA |  | 18 | 0
1.3.28 | DE SEMAFORO, MONTADO SOBRE POSTE DE ACERO TIPO MENSULA DOBLE CON POSTE TIPO LATIGO | PZA |  | 2 | 0
CARGA Y ACARREO EN CAMIÓN INCLUYE: CARGO DIRECTO POR EL COSTO DE LA MANO DE OBRA QUE INTERVENGA, COSTO HORARIO EFECTIVO, CARGA SEGÚN EL CASO, Y DESCARGA AL BANCO DE TIRO AUTORIZADO, PAGO DE PERMISOS, LIMPIEZA DE ÁREA, EQUIPO DE SEGURIDAD, DEPRECIACIÓN Y DEMÁS DERIVADOS DEL USO DE HERRAMIENTA Y EQUIPO Y TODO LO NECESARIO PARA SI CORRECTA EJECUCIÓN.
1.3.29 | PRIMER KILÓMETRO, VOLUMEN MEDIDO EN BANCO DE MATERIAL PRODUCTO DE EXCAVACIÓN, CON CARGA A MAQUINA. | M3 |  | 1159.701 | 0
1.3.30 | KILÓMETROS SUBSECUENTES. | M3/KM. |  | 1159.701 | 0
RETIRO, RECUPERACIÓN Y REUBICACIÓN INCLUYE: CARGO DIRECTO POR EL COSTO DE LA MANO DE OBRA REQUERIDA, TRABAJOS DE PREPARACIÓNESPARA LA VUELTA A COLOCACIÓN DE LOS ELEMENTOS RETIRADOS PREVIAMENTE, LIMPIEZA DE ÁREA, CARGA Y ACARREO INTERIOR DE ESCOMBRO AL BANCO DE OBRA INDICADO POR LA UANL, EQUIPO DE SEGURIDAD, INSTALACIONES ESPECÍFICAS, DEPRECIACIÓN Y DEMÁS DERIVADOS DEL USO DE HERRAMIENTA Y EQUIPO EN CUALQUIER NIVEL Y TODO LO NECESARIO PARA SI CORRECTA EJECUCIÓN.
1.3.32 | DE MAQUINA EXPENDEDORA ALIMENTOS Y/O BEBIDAS | PZA |  | 4 | 0
1.3.33 | DE ASTA BANDERA, FABICADA DE POSTE REDONDO DE ACERO 6" FIJADO ATORNILLADO A FIRME | PZA |  | 26 | 0
REUBICACION DE ELEMENTOS INFRAESTRUCTURA INCLUYE: CARGO DIRECTO POR EL COSTO DE LA MANO DE OBRA REQUERIDA, TRABAJOS DE PREPARACIÓNESPARA LA VUELTA A COLOCACIÓN DE LOS ELEMENTOS RETIRADOS PREVIAMENTE, LIMPIEZA DE ÁREA, CARGA Y ACARREO INTERIOR DE ESCOMBRO AL BANCO DE OBRA INDICADO POR LA UANL, EQUIPO DE SEGURIDAD, INSTALACIONES ESPECÍFICAS, DEPRECIACIÓN Y DEMÁS DERIVADOS DEL USO DE HERRAMIENTA Y EQUIPO EN CUALQUIER NIVEL Y TODO LO NECESARIO PARA SI CORRECTA EJECUCIÓN.
1.3.38 | VALVULAS DE PVC HASTA 4" | PZA |  | 1 | 0
1.3.40 | REUBICACIÓN DE REGISTROS EXISTENTES, REGISTRO DE CONCRETO ARMADO INCLUYENDO LA TAPA DE CONCRETO ARMADO CON VR 1/2 @ 15CM EN AMBOS SENTIDOS CON MARCO Y CONTRAMARCO DE ANGULO DE ACERO DE 1/8" X 2 X 2 DIMENSION APROXIMADA DE 1.20 X 1.20 DE PROFUNDIDAD VARIABLE DE HASTA 1.50INCLUYE: MATERIALES, EXCAVACIONES, ACARREO, MANO DE OBRA, HERRAMIENTA, EQUIPO, SUPERVISION, | PZA |  | 63 | 0
0
1.4 | PAVIMENTOS
1.4.3 | ESCARIFICACIÓN DE 20 CM., HOMOGENIZACIÓN Y NIVELACIÓN DEL TERRENO NATURAL PARA PAVIMENTOS VOLUMEN MEDIDO EN BANCO EN SECCIÓN. EMPAREJANDO Y DANDO NIVELES. COMPACTANDO MÍNIMO AL 95 % Y MEJORADO CON 5% DE CAL DE SU PESO VOLUMÉTRICO SECO MÁXIMO, CON MAQUINARIA. INCLUYE: CORTE DE CAPA DE 20 CM DE ESPESOR, CARGO DIRECTO POR EL COSTO DE LOS MATERIALES Y MANO DE OBRA QUE INTERVENGAN, APLICACIÓN DE AGUA CON PIPA Y BOMBA, PRUEBAS DE LABORATORIO, LIMPIEZA DE ÁREA, ACARREO INTERIOR Y FUERA DE OBRA AL BANCO DE TIRO, EQUIPO DE SEGURIDAD, INSTALACIONES ESPECIFICAS, DEPRECIACIÓN Y DEMÁS DERIVADOS DEL USO DE HERRAMIENTA Y EQUIPO Y TODO LO NECESARIO PARA SI CORRECTA EJECUCIÓN. | M2 |  | 860.39 | 0
1.4.4 | FORMACIÓN DE CAPA SUB-RASANTE, 30 CM CON MATERIAL DE BANCO AUTORIZADO COMPACTADO AL 95% PROCTOR INCLUYE: CARGO DIRECTO POR EL COSTO DE LOS MATERIALES QUE INTERVENGAN, FLETE A OBRA, DESPERDICIO, ACARREO HASTA EL LUGAR DE SU UTILIZACIÓN, TRAZO, NIVELACIÓN, RIEGO, TENDIDO Y COMPACTACIÓN, PRUEBAS DE LABORATORIO, LIMPIEZA Y RETIRO DE SOBRANTES FUERA DE OBRA, EQUIPO DE SEGURIDAD, INSTALACIONES ESPECÍFICAS, DEPRECIACIÓN Y DEMÁS DERIVADOS DEL USO DE HERRAMIENTA Y EQUIPOY TODO LO NECESARIO PARA SI CORRECTA EJECUCIÓN. | M2 |  | 860.39 | 0
1.4.5 | FORMACIÓN DE Y COMPACTACIÓN DE BASE DE 20 CM., DE CALIZA TRITURADA COMPACTADA AL 100% PROCTOR INCLUYE: CARGO DIRECTO POR EL COSTO DE LOS MATERIALES QUE INTERVENGAN, FLETE A OBRA, DESPERDICIO, ACARREO HASTA EL LUGAR DE SU UTILIZACIÓN, TRAZO, NIVELACIÓN, RIEGO, TENDIDO Y COMPACTACIÓN, PRUEBAS DE LABORATORIO, LIMPIEZA Y RETIRO DE SOBRANTES FUERA DE OBRA, EQUIPO DE SEGURIDAD, INSTALACIONES ESPECÍFICAS, DEPRECIACIÓN Y DEMÁS DERIVADOS DEL USO DE HERRAMIENTA Y EQUIPO Y TODO LO NECESARIO PARA SI CORRECTA EJECUCIÓN. | M2. |  | 860.39 | 0
SUMINISTRO Y APLICACIÓN DE RIEGO, INCLUYE; CARGO DIRECTO POR EL COSTO DE LOS MATERIALES QUE INTERVENGAN, FLETE A OBRA, DESPERDICIO, ACARREO HASTA EL LUGAR DE SU UTILIZACIÓN, REGADO, PRUEBAS DE LABORATORIO, LIMPIEZA Y RETIRO DE SOBRANTES FUERA DE OBRA, EQUIPO DE SEGURIDAD, INSTALACIONES ESPECÍFICAS, DEPRECIACIÓN Y DEMÁS DERIVADOS DEL USO DE HERRAMIENTA Y EQUIPO. Y TODO LO NECESARIO PARA SI CORRECTA EJECUCIÓN.
1.4.6 | DE IMPREGNACIÓN A RAZÓN DE 1.5 LT/M2. DE EMULSION ASFALTICA | M2. |  | 860.39 | 0
1.4.7 | DE LIGA RAZÓN DE 0.5 LT/M2. DE EMULSION ASFALTICA | M2. |  | 860.39 | 0
BARRIDO PREVIO, INCLUYE; CARGO DIRECTO POR EL COSTO DE MANO DE OBRA REQUERIDA, CARGA INTERIOR, LIMPIEZA Y RETIRO DE SOBRANTES FUERA DE OBRA, EQUIPO DE SEGURIDAD, INSTALACIONES ESPECÍFICAS, DEPRECIACIÓN Y DEMÁS DERIVADOS DEL USO DE HERRAMIENTA Y EQUIPO. Y TODO LO NECESARIO PARA SI CORRECTA EJECUCIÓN.
1.4.8 | EN BASE, PARA RIEGO DE IMPREGNACIÓN Y LIGA. | M2. |  | 860.39 | 0
1.4.9 | CARPETA DE CONCRETO ASFÁLTICO CALIENTE DE 5CM DE ESPESOR MINIMO COMPACTO NIVEL 1, CON TAMAÑO MÁXIMO DE GRANULOMETRÍA 3/4" A FINOS, ELABORADA EN PLANTA CON AC-20 MODIFICADO CON POLIMEROS TIPO SBS O SBR QUE GARANTICE UNA ESTABILIDAD DE 800KG TEXTURA DE 0.25MM MINIMO DE ALTURA Y DE 40 CM MINIMO DEL CIRCULO DE ARENA, FLUJO ENTRE 2 Y 4 CM CON RELACIÓN DE VACIOS ENTRE 4% Y 6%, EXTENDIDA Y COMPACTADA AL 95% MARSHALL DE ACUERDO A LAS NORMAS DE LAS SCT, Y LOS ART. 69 AL 77 DE LA LEY PARA LA CONSTRUCCIÓN Y REHABILITACIÓN DE PAVIMENTOS DEL ESTADODE NUEVO LEÓN. INCLUYE RIEGO DE LIGA CON EMULSIÓN DE ROMPIMIENTO RAPIDO ECR-60 A RAZON DE 0.50 LTS/M2, BARRIDO MECÁNICO, CARGO DIRECTO POR EL COSTO DE LOS MATERIALES Y MANO DE OBRA QUE INTERVENGAN. FLETE A OBRA, DESPERDICIO, ACARREO HASTA EL LUGAR DE SU UTILIZACIÓN SUMINISTRO DE MATERIALES, MAQUINARIA, HERRAMIENTA, EQUIPO, LIMPIEZA Y RETIRO DE SOBRANTES FUERA DE OBRA, EQUIPO DE SEGURIDAD, INSTALACIONES ESPECÍFICAS, DEPRECIACIÓN Y DEMÁS DERIVADOS DEL USO DE HERRAMIENTA Y EQUIPO EN CUALQUIER NIVEL. Y TODO LO NECESARIO PARA SI CORRECTA EJECUCIÓN. | M2 |  | 848.22 | 0
1.4.15 | SUMINISTRO Y FABRICACIÓN DE CORDONES DE CONCRETO PREFABRICADO CON MEDIDAS GENERALES DE CON MEDIDAS GENERALES DE 10 CM DE ANCHO X 40 CM DE ALTO X 70 CM DE LARGO, DESPLANTANDO EN LA BASE EXISTENTE DEL PAVIEMTNO INCLUYENDO EL CORTE DE BANQUETA DE CONCRETO ARMADO Y/O CARPETA ASFALTICA CON EQUIPO MECANICO SEGUN SEA EL CASO INCLUYE; CARGO DIRECTO POR EL COSTO DE LOS MATERIALES Y MANO DE OBRA QUE INTERVENGAN, FLETE A OBRA, DESPERDICIO, ACARREO HASTA EL LUGAR DE SU UTILIZACIÓN, TRAZO, CORTES, AJUSTES, LIMPIEZA Y RETIRO DE SOBRANTES FUERA DE OBRA, EQUIPO DE SEGURIDAD, INSTALACIONES ESPECÍFICAS, DEPRECIACIÓN Y DEMÁS DERIVADOS DEL USO DE HERRAMIENTA Y EQUIPO, EN CUALQUIER NIVEL Y TODO LO NECESARIO PARA SU CORRECTA EJECUCIÓN. | ML |  | 5001.603 | 0
0
1.5 | ALBAÑILERIAS Y ACABADOS
1.5.1 | SUMINISTRO, ELABORACIÓN Y COLOCACIÓN DE BANQUETA DE CONCRETO F'C=200 KG/CM2, DE 5CM DE ESPESOR EN ANDADORES EXISTENTES PREPARADA PARA RECIBIR LOSETA DE CONCRETO. AGRAGADO MAXIMO DE 19MM ARMADO CON MALLA ELECTROSOLDADA 6X6-10/10 INCLUYE: CARGO DIRECTO POR EL COSTO DE LOS MATERIALES Y MANO DE OBRA QUE INTERVENGAN. PICADO DE LA BANQUETA EXISTENTE FLETE A OBRA, DESPERDICIO, ACARREO HASTA EL LUGAR DE SU UTILIZACIÓN, TRAZO Y RECTIFICACIÓN DE NIVELES, NIVELADO Y MUESTREADO , TRASLAPES, ACERO DE REFUERZO, GANCHO, ALAMBRE RE COCIDO, EN SU CASO, CIMBRADO, HABILITADO, RETIRO, ARMADO, AMARRES, ELABORACIÓN DEL CONCRETO, COLADO, VIBRADO, CURADO, JUNTAS A CADA 3 M. EN AMBOS SENTIDOS DON DE APLIQUE, HECHAS CON DISCO DE DIAMANTE CON PROFUNDIDAD DE ESPESOR FIRME CONCRETO/4 SELLADO CON SELLADOR DE POLIURETANO, PRUEBAS, LIMPIEZA Y RETIRO DE SOBRANTES FUERA DE OBRA, EQUIPO DE SEGURIDAD, INSTALACIONES ESPECÍFICAS, DEPRECIACIÓN Y DEMÁS DERIVADOS DEL USO DE HERRAMIENTA Y TODO LO NECESARIO PARA SU CORRECTA EJECUCIÓN. | M2 |  | 4511 | 0
1.5.2 | SUMINISTRO, ELABORACIÓN Y COLOCACIÓN DE BANQUETA DE CONCRETO F'C=200 KG/CM2, DE 8 CM DE ESPESOR PREPARADA PARA RECIBIR LOSETA DE CONCRETO. AGRAGADO MAXIMO DE 19MM ARMADO CON MALLA ELECTROSOLDADA 6X6-10/10 INCLUYE: CARGO DIRECTO POR EL COSTO DE LOS MATERIALES Y MANO DE OBRA QUE INTERVENGAN. PICADO DE LA BANQUETA EXISTENTE FLETE A OBRA, DESPERDICIO, ACARREO HASTA EL LUGAR DE SU UTILIZACIÓN, TRAZO Y RECTIFICACIÓN DE NIVELES, NIVELADO Y MUESTREADO , TRASLAPES, ACERO DE REFUERZO, GANCHO, ALAMBRE RE COCIDO, EN SU CASO, CIMBRADO, HABILITADO, RETIRO, ARMADO, AMARRES, ELABORACIÓN DEL CONCRETO, COLADO, VIBRADO, CURADO, JUNTAS A CADA 3 M. EN AMBOS SENTIDOS DON DE APLIQUE, HECHAS CON DISCO DE DIAMANTE CON PROFUNDIDAD DE ESPESOR FIRME CONCRETO/4 SELLADO CON SELLADOR DE POLIURETANO, PRUEBAS, LIMPIEZA Y RETIRO DE SOBRANTES FUERA DE OBRA, EQUIPO DE SEGURIDAD, INSTALACIONES ESPECÍFICAS, DEPRECIACIÓN Y DEMÁS DERIVADOS DEL USO DE HERRAMIENTA Y TODO LO NECESARIO PARA SU CORRECTA EJECUCIÓN. | M2 |  | 3746 | 0
1.5.3 | SUMINISTRO, ELABORACIÓN Y COLOCACIÓN DE BANQUETA DE CONCRETO F'C=200 KG/CM2. DE 8 CM. DE ESPESOR, ACABADO ESCARIFICADO, CON JUNTAS @ 4.00 MEN ANDADORES. AGRAGADO MAXIMO DE 19MM ARMADO CON MALLA ELECTROSOLDADA 6X6-10/10 INCLUYE: CARGO DIRECTO POR EL COSTO DE LOS MATERIALES Y MANO DE OBRA QUE INTERVENGAN. PICADO DE LA BANQUETA EXISTENTE, JUNTAS A CADA 3 M. EN AMBOS SENTIDOS DON DE APLIQUE, HECHAS CON DISCO DE DIAMANTE CON PROFUNDIDAD DE ESPESOR FIRME CONCRETO/4 SELLADO CON SELLADOR DE POLIURETANO, FLETE A OBRA, DESPERDICIO, ACARREO HASTA EL LUGAR DE SU UTILIZACIÓN, TRAZO Y RECTIFICACIÓN DE NIVELES, NIVELADO Y MUESTREADO , TRASLAPES, ACERO DE REFUERZO, GANCHO, ALAMBRE RE COCIDO, EN SU CASO, CIMBRADO, HABILITADO, RETIRO, ARMADO, AMARRES, ELABORACIÓN DEL CONCRETO, COLADO, VIBRADO, CURADO, PRUEBAS, LIMPIEZA Y RETIRO DE SOBRANTES FUERA DE OBRA, EQUIPO DE SEGURIDAD, INSTALACIONES ESPECÍFICAS, DEPRECIACIÓN Y DEMÁS DERIVADOS DEL USO DE HERRAMIENTA Y TODO LO NECESARIO PARA SU CORRECTA EJECUCIÓN. | M2 |  | 206 | 0
1.5.4 | SUMINISTRO, ELABORACIÓN Y COLOCACIÓN DE BANQUETA DE CONCRETO F'C=200 KG/CM2. DE 5 CM. DE ESPESOR, ACABADO ESCARIFICADO, CON JUNTAS @ 4.00 MEN ANDADORES. AGRAGADO MAXIMO DE 19MM ARMADO CON MALLA ELECTROSOLDADA 6X6-10/10 INCLUYE: CARGO DIRECTO POR EL COSTO DE LOS MATERIALES Y MANO DE OBRA QUE INTERVENGAN. PICADO DE LA BANQUETA EXISTENTE, JUNTAS A CADA 3 M. EN AMBOS SENTIDOS DON DE APLIQUE, HECHAS CON DISCO DE DIAMANTE CON PROFUNDIDAD DE ESPESOR FIRME CONCRETO/4 SELLADO CON SELLADOR DE POLIURETANO, FLETE A OBRA, DESPERDICIO, ACARREO HASTA EL LUGAR DE SU UTILIZACIÓN, TRAZO Y RECTIFICACIÓN DE NIVELES, NIVELADO Y MUESTREADO , TRASLAPES, ACERO DE REFUERZO, GANCHO, ALAMBRE RE COCIDO, EN SU CASO, CIMBRADO, HABILITADO, RETIRO, ARMADO, AMARRES, ELABORACIÓN DEL CONCRETO, COLADO, VIBRADO, CURADO, PRUEBAS, LIMPIEZA Y RETIRO DE SOBRANTES FUERA DE OBRA, EQUIPO DE SEGURIDAD, INSTALACIONES ESPECÍFICAS, DEPRECIACIÓN Y DEMÁS DERIVADOS DEL USO DE HERRAMIENTA Y TODO LO NECESARIO PARA SU CORRECTA EJECUCIÓN. | M2 |  | 14 | 0
1.5.5 | ANGULO DE ALUMINIO DE 3 1/4" X 1 1/4" X 1/8" MARCA CUPRUM O SIMILAR COMO REMATE DE LOSETA EN CANTO DE LA MISMA ANCLADO AL FIRME CON CLAVO PARA CONCRETO DE 1" @ 1.20 M INCLUYE: CARGO DIRECTO POR EL COSTO DE LOS MATERIALES Y MANO DE OBRA QUE INTERVENGAN.A EXISTENTE FLETE A OBRA, DESPERDICIO, ACARREO HASTA EL LUGAR DE SU UTILIZACIÓN, TRAZO, TRASLAPES, HABILITADO, LIMPIEZA Y RETIRO DE SOBRANTES FUERA DE OBRA, EQUIPO DE SEGURIDAD, INSTALACIONES ESPECÍFICAS, DEPRECIACIÓN Y DEMÁS DERIVADOS DEL USO DE HERRAMIENTA Y TODO LO NECESARIO PARA SU CORRECTA EJECUCIÓN. | ML |  | 118.52 | 0
1.5.6 | SUMINISTRO Y COLOCACIÓN DE LOSETA DE CONCRETO SOBRE BANQUETA DE CONCRETO,FABRICADA CON ADITIVOS CEMENTANTES, IMERMEABILIZANTE INTEGRAL Y SELLADOR HIDROFUGANTE Y REFUERZOS CON ESPESOR DE 1 1/4" PARA TRAFICO PEATONAL MARCA OPTICRETOS O SIMILAR COLOCADO CON ADHESIVO CEMENTANTE 254 PLATINUM ADHESIVO MULTIUSO MARCA LATICRETE O SIMILAR. INCLUYE: CARGO DIRECTO POR EL COSTO DE LOS MATERIALES Y MANO DE OBRA QUE INTERVENGAN. FLETE A OBRA, DESPERDICIO, ACARREO HASTA EL LUGAR DE SU UTILIZACIÓN, TRAZO Y RECTIFICACIÓN DE NIVELES, NIVELADO Y MUESTREADO , LIMPIEZA Y RETIRO DE SOBRANTES FUERA DE OBRA, EQUIPO DE SEGURIDAD, INSTALACIONES ESPECÍFICAS, DEPRECIACIÓN Y DEMÁS DERIVADOS DEL USO DE HERRAMIENTA Y EQUIPO EN CUALQUIER NIVEL. Y TODO LO NECESARIO PARA SI CORRECTA EJECUCIÓN.
1.5.7 | COLOR GRIS CLARO ROMBOIDE DE 15 X 60 X 3 CM | M2 |  | 2467.72 | 0
1.5.8 | COLOR GRIS OSCURO ROMBOIDE 15 X 60 X 3 CM | M2 |  | 3311.94 | 0
1.5.9 | COLOR TAN ROMBOIDE 15 X 60 X 3 CM | M2 |  | 357.17 | 0
1.5.10 | COLOR GRIS AZULADO ROMBOIDE 15 X 60 X 3CM | M2 |  | 357.17 | 0
1.5.11 | COLOR GRIS OSCURO ROMBO 60 X 104 CM | M2 |  | 48.7 | 0
1.5.12 | COLOR GRIS AZULADO ROMBO 60 X 104 CM | M2 |  | 48.3 | 0
SUMINISTRO Y COLOCACIÓN DE GUÍA TACTIL A BASE DE LOSETA DE CONCRETO PREFABRICADO MARCA OPTICRETOS O SIMILAR DE 30 X 30 X 3 CMS. SOBRE BANQUETA DE CONCRETO,FABRICADA CON ADITIVOS CEMENTANTES, IMERMEABILIZANTE INTEGRAL Y SELLADOR HIDROFUGANTE Y REFUERZOS CON ESPESOR DE 1 1/4" PARA TRAFICO PEATONAL MARCA OPTICRETOS O SIMILAR COLOCADO CON ADHESIVO CEMENTANTE 254 PLATINUM ADHESIVO MULTIUSO MARCA LATICRETE O SIMILAR. INCLUYE: CARGO DIRECTO POR EL COSTO DE LOS MATERIALES Y MANO DE OBRA QUE INTERVENGAN. FLETE A OBRA, DESPERDICIO, ACARREO HASTA EL LUGAR DE SU UTILIZACIÓN, TRAZO Y RECTIFICACIÓN DE NIVELES, NIVELADO Y MUESTREADO , LIMPIEZA Y RETIRO DE SOBRANTES FUERA DE OBRA, EQUIPO DE SEGURIDAD, INSTALACIONES ESPECÍFICAS, DEPRECIACIÓN Y DEMÁS DERIVADOS DEL USO DE HERRAMIENTA Y EQUIPO EN CUALQUIER NIVEL. Y TODO LO NECESARIO PARA SI CORRECTA EJECUCIÓN.
1.5.13 | GUIA TACTIL DIRECCIONAL COLOR GRIS AZULADO | ML |  | 2922 | 0
1.5.14 | GUIA TACTIL PRECAUCIÓN COLOR GRIS AZULADO | ML |  | 225.9 | 0
1.5.16 | CORTE ACARREO Y RETIRO DE CAPA DE 30 CM DE TERRENO NATURAL, CARGO DIRECTO POR EL COSTO DE LOS MATERIALES Y MANO DE OBRA QUE INTERVENGAN. FLETE A OBRA, DESPERDICIO, ACARREO HASTA EL LUGAR DE SU UTILIZACIÓN, TRAZO Y RECTIFICACIÓN DE NIVELES, NIVELADO Y MAESTREADO , LIMPIEZA Y RETIRO DE SOBRANTES FUERA DE OBRA, EQUIPO DE SEGURIDAD, INSTALACIONES ESPECÍFICAS, DEPRECIACIÓN Y DEMÁS DERIVADOS DEL USO DE HERRAMIENTA Y EQUIPO EN CUALQUIER NIVEL. Y TODO LO NECESARIO PARA SI CORRECTA EJECUCIÓN. | M3 |  | 5.1 | 0
1.5.17 | CAPA DE RELLENO CON MATERIAL DE BANCO PARA RECIBIR GRAVILLAS COMPACTADO AL 95% ESPESOR EFECTIVO DE 24 CM., INCLUYE: CARGO DIRECTO POR EL COSTO DE LOS MATERIALES Y MANO DE OBRA QUE INTERVENGAN. FLETE A OBRA, DESPERDICIO, ACARREO HASTA EL LUGAR DE SU UTILIZACIÓN, TRAZO Y RECTIFICACIÓN DE NIVELES, NIVELADO Y MAESTREADO , LIMPIEZA Y RETIRO DE SOBRANTES FUERA DE OBRA, EQUIPO DE SEGURIDAD, INSTALACIONES ESPECÍFICAS, DEPRECIACIÓN Y DEMÁS DERIVADOS DEL USO DE HERRAMIENTA Y EQUIPO EN CUALQUIER NIVEL. Y TODO LO NECESARIO PARA SI CORRECTA EJECUCIÓN. | M2 |  | 17 | 0
1.5.18 | SUMINISTRO Y COLOCACIÓN DE PANEL ESTABILIZADOR DE GRAVA. DE POLIPROPILENO CON GEOTEXTIL MARCA CELLUROCK O SIMILAR CON MEDIDAS 1.18 X 0.80 X 0.032 M., INCLUYE: CARGO DIRECTO POR EL COSTO DE LOS MATERIALES Y MANO DE OBRA QUE INTERVENGAN. FLETE A OBRA, DESPERDICIO, ACARREO HASTA EL LUGAR DE SU UTILIZACIÓN, TRAZO Y RECTIFICACIÓN DE NIVELES, NIVELADO Y MAESTREADO , LIMPIEZA Y RETIRO DE SOBRANTES FUERA DE OBRA, EQUIPO DE SEGURIDAD, INSTALACIONES ESPECÍFICAS, DEPRECIACIÓN Y DEMÁS DERIVADOS DEL USO DE HERRAMIENTA Y EQUIPO EN CUALQUIER NIVEL. Y TODO LO NECESARIO PARA SI CORRECTA EJECUCIÓN. | M2 |  | 17 | 0
SUMINISTRO Y COLOCACIÓN DE GRAVILLA DECORATIVA DE 1/4 CM. ESPESOR DE 6CM SOBRE PANEL ESTABILIIZADOR DE GRAVA., INCLUYE: CARGO DIRECTO POR EL COSTO DE LOS MATERIALES Y MANO DE OBRA QUE INTERVENGAN. FLETE A OBRA, DESPERDICIO, ACARREO HASTA EL LUGAR DE SU UTILIZACIÓN, TRAZO Y RECTIFICACIÓN DE NIVELES, NIVELADO, LIMPIEZA Y RETIRO DE SOBRANTES FUERA DE OBRA, EQUIPO DE SEGURIDAD, INSTALACIONES ESPECÍFICAS, DEPRECIACIÓN Y DEMÁS DERIVADOS DEL USO DE HERRAMIENTA Y EQUIPO EN CUALQUIER NIVEL. Y TODO LO NECESARIO PARA SI CORRECTA EJECUCIÓN.
1.5.20 | COLOR ROJO | M2 |  | 17 | 0
1.5.21 | SUMINISTRO Y COLOCACIÓN DE PAVIMENTO DE CONCRETO EN CRUCES SEGUROS PARA RAMPA VEHICULAR PREMEZCLADO MR 38 KG/CM2 DE 30 CM EN LA PARTE MAS ALTA Y 20 EN LA MAS BAJA REFUERZO EN ARRANQUE DE RAMPA CON BASTONES EN FORMA DE "U" VR4 @20CM Y 3 VR 5 A LO LARGO DEL TOPE, ACABADO ESTRIADO EN EL SENTIDO LONGITUDINAL EN LAS RAMPAS, . INCLUYE: TENDIDO Y EXTENDIDO DEL CONCRETO, CURADO DEL CONCRETO CON CURAFEST APLICADO CON ASPERSOR RIEGO DE LA SUPERFICIE A COLAR, CIMBRA EN FRONTERAS Y VIBRADO MATERIALES, DESPERDICIOS, HERRAMIENTAS, LIMPIEZA, MANO DE OBRA Y ACARREO DEL MATERIAL AL SITIO DE SU UTILIZACION. | M2 |  | 432 | 0
1.5.22 | SUMINISTRO E INSTALACIÓN DE PANEL DE FIBROCEMENTO MARCA CEMPANEL O SIMILAR COMO CUBIERTA, LISO, CON CORTES EN ROUTER SEGÚN DISEÑO DE 12 MM COLOCADO SOBRE SUBESTRUCTURA METÁLICA CON TORNILLO PUNTA DE BROCA DE 1 1/4" PARA PERFIL METALICO, CON PENETRCIÓN DE 1MM EN PANEL, APLICANDO RESANADOR COLORCEL CON POLVO DE CEMPANEL PARA OCULTAR EL TORNILLO DEL PANEL, JUNTA DE 5MM , TERMINADO CON SELLADOR HIDROFUGANTE BASE AGUA MATE PARA CONSERVAR APARIENCIA NATURAL DEL PANEL. INCLUYE; CARGO DIRECTO POR EL COSTO DE LOS MATERIALES Y MANO DE OBRA QUE INTERVENGAN, FLETE A OBRA, DESPERDICIO, ACARREO HASTA EL LUGAR DE SU UTILIZACIÓN, SELLADO, TRAZO, CORTES, AJUSTES, TAQUETES, TORNILLOS, LIMPIEZA ELEVACIONES Y RETIRO DE SOBRANTES FUERA DE OBRA, EQUIPO DE SEGURIDAD, INSTALACIONES ESPECÍFICAS, DEPRECIACIÓN Y DEMÁS DERIVADOS DEL USO DE HERRAMIENTA Y EQUIPO, EN CUALQUIER NIVEL Y TODO LO NECESARIO PARA SU CORRECTA EJECUCIÓN | M2 |  | 160.48 | 0
0
1.5.23 | SUMINISTRO E INSTALACIÓN DE SISTEMA CUBIERTA DANPALON O SIMILAR, POLICARBONATO CELULAR DE 8 MM DE ESPESOR DP8 PANEL DE ABEJA MULTICELDILLA DE 60 CM DE ANCHO, INCOLORO, SUJETOS A ESTRUCTURA METALICA . INCLUYE; CARGO DIRECTO POR EL COSTO DE LOS MATERIALES Y MANO DE OBRA QUE INTERVENGAN, FLETE A OBRA, DESPERDICIO, ACARREO HASTA EL LUGAR DE SU UTILIZACIÓN, SELLADO, TRAZO, CORTES, AJUSTES, HERRAJES PARA SUJECIÓN , TORNILLERIA, LIMPIEZA ELEVACIONES Y RETIRO DE SOBRANTES FUERA DE OBRA, EQUIPO DE SEGURIDAD, INSTALACIONES ESPECÍFICAS, DEPRECIACIÓN Y DEMÁS DERIVADOS DEL USO DE HERRAMIENTA Y EQUIPO, EN CUALQUIER NIVEL Y TODO LO NECESARIO PARA SU CORRECTA EJECUCIÓN | M2 |  | 60.48 | 0
0
1.6 | JARDINERIA
SUMINISTRO Y PLANTACIÓN DE ÁRBOLES Y ARBUSTOS, DIAMETROS INDICADOS SON DE TRONCO MEDIDOS A 1 METRO DE ALTURA INCLUYE; CARGO DIRECTO POR EL COSTO DE LOS MATERIALES Y MANO DE OBRA QUE INTERVENGAN, FLETE A OBRA, DESPERDICIO, ACARREO HASTA EL LUGAR DE SU UTILIZACIÓN, GUÍAS, TRAZO Y LOCALIZACIÓN, EXCAVACIÓN Y PREPARACIÓN DE CEPA, CAPA PRIMARIA DE TIERRA, PLOMEO, RELLENO DE CEPA CON TIERRA PREPARADA, ESTACAS, RETENIDAS DE ALAMBRE, TUTORES, MANGUERAS DE PROTECCIÓN, CAJETES, FERTILIZANTES, RIEGO Y ACCESORIOS PARA EL MISMO, REPLANTACIÓN O RESIEMBRA QUE SE REQUIERA, CONTROL DE PLAGAS, ENVASE Y RETIRO DEL MISMO, MANTENIMIENTO POR 30 DÍAS POSTERIORES A LA FECHA DE RECEPCIÓN DE LOS TRABAJOS, LIMPIEZA Y RETIRO DE SOBRANTES FUERA DE OBRA, EQUIPO DE SEGURIDAD, INSTALACIONES ESPECÍFICAS, DEPRECIACIÓN Y DEMÁS DERIVADOS DEL USO DE HERRAMIENTA Y EQUIPO. Y TODO LO NECESARIO PARA SU CORRECTA EJECUCIÓN.
1.6.1 | Ø1.00 - PSJ-106 - AJILLO - TUV | PZA |  | 40 | 0
1.6.2 | Ø8.00 - PSJ-03 - ALAMO - POD | PZA |  | 1 | 0
1.6.4 | Ø8.00 - PSJ-07 - ANACUA - EHA | PZA |  | 2 | 0
1.6.5 | Ø1.00 - PSJ-107 - ASCLEPIA - ASL | PZA |  | 31 | 0
1.6.6 | Ø1.50 - PSJ-108 - CENIZO - LES | PZA |  | 25 | 0
1.6.7 | Ø6.00 - PSJ-105 - CHAPOTE PRIETO - DYT | PZA |  | 2 | 0
1.6.9 | Ø1.00 - PSJ-109 - DURANTA - DUR | PZA |  | 36 | 0
1.6.12 | Ø4.00 - PSJ-31 - ENCINO ROBLE - QUP | PZA |  | 1 | 0
1.6.14 | Ø4.00 - PSJ-33 - ENCINO SIEMPRE VERDE - QUV | PZA |  | 1 | 0
1.6.16 | Ø1.00 - PSJ-110 - IRESINE - IRH | PZA |  | 30 | 0
1.6.17 | Ø1.00 - PSJ-111 - LANTANA - LLA | PZA |  | 94 | 0
1.6.19 | Ø4.00 - PSJ-77 - PALO BLANCO - CEL | PZA |  | 26 | 0
1.6.20 | Ø8.00 - PSJ-77 - PALO BLANCO - CEL | PZA |  | 7 | 0
1.6.21 | Ø1.00 - PSJ-114 - RUELIA - RUB | PZA |  | 32 | 0
1.6.22 | Ø1.00 - PSJ-115 - SALVIA - SAG | PZA |  | 52 | 0
1.6.25 | Ø8.00 - PSJ-28 - ÉBANO - EBE | PZA |  | 1 | 0
SUMINISTRO Y PLANTACIÓN DE PLANTAS INCLUYE; CARGO DIRECTO POR EL COSTO DE LOS MATERIALES Y MANO DE OBRA QUE INTERVENGAN, FLETE A OBRA, DESPERDICIO, ACARREO HASTA EL LUGAR DE SU UTILIZACIÓN, TRAZO Y LOCALIZACIÓN, EXCAVACIÓN Y PREPARACIÓN DE CEPA, CAPA PRIMARIA DE TIERRA, RELLENO DE CEPA CON TIERRA PREPARADA, RIEGO Y ACCESORIOS PARA EL MISMO, REPLANTACIÓN O RESIEMBRA QUE SE REQUIERA, CONTROL DE PLAGAS, ENVASE Y RETIRO DEL MISMO, MANTENIMIENTO POR 30 DÍAS POSTERIORES A LA FECHA DE RECEPCIÓN DE LOS TRABAJOS, LIMPIEZA Y RETIRO DE SOBRANTES FUERA DE OBRA, EQUIPO DE SEGURIDAD, INSTALACIONES ESPECÍFICAS, DEPRECIACIÓN Y DEMÁS DERIVADOS DEL USO DE HERRAMIENTA Y EQUIPO. Y TODO LO NECESARIO PARA SU CORRECTA EJECUCIÓN.
1.6.29 | PSJ-116 - WEDELIA 20 PLANTAS /M2 | PZA |  | 40 | 0
TRANSPLANTE DE ÁRBOLES DEL SITIO DE BANQUEO A SU DEPOSICIÓN FINAL. INCLUYE: PREPARACIÓN DE LA CEPA A DONDE SERÁ TRANSPLANTADO EL ÁRBOL; REALIZACIÓN DEL BANQUEO, PODA DE RAMAS MUERTAS, CRUZADAS, DAÑADAS Y CODOMINANTES; ATADO DE RAMAS CRECIDAS DESDE LA BASE; CUBIERTA DEL CEPELLÓN; RIEGO DURANTE EL PROCESO DEL TRANSPLANTE; ACONDICIONAMIENTO Y LIMPIEZA DE LAS CEPAS; PLANTACIÓN; PODAS, RIEGOS, RIEGOS, FERTILIZACIÓN, CONTROL DE PLAGAS Y ENFERMEDADES CARGA, FLETES, DESCARGA, EN UN RADIO NO MAYOR DE 5 KM LIMPIEZA GENERAL DEL SITIO, MANO DE OBRA Y HERRAMIENTA O EQUIPO, SEGÚN PROYECTO, ESPECIFICACIONES O INDICACIONES DE LA DEPENDENCIA Y TODO LO NECESARIO PARA SU CORRECTA EJECUCIÓN
1.6.31 | Ø2.00 - PSJ-06ANACAHUITA COB | PZA |  | 1 | 0
1.6.33 | Ø4.00 - PSJ-33ENCINO SIEMPRE VERDE QUV | PZA |  | 1 | 0
1.6.36 | Ø6.00 - PSJ-39FRESNO FRB | PZA |  | 1 | 0
1.6.38 | Ø2.00 - PSJ-47LIMÓN CIL | PZA |  | 1 | 0
1.6.42 | Ø4.00 - PSJ-84PINO PIÑONERO PIC | PZA |  | 1 | 0
1.6.43 | Ø4.00 - PSJ-102TRUENO LIL | PZA |  | 1 | 0
TALA DE ÁRBOL (REMOCION), INCLUYE; CARGO DIRECTO POR EL COSTO DE MANO DE OBRA REQUERIDA, PERMISOS, DERRIBE, EXTRACCIÓN DEL TOCÓN, CORTE DE RAMAS, DESENRAÍCE, ACOMODO, ACARREO A BANCO DE TIRO AUTORIZADO , OBRAS PROTECCIÓN, LIMPIEZA, EQUIPO DE SEGURIDAD, INSTALACIONES ESPECÍFICAS, DEPRECIACIÓN Y DEMÁS DERIVADOS DEL USO DE HERRAMIENTA Y EQUIPO Y TODO LO NECESARIO PARA SI CORRECTA EJECUCIÓN.
1.6.54 | Ø4.00 - PSJ-72 - PALMA ABANICO WAR | PZA. |  | 1 | 0
1.6.59 | ØDESCONOCIDO - PSJ-123 - SIN ESPESIFICAR | PZA. |  | 3 | 0
1.6.60 | EXTRACCIÓN DE TOCONES CON DIÁMETRO DE HASTA 1.00 M. INCLUYE: CARGO DIRECTO POR EL COSTO DE MANO DE OBRA REQUERIDA, EXCAVACIÓN NECESARIA, EXTRACCIÓN DE RAÍCES, CORTE Y LLENADO, ACARREO INTERIOR, PERMISOS, CUERDAS, LIMPIEZA, EQUIPO DE SEGURIDAD, INSTALACIONES ESPECÍFICAS, DEPRECIACIÓN Y DEMÁS DERIVADOS DEL USO DE HERRAMIENTA Y EQUIPO. | PZA |  | 15 | 0
1.6.61 | SUMINISTRO Y EXTENDIDO DE TIERRA NEGRA,0.25 DE ESPESOR INCLUYE; CARGO DIRECTO POR EL COSTO DE LOS MATERIALES Y MANO DE OBRA QUE INTERVENGAN, FLETE A OBRA, DESPERDICIO, ACARREO HASTA EL LUGAR DE SU UTILIZACIÓN, REFERENCIAS PARA DAR ESPESOR DEL PROYECTO, EXTENDIDO, RASTRILLADO, LIMPIEZA Y RETIRO DE SOBRANTES FUERA DE OBRA, EQUIPO DE SEGURIDAD, INSTALACIONES ESPECÍFICAS, DEPRECIACIÓN Y DEMÁS DERIVADOS DEL USO DE HERRAMIENTA Y EQUIPO. EN CUALQUIER NIVEL Y TODO LO NECESARIO PARA SU CORRECTA EJECUCIÓN. | M3 |  | 224 | 0
1.6.62 | SUMINISTRO Y SIEMBRA DE PASTO PARA SOMBRA, PARA TRANSITO INTENSO DE GERMINACIÓN RÁPIDA, MEZCLA DE SEMILLA DE FESTUCA ARUNDINACIA, FRESTUCA RUBRA, LOLIUM PERENNE, LOLIUM MULTIFLORUM. INCLUYE; CARGO DIRECTO POR EL COSTO DE LOS MATERIALES Y MANO DE OBRA QUE INTERVENGAN, FLETE A OBRA, DESPERDICIO, ACARREO HASTA EL LUGAR DE SU UTILIZACIÓN, TRAZO, RASTRILLADO, AFLOJADO Y HUMEDECIDO DEL TERRENO, NIVELACIÓN, APISONADO, RETAPADO DE JUNTAS CON TIERRA LAMA, LIMPIEZA, DESHIERBE, ELIMINACIÓN DE PLAGAS, REPOSICIÓN DE ZONAS SECAS O DAÑADAS, FERTILIZANTES, RIEGO Y ACCESORIOS PARA EL MISMO, MANTENIMIENTO POR 30 DÍAS POSTERIORES A LA FECHA DE RECEPCIÓN DE LOS TRABAJOS, LIMPIEZA Y RETIRO DE SOBRANTES FUERA DE OBRA, EQUIPO DE SEGURIDAD, INSTALACIONES ESPECÍFICAS, DEPRECIACIÓN Y DEMÁS DERIVADOS DEL USO DE HERRAMIENTA Y EQUIPO. EN CUALQUIER NIVEL. Y TODO LO NECESARIO PARA SU CORRECTA EJECUCIÓN. | M2 |  | 896 | 0
1.6.64 | SUMINISTRO Y EXTENDIDO DE MULCH, 6CM INCLUYE; CARGO DIRECTO POR EL COSTO DE LOS MATERIALES Y MANO DE OBRA QUE INTERVENGAN, FLETE A OBRA, DESPERDICIO, ACARREO HASTA EL LUGAR DE SU UTILIZACIÓN, REFERENCIAS PARA DAR ESPESOR DEL PROYECTO, EXTENDIDO, RASTRILLADO, LIMPIEZA Y RETIRO DE SOBRANTES FUERA DE OBRA, EQUIPO DE SEGURIDAD, INSTALACIONES ESPECÍFICAS, DEPRECIACIÓN Y DEMÁS DERIVADOS DEL USO DE HERRAMIENTA Y EQUIPO. EN CUALQUIER NIVEL Y TODO LO NECESARIO PARA SU CORRECTA EJECUCIÓN. | M3 |  | 3.8016 | 0
0
1.7 | SEÑALETICA
1.7.7 | SUMINISTRO E INSTALACIÓN DE SEÑAL INFORMATIVA CICLOVIA VÍA DE ALTO SC-6 DE 0.20 X LADO FABRICADA EN LAMINA GALVANIZADA CALIBRE 16 Y ROTULADO EN GRADO INGENIERÍA CON PELÍCULA REFLEJANTE CON POSTE PTR 2" X 2" GALVANIZADO DE 3.90 M., INCLUYE: HERRAJES DE SUJECIÓN, CARGO DIRECTO POR EL COSTO DE LOS MATERIALES Y MANO DE OBRA QUE INTERVENGAN, FLETE A OBRA, DESPERDICIO, ACARREO HASTA EL LUGAR DE SU UTILIZACIÓN, TRAZO, EXCAVACIÓN, RELLENOS, ACARREOS, ELABORACIÓN Y COLOCACIÓN DE CONCRETO Y TODO LO NECESARIO PARA SU CORRECTA EJECUCIÓN | PZA |  | 1 | 0
1.7.8 | SUMINISTRO E INSTALACIÓN DE SEÑAL INFORMATIVA CICLOVIA ESPACIO COMPARTIDO ENTRE CICLISTA Y PEATON SC-7 DE 0.25 X 0.25 FABRICADA EN LAMINA GALVANIZADA CALIBRE 16 Y ROTULADO EN GRADO INGENIERÍA CON PELÍCULA REFLEJANTE CON POSTE PTR 2" X 2" GALVANIZADO DE 3.90 M., INCLUYE: HERRAJES DE SUJECIÓN, CARGO DIRECTO POR EL COSTO DE LOS MATERIALES Y MANO DE OBRA QUE INTERVENGAN, FLETE A OBRA, DESPERDICIO, ACARREO HASTA EL LUGAR DE SU UTILIZACIÓN, TRAZO, EXCAVACIÓN, RELLENOS, ACARREOS, ELABORACIÓN Y COLOCACIÓN DE CONCRETO Y TODO LO NECESARIO PARA SU CORRECTA EJECUCIÓN | PZA |  | 1 | 0
1.7.12 | SUMINISTRO E INSTALACIÓN DE SEÑAL VIAL INFORMATIVA SIS-17 MÉDICO DE 0.71 X 0.71 FABRICADA EN LAMINA GALVANIZADA CALIBRE 16 Y ROTULADO EN GRADO INGENIERÍA CON PELÍCULA REFLEJANTE CON POSTE PTR 2" X 2" GALVANIZADO DE 3.90 M., INCLUYE: HERRAJES DE SUJECIÓN, CARGO DIRECTO POR EL COSTO DE LOS MATERIALES Y MANO DE OBRA QUE INTERVENGAN, FLETE A OBRA, DESPERDICIO, ACARREO HASTA EL LUGAR DE SU UTILIZACIÓN, TRAZO, EXCAVACIÓN, RELLENOS, ACARREOS, ELABORACIÓN Y COLOCACIÓN DE CONCRETO Y TODO LO NECESARIO PARA SU CORRECTA EJECUCIÓN | PZA |  | 1 | 0
1.7.30 | SUMINISTRO Y EJECUCIÓN DE SEÑALAMIETO VIAL RAYA PARA PASO DE CEBRA AMARILLA 40 CM DE ANCHO, PINTADA CON PINTURA TERMOPLÁSTICA PARA SEÑALAMIENTO DE TRÁFICO, CON MICROESFERAS DE VIDRIO, INCLUYE; CARGO DIRECTO POR EL COSTO DE LOS MATERIALES Y MANO DE OBRA QUE INTERVENGAN, FLETE A OBRA, DESPERDICIO, ACARREO HASTA EL LUGAR DE SU UTILIZACIÓN, PREPARACIÓN DE LA SUPERFICIE, PROTECCIÓN DE LA SUPERFICIE, LIMPIEZA Y RETIRO DE SOBRANTES FUERA DE OBRA, EQUIPO DE SEGURIDAD, INSTALACIONES ESPECÍFICAS, DEPRECIACIÓN Y DEMÁS DERIVADOS DEL USO DE HERRAMIENTA Y EQUIPO, EN CUALQUIER NIVEL. | ML |  | 2290 | 0
1.7.31 | SUMINISTRO Y EJECUCIÓN DE SEÑALAMIETO VIAL RAYA PARA PASO DE CEBRA VERDE 40 CM DE ANCHO, PINTADA CON PINTURA TERMOPLÁSTICA PARA SEÑALAMIENTO DE TRÁFICO, CON MICROESFERAS DE VIDRIO, INCLUYE; CARGO DIRECTO POR EL COSTO DE LOS MATERIALES Y MANO DE OBRA QUE INTERVENGAN, FLETE A OBRA, DESPERDICIO, ACARREO HASTA EL LUGAR DE SU UTILIZACIÓN, PREPARACIÓN DE LA SUPERFICIE, PROTECCIÓN DE LA SUPERFICIE, LIMPIEZA Y RETIRO DE SOBRANTES FUERA DE OBRA, EQUIPO DE SEGURIDAD, INSTALACIONES ESPECÍFICAS, DEPRECIACIÓN Y DEMÁS DERIVADOS DEL USO DE HERRAMIENTA Y EQUIPO, EN CUALQUIER NIVEL. | ML |  | 15 | 0
0
1.8 | MOBILIARIO FIJO
1.8.1 | SUMINISTRO, FABRICACIÓN E INSTALACIÓN DE APOYO ISQUIATICO MOB-01. CON MEDIDAS DE 750H x 600L x 300A MM ELABORADO POR DOS TUBOS DE ACERO INÓXIDABLE DE 2 PULGADAS UNO Y EL OTRO DE 1 PULGADA DE DIÁMETRO C18 EN PRESENTACIÓN DE 6.10MTS. UNIDOS MEDIANTE SOLDADURA HOMOGÉNEA SIN DISPOSICIÓN DE MATERIAL. INCLUYE CARGO DIRECTO POR EL COSTO DE LOS MATERIALES Y MANO DE OBRA QUE INTERVENGAN, FLETE A OBRA, ACARREOS HASTA EL SITIO DE SU UTILIZACIÓN, TRAZO, FIJACIÓN, NIVELACIÓN, EQUIPO DE SEGURIDAD, INSTALACIONES ESPECIFICAS, DEPRECIACIÓN Y DEMÁS DERIVADOS POR EL USO DE HERRAMIENTA Y EQUIPO, LIMPIEZA Y RETIRO DE SOBRANTES FUERA DE LA OBRA EN CUALQUIER NIVEL. | PZA |  | 4 | 0
1.8.2 | SUMINISTRO, FABRICACIÓN E INSTALACIÓN DE DE BANCA PARA INTERIOR MOB-02 CON MEDIDAS DE 1.65 L X 0.50 A X 4.50 H FABRICADA CON ESTRUCTURA DE PLACA DE ACERO AL CARBÓN CON ESPESOR DE 3/16 Y SOPORTE DE SOLERA DE ACERO AL CARBON DE 5/16 X 2 PULGADAS UNIDOS POR MEDIO DE SOLDADURA MIG, TODO CON ACABADO EN PINTURA ELECTROSTÁTICA BLANCA. SOPORTE LATERAL DE CONCRETO ARMADO GRIS PULIDO CON PREPARACIÓN PARA UN CONTACTO Y ALIMENTACIÓN DE ILUMINACIÓN. TIRA DE LEDS DE 1.00 DE LARGO. SUPERFICIES DE CONCRETO ARMADO GRIS CLARO Y ACABADO PULIDO. INCLUYE CARGO DIRECTO POR EL COSTO DE LOS MATERIALES Y MANO DE OBRA QUE INTERVENGAN, FLETE A OBRA, ACARREOS HASTA EL SITIO DE SU UTILIZACIÓN, TRAZO, FIJACIÓN, NIVELACIÓN, EQUIPO DE SEGURIDAD, INSTALACIONES ESPECIFICAS, DEPRECIACIÓN Y DEMÁS DERIVADOS POR EL USO DE HERRAMIENTA Y EQUIPO, LIMPIEZA Y RETIRO DE SOBRANTES FUERA DE LA OBRA EN CUALQUIER NIVEL | PZA |  | 8 | 0
1.8.3 | SUMINISTRO, FABRICACIÓN E INSTALACIÓN DE MODULO PARA BASURA MOB-03 COMPRENDIDO POR 4 BOTES DE BASURA C/U CON MEDIDAS DE 0.60 L x 0.20 A x 1.20 H CON ESTRUCTURA DE SOPORTE EXTERIOR EN PLACA DE ACERO INOXIDABLE DE 3/16 DE PULGADAS UNIONES DE SOLDADURA MIG CON ACABADO DE PINTURA ELECTROSTÁTICA Y BOTE INTERNO FABRICADO EN PLACA DE ACERO AL CARBÓN DE 3/16 DE PULGADAS CON ACABADO EN PINTURA ELECTROSTÁTICA Y UNIONES EN SOLDADURA MIG CON ALIMENTACIÓN DE ALAMBRE, BASE DE CONCRETO ARMADO DE 0.80 L x 0.60 A x 0.15 H. INCLUYE CARGO DIRECTO POR EL COSTO DE LOS MATERIALES Y MANO DE OBRA QUE INTERVENGAN, FLETE A OBRA, ACARREOS HASTA EL SITIO DE SU UTILIZACIÓN, TRAZO, FIJACIÓN, NIVELACIÓN, EQUIPO DE SEGURIDAD, INSTALACIONES ESPECIFICAS, DEPRECIACIÓN Y DEMÁS DERIVADOS POR EL USO DE HERRAMIENTA Y EQUIPO, LIMPIEZA Y RETIRO DE SOBRANTES FUERA DE LA OBRA EN CUALQUIER NIVEL. | PZA |  | 87 | 0
1.8.4 | SUMINISTRO, FABRICACIÓN E INSTALACIÓN DE BOLARDO DE CONCRETO MOB-04 CON MEDIDAS DE 26.2 x 2.27 x 9.52 SEGÚN DISEÑO ACABADO CONCRETO PULIDO COLOR GRIS CON PREPARACIÓN PARA TIRA REFLEJANTE INCLUYE HERRAJES CON REFUERZOS DE 4 VARILLAS DE 3/8" Y ESTIBOS 20CM. INCLUYE CARGO DIRECTO POR EL COSTO DE LOS MATERIALES Y MANO DE OBRA QUE INTERVENGAN, FLETE A OBRA, ACARREOS HASTA EL SITIO DE SU UTILIZACIÓN, TRAZO, FIJACIÓN, NIVELACIÓN, EQUIPO DE SEGURIDAD, INSTALACIONES ESPECIFICAS, DEPRECIACIÓN Y DEMÁS DERIVADOS POR EL USO DE HERRAMIENTA Y EQUIPO, LIMPIEZA Y RETIRO DE SOBRANTES FUERA DE LA OBRA EN CUALQUIER NIVEL | PZA |  | 14 | 0
1.8.7 | SUMINISTRO, FABRICACIÓN E INSTALACIÓN DE DISPENSADOR DE RACK - MOB-07 MEDIDAS DE 500L x 400A x 1400H MM ESTRUCTURA EXTERIOR FABRICADA EN LÁMINA DE ACERO INÓXIDABLEAL CALIBRE 16, ESTRUCTURA INTERNA DE LÁMINA DE ACERO AL CARBÓN CALIBRE 22 CON ACABADO EN PINTURA ELECTROSTÁTICA Y PREPARACIÓN PARA ILUMINACIÓN Y ALIMENTACIÓN DE SISTEMA DE SERVICIO. SISTEMA DE LECTOR DE TARJETAS Y CONTROL AUTOMÁTICO DE LOS RACKS. UNIONES CON SOLDADURA MIG. INCLUYE HERRAJES CON REFUERZOS DE 4 VARILLAS DE 3/8" Y ESTIBOS 20CM. INCLUYE CARGO DIRECTO POR EL COSTO DE LOS MATERIALES Y MANO DE OBRA QUE INTERVENGAN, FLETE A OBRA, ACARREOS HASTA EL SITIO DE SU UTILIZACIÓN, TRAZO, FIJACIÓN, NIVELACIÓN, EQUIPO DE SEGURIDAD, INSTALACIONES ESPECIFICAS, DEPRECIACIÓN Y DEMÁS DERIVADOS POR EL USO DE HERRAMIENTA Y EQUIPO, LIMPIEZA Y RETIRO DE SOBRANTES FUERA DE LA OBRA EN CUALQUIER NIVEL | PZA |  | 7 | 0
1.8.8 | SUMINISTRO, FABRICACIÓN E INSTALACIÓN DE MESA MOB-08 CON MEDIDAS DE 1800L x 800A x 800h MM FABRICADA CON ESTRUCTURA DE SOLERA DE ACERO AL CARBÓN DE 5/16 x 2 PULGADAS CON ACABADO DE PINTURA ELECROSTÁTICA NEGRA Y UNIONES CON SOLDADURA MIG. BASE DE PLACA DE ACERO AL CARBÓN CON ESPERSOR DE 3/16 CON ACABADO EN PINTURA ELECTROSTÁTICA NEGRA Y UNIDA POR SOLDADURA MIG. PLACA DE CONCRETO BLANCO CON ACABADO PULIDO Y ESTRUCTURA INTERNA DE VARILLA CORRUGADA DE 3/8 DE PULGADA. . INCLUYE CARGO DIRECTO POR EL COSTO DE LOS MATERIALES Y MANO DE OBRA QUE INTERVENGAN, FLETE A OBRA, ACARREOS HASTA EL SITIO DE SU UTILIZACIÓN, TRAZO, FIJACIÓN, NIVELACIÓN, EQUIPO DE SEGURIDAD, INSTALACIONES ESPECIFICAS, DEPRECIACIÓN Y DEMÁS DERIVADOS POR EL USO DE HERRAMIENTA Y EQUIPO, LIMPIEZA Y RETIRO DE SOBRANTES FUERA DE LA OBRA EN CUALQUIER NIVEL | PZA |  | 6 | 0
1.8.9 | SUMINISTRO E INSTALACIÓN DE PANTALLA PARA EXTERIOR 50 PULGADAS, MOB-09 INCLUYE; CARGO DIRECTO POR EL COSTO DE MANO DE OBRA Y MATERIALES REQUERIDOS, FLETE A OBRA, ACARREO, LIMPIEZA Y RETIRO DE SOBRANTES FUERA DE OBRA, EQUIPO DE SEGURIDAD, INSTALACIONES ESPECIFICAS, DEPRECIACIÓN Y DEMÁS CARGOS DERIVADOS DEL USO DE EQUIPO Y HERRAMIENTA, EN CUALQUIER NIVEL | PZA |  | 2 | 0
SUMINISTRO E INSTALACIÓN DE SOPORTE DE ACERO PARA T.V. DE 50 PULGADAS CON ANCLAJE PARA TECHO Y FACILIDAD DE ROTACIÓN VERTICAL Y HORIZONTALMENTE. INCLUYE: CARGO DIRECTO POR EL COSTO DE MANO DE OBRA Y MATERIALES REQUERIDOS, FLETE A OBRA, EQUIPO DE SEGURIDAD, INSTALACIONES ESPECIFICAS, DEPRECIACIÓN Y DEMÁS CARGOS DERIVADOS DEL USO DE EQUIPO Y HERRAMIENTA EN CUALQUIER NIVEL.
1.8.10 | SOPORTE DE ACERO DE 120 KGS. DE CAPACIDAD. | PZA |  | 2 | 0
1.8.11 | SUMINISTRO, FABRICACIÓN E INSTALACIÓN DE DE BANCA PARA EXTERIOR 1 MOB-11 CON MEDIDAS DE 1.80 L x 0.50 A x 4.50 H FABRICADO EN CONCRETO ARMADO GRIS CLARO CON ACABADO PULIDO. INCLUYE CARGO DIRECTO POR EL COSTO DE LOS MATERIALES Y MANO DE OBRA QUE INTERVENGAN, FLETE A OBRA, ACARREOS HASTA EL SITIO DE SU UTILIZACIÓN, TRAZO, FIJACIÓN, NIVELACIÓN, EQUIPO DE SEGURIDAD, INSTALACIONES ESPECIFICAS, DEPRECIACIÓN Y DEMÁS DERIVADOS POR EL USO DE HERRAMIENTA Y EQUIPO, LIMPIEZA Y RETIRO DE SOBRANTES FUERA DE LA OBRA EN CUALQUIER NIVEL. | PZA |  | 3 | 0
1.8.15 | SUMINISTRO, FABRICACIÓN E INSTALACIÓN DE DE BEBEDERO MOB-14 CON MEDIDAS DE 0.30 L X 0.60 A X 1.40 H FABRICADO EN CONCRETO ARMADO GRIS SUMINISTRO Y FABRICACIÓN DE CLARO CON ACABADO PULIDO, TAPAS DE ACERO INOXIDABLE Y VÁLVULAS ESTÁNDAR INCLUYE CARGO DIRECTO POR EL COSTO DE LOS MATERIALES Y MANO DE OBRA QUE INTERVENGAN, FLETE A OBRA, ACARREOS HASTA EL SITIO DE SU UTILIZACIÓN, TRAZO, FIJACIÓN, NIVELACIÓN, EQUIPO DE SEGURIDAD, INSTALACIONES ESPECIFICAS, DEPRECIACIÓN Y DEMÁS DERIVADOS POR EL USO DE HERRAMIENTA Y EQUIPO, LIMPIEZA Y RETIRO DE SOBRANTES FUERA DE LA OBRA EN CUALQUIER NIVEL | PZA |  | 3 | 0
1.8.16 | SUMINISTRO, FABRICACIÓN E INSTALACIÓN DE MODULO PARA RACK DE BICICLETAS MOB-15 DIMENSIONES DE 1.80 L x 0.40 A x 1.00 H FABRICADO CON PLACA DE ACERO AL CARBÓN CON ESPESOR DE 3/16 DE PULGADA Y SOPORTE LATERAL DE PTR DE ACERO AL CARBON DE 1X2 PULGADAS CALIBRE 13 TODO CON ACABADO EN PINTURA ELECTROSTÁTICA AZUL Y UNIONES EN SOLDADURA. BASE DE CONCRETO GRIS CLARO ARMADO DE 1.80 L x 0.40 A x 1.00 H. INCLUYE CARGO DIRECTO POR EL COSTO DE LOS MATERIALES Y MANO DE OBRA QUE INTERVENGAN, FLETE A OBRA, ACARREOS HASTA EL SITIO DE SU UTILIZACIÓN, TRAZO, FIJACIÓN, NIVELACIÓN, EQUIPO DE SEGURIDAD, INSTALACIONES ESPECIFICAS, DEPRECIACIÓN Y DEMÁS DERIVADOS POR EL USO DE HERRAMIENTA Y EQUIPO, LIMPIEZA Y RETIRO DE SOBRANTES FUERA DE LA OBRA EN CUALQUIER NIVEL | PZA |  | 4 | 0
1.8.17 | SUMINISTRO, FABRICACIÓN E INSTALACIÓN DE RACK UANL 02 MOB -16 MEDIDAS DE 700H x 600L x 200A MM CARCASA FABRICADA CON LÁMINA DE ACERO AL CARBÓN CON ACABADO ELECTROSTÁTICO UNIDO MEDIANTE SOLDADURA DE PUNTO. PREPARACIÓN ELECTRICA INTERNA PARA SISTEMA DE CANDADO POR IMÁN Y LUCES LEDS VERDE Y ROJA PARA INFORMAR SI ESTÁ ABIERO O CERRADO EL CANDADO. BARRA DE ACERO INÓXIDABLE DE 1 PULGADA DE DIÁMETRO. | PZA |  | 4 | 0
1.8.18 | SUMINISTRO, FABRICACIÓN E INSTALACIÓN DE TOTEM SEÑALETICA FACULTADES, MEDIDAS 2000H x 600L x 100A MM ESTRUCTURA DE CAJA DE LÁMINA DE ACERO AL CARBON CALIBRE 15 ACABADO DE PINTURA ELECTROSTÁTICA DEPENDIENDO DE LOS COLORES DE CADA FACULTAD Y UNIDOS POR SOLDADURA DE PUNTO CON SOPORTES INTERNOS DE BARRAS DE PTR DE 2X2 PULGADAS DE 1.9 MM DE ESPESOR ANCLADOS AL SUELO POR CIMENTACIÓN. PLACA DE ACERO INOXIDABLE COMO SUPERFICIE PARA LA INFORMACIÓN DE 3/16 DE PULGADA. INCLUYE CARGO DIRECTO POR EL COSTO DE LOS MATERIALES Y MANO DE OBRA QUE INTERVENGAN, FLETE A OBRA, ACARREOS HASTA EL SITIO DE SU UTILIZACIÓN, TRAZO, FIJACIÓN, NIVELACIÓN, EQUIPO DE SEGURIDAD, INSTALACIONES ESPECIFICAS, DEPRECIACIÓN Y DEMÁS DERIVADOS POR EL USO DE HERRAMIENTA Y EQUIPO, LIMPIEZA Y RETIRO DE SOBRANTES FUERA DE LA OBRA EN CUALQUIER NIVEL | PZA |  | 17 | 0
0
1.9 | INGENIERIA ELECTRICA
1.9.1 | ILUMINACION
1.9.1 | SUMINISTRO E INSTALACION DE ILU-01 L1 LUMINARIA VIAL NATH LXF, MCA SIMON LIGHTING O SIMILAR, CARACTERISTICAS: 24 LEDS POTENCIA 53W, CORRIENTE 700 MA, 120-227V / 60HZ FLUJO LUMINOSO 5968 EFICACIA 113 CURVA TIPO III MEDIA 87020 DIMENSION 0.55 X 0.27 TEMPERATURA DE COLOR 4000K CUERPO BASE Y TAPA DE ALUMINIO INYECTADO, DIFUSOR DE VIDRIO TRANSPARENTE LED DE ALTA EFICIENCIA DE 50,000 HORAS DE VIDA (L70B10) PROTECCION GRADO IP66 Y GRADO IK10. INCLUYE: CARGO DIRECTO POR EL COSTO DE LOS MATERIALES Y MANO DE OBRA QUE INTERVENGAN, TORNILLERIA, TRABAJOS DE RANURAS, FLETE A OBRA, ACARREOS HASTA EL SITIO DE SU UTILIZACIÓN, TRAZO, FIJACIÓN, NIVELACIÓN, EQUIPO DE SEGURIDAD, INSTALACIONES ESPECIFICAS, DEPRECIACIÓN Y DEMÁS DERIVADOS POR EL USO DE HERRAMIENTA Y EQUIPO, LIMPIEZA Y RETIRO DE SOBRANTES FUERA DE LA OBRA EN CUALQUIER NIVEL, Y TODO LO NECESARIO PARA SU CORRECTA EJECUCIÓN | PZA |  | 58 | 0
1.9.2 | SUMINISTRO E INSTALACION DE ILU-01 L2 LUMINARIA VIAL NATH LXF, MCA SIMON LIGHTING O SIMILAR, CARACTERISTICAS:128 LEDS, POTENCIA 137W, CORRIENTE 350 MA, 120-227V / 60HZ FLUJO LUMINOSO 17368 EFICACIA 127 CURVA TIPO III MEDIA 89020 DIMENSION 0.88 X 0.31 TEMPERATURA DE COLOR 4000K CUERPO BASE Y TAPA DE ALUMINIO INYECTADO, DIFUSOR DE VIDRIO TRANSPARENTE LED DE ALTA EFICIENCIA DE 50,000 HORAS DE VIDA (L70B10) PROTECCION GRADO IP66 Y GRADO IK10. INCLUYE: CARGO DIRECTO POR EL COSTO DE LOS MATERIALES Y MANO DE OBRA QUE INTERVENGAN, TORNILLERIA, TRABAJOS DE RANURAS, FLETE A OBRA, ACARREOS HASTA EL SITIO DE SU UTILIZACIÓN, TRAZO, FIJACIÓN, NIVELACIÓN, EQUIPO DE SEGURIDAD, INSTALACIONES ESPECIFICAS, DEPRECIACIÓN Y DEMÁS DERIVADOS POR EL USO DE HERRAMIENTA Y EQUIPO, LIMPIEZA Y RETIRO DE SOBRANTES FUERA DE LA OBRA EN CUALQUIER NIVEL, Y TODO LO NECESARIO PARA SU CORRECTA EJECUCIÓN. | PZA |  | 58 | 0
1.9.3 | POSTE DE ALUMBRADO PÚBLICO CONICO CIRCULAR PARA ILUMINACIÓN VIAL Y PEATONAL FABRICADO EN DOS TRAMOS CON PUERTA DE REGISTRO ENRASADA, PLACA PLANA CON CARTABONES Y CABEZA DE FUNDICION PARA ADAPTAR EL LUMINARIO EN LOS EXTEREMOS DEL BRAZOS, HECHO DE TUBO DE ACERO AL CARBON INDICE DE PROTECCIÓN IP33, IK10 ACABADO GALVANIZADO POR INMERSIÓN EN CALIENTE Y PINTADO CON PINTURA EPOXICA, COLOR FUSTE Y BRAZO 1 NEGRO FOJA Y POSTE Y BRAZO L2 GRIS FOJA. INCLUYE: CARGO DIRECTO POR EL COSTO DE LOS MATERIALES Y MANO DE OBRA QUE INTERVENGAN, TORNILLERIA, TRABAJOS DE RANURAS, FLETE A OBRA, ACARREOS HASTA EL SITIO DE SU UTILIZACIÓN, MANEOBRAS DE EQUIPO ESPECIALIZADO, TRAZO, FIJACIÓN, NIVELACIÓN, EQUIPO DE SEGURIDAD, INSTALACIONES ESPECIFICAS, DEPRECIACIÓN Y DEMÁS DERIVADOS POR EL USO DE HERRAMIENTA Y EQUIPO, LIMPIEZA Y RETIRO DE SOBRANTES FUERA DE LA OBRA EN CUALQUIER NIVEL, Y TODO LO NECESARIO PARA SU CORRECTA EJECUCIÓN. | PZA |  | 58 | 0
1.9.4 | SUMINISTRO E INSTALACION DE ILU03 L3 LUMINARIA KUMA FO8 LED MODELO 88140 MCA SIMON LIGHTING O SIMILAR, DIMENSION DE 0.22 Ø X 4.00 DE ALTO, HECHA EN ACERO GALVANIZADO PINTADO NEGRO FOJA, DE CURVA SIMÉTRICA LAMPARA 4 TEMPERATURA DE COLOR 4100, GRUPO ÓPTICO DE 16 LAMAS, POTENCIA DE 60W, 120-277 V / 60HZ, VIDA UTIL DE LED 40,000 HORAS. INCLUYE: PERNOS DE ANCLAJE, ACCESORIO DE ARO EMBELLESEDOR EN COLOR NEGRO FORJA CODIGO 88801, INCLUYE: CARGO DIRECTO POR EL COSTO DE LOS MATERIALES Y MANO DE OBRA QUE INTERVENGAN, MANEOBRAS DE EQUIPO ESPECIALIZADO, TORNILLERIA, TRABAJOS DE RANURAS, FLETE A OBRA, ACARREOS HASTA EL SITIO DE SU UTILIZACIÓN, TRAZO, FIJACIÓN, NIVELACIÓN, EQUIPO DE SEGURIDAD, INSTALACIONES ESPECIFICAS, DEPRECIACIÓN Y DEMÁS DERIVADOS POR EL USO DE HERRAMIENTA Y EQUIPO, LIMPIEZA Y RETIRO DE SOBRANTES FUERA DE LA OBRA EN CUALQUIER NIVEL, Y TODO LO NECESARIO PARA SU CORRECTA EJECUCIÓN. | PZA |  | 15 | 0
1.9.5 | SUMINISTRO E INSTALACIÓN DE ILU-04 LUMINARIA PARA EMPOTRAR EN PISO EP 100 60° MOD. "L7310-91B" MARCA MAGG O SIMILAR. FABRICADO EN, CUERPO: INYECCIÓN DE ALUMINIO, ACABADO PINTURA POLIÉSTER EN POLVO DE APLICACIÓN ELECTROESTÁTICA, ARILLO: ACERO INOXIDABLE, ÓPTICA: INYECCIÓN DE ACRILICOTERMOPLASTICO(PMMA) ANGULO DE APERTURA 60°, PANTALLA: CRISTAL TEMPLADO, HOUSING: INYECCIÓN DE NYLON REFORZADO CON FIBRA DE VIDRIO DE ALTA RESISTENCIA A DEFORMACIÓN, MONTAJE E INSTALACIÓN DE EMPOTRAR A PISO, GRADO DE PROTECCIÓN: IP 65. DIMENSIONES, BASE: Ø105MM X 102MM, CUERPO: Ø 105MM X 3.2MM. CARACTERÍSTICAS ELÉCTRICAS, FUENTE: DRIVER DE CORRIENTE 24Vcd INTERNO, VIDA ÚTIL: 25,000hrs, RANGO DE TENSIÓN 100V~ A 240 V~, CORRIENTE DE OPERACIÓN: 0.053 A / 0.035, FRECUENCIA DE OPERACIÓN: 50/60 Hz, FACTOR DE POTENCIA: 0.5 POTENCIA: 3.5W, DISTORSIÓN ARMÓNICA TOTAL (TDH): >120%, FUENTE LUMINOSA, TIPO: LED, TEMPERATURA DE COLOR, 190lm @ 4500K, IRC ≥83, VIDA ÚTIL DE LED, 50,000 hrs. INCLUYE MATERIALES VARIOS, COMO: CINTA DE AISLAR, CINCHOS DE PLÁSTICO, TERMINALES DE TIERRA, EXPANSORES, TORNILLERÍA, HERRAMIENTAS, TRABAJOS DE RANURAS, LIMPIEZA Y RETIRO DE ESCOMBRO DE LA OBRA, Y TODO LO NECESARIO PARA SU CORRECTA EJECUCIÓN. | PZA |  | 0 | 0
1.9.6 | SUMINISTRO E INSTALACIÓN DEILU-05 L5 LUMINARIA PROYECTOR OU7024GBC 23W MCA CONSTRULITA O SIMILAR, LUMINARIO FABRICADO EN ALUMINIO INYECTADO COLOR GRIS, INSTALACIÓN PARA SOBREPONER CON DIRECCIONAMIENTO VERTICAL 180°, PESO 1.8KG, MEDIDAS TOTALES 187MM X 182MM X 144MM, FUENTE LUMINOSA DE TECNOLOGÍA LED CON ANGULO DE APERTURA 10° TEMPERATURA DE COLOR 3000 K, INTENSIDAD LUMINOSA 14985 cd ,VIDA PROMEDIO 50,000 h , SISTEMA CONTROLADOR ELECTRÓNICO PARA LEDS, FRECUENCIA DE OPERACIÓN 60 Hz VOLTAJE DE ENTRADA 127-220 V~. INCLUYE MATERIALES VARIOS, COMO: CINTA DE AISLAR, CINCHOS DE PLÁSTICO, TERMINALES DE TIERRA, EXPANSORES, TORNILLERÍA, HERRAMIENTAS, TRABAJOS DE RANURAS, LIMPIEZA Y RETIRO DE ESCOMBRO DE LA OBRA, Y TODO LO NECESARIO PARA SU CORRECTA EJECUCIÓN. | PZA |  | 12 | 0
1.9.7 | SUMINISTRO E INSTALACIÓN DE HOUSING PARA LUMINARIA ILU-06 HR- LINE LED EXTRUSIÓN, MCA "KLUS" MOD "B3579_3" O SIMILAR, FABRICADO EN ALUMINIO DE ALTA CALIDAD Y HR DE POLICARBONATO, Y TAPA DE CIERRE DE POLIPROPILENO. MEDIDAS 1.02" X 1.02 " X .087", DISEÑADO PARA TIRA DE LEDS FLEXIBLES O RÍGIDA. SE RECOMIENDA QUE LA EXTRUCCION DEL HR-ALU, CUBIERTA Y TAPAS DEBEN SELLARSE CON SILICÓN DOW CORNING 3145 NEUTRAL PARA LOGRAR ESTÁNDARES IP67, FIJACIÓN A SUPERFICIE CON ADHESIVO RESISTENTE A LAS HELADAS LA EXTRUCCION SE MONTA SOBRE UNA BASE DE ESPUMA DE POLI ESTIRENO, QUE AMORTIGUA LAS CARGAS TRASPORTADORAS POR EL PERFIL Y SE UTILIZA COMO PLANTILLA PARA EL ESPACIADO CORRECTO DURANTE LA INSTALACIÓN, PERMITE CARGAS ESTÁTICAS DE 20 KG. INCLUYE MATERIALES VARIOS, COMO: CINTA DE AISLAR, CINCHOS DE PLÁSTICO, TERMINALES DE TIERRA, EXPANSORES, TORNILLERÍA, HERRAMIENTAS, TRABAJOS DE RANURAS, LIMPIEZA Y RETIRO DE ESCOMBRO DE LA OBRA, Y TODO LO NECESARIO PARA SU CORRECTA EJECUCIÓN. | PZA |  | 111 | 0
1.9.8 | SUMINISTRO E INSTALACIÓN DE ILU-06 LUMINARIA HR- LINE LED FLEXIBLE 1M. LED STRIP 14.4 WATT/M IP65. MARCA KLUS O SIMILAR MODELO WP-K-40-1275 TEMPERATURA DE COLOR 4000K, 14.4 WATTS/M, 120 LED/M, 1270 LUMENES POR METRO, 12 V, RESISTENETE AL AGUA IP-65. INCLUYE MATERIALES VARIOS, COMO: CINTA DE AISLAR, CINCHOS DE PLÁSTICO, TERMINALES DE TIERRA, CONECTORES Y ACCESORIOS PARA SU CONEXION, MATERIAL DE FIJACIÓN, EXPANSORES, TORNILLERÍA, HERRAMIENTAS, TRABAJOS DE RANURAS, LIMPIEZA Y RETIRO DE ESCOMBRO DE LA OBRA, Y TODO LO NECESARIO PARA SU CORRECTA EJECUCIÓN | PZA |  | 111 | 0
1.9.9 | SUMINISTRO E INSTALACIÓN DEILU-07 L7, LUMINARIA PARA EMPOTRAR EN PISO SIDE EMITTER 1S, MOD. "L7350-610" MARCA MAGG O SIMILAR, CUERPO Y BASE FABRICADO EN ALEACIÓN DE ALUMINIO Y ACABADO PINTURA ELECTROESTÁTICA Y HOUSING DE NYLON. GRADO DE PROTECCIÓN IP65, PESO 335 G. DIMENSIONES BASE Ø90MM, ALTURA 77MM Y CUERPO Ø79MM, ALTURA 14MM. CARACTERÍSTICA ELÉCTRICA, FUENTE: DRIVER TOTALMENTE INTEGRADO INTERNO, RANGO DE TENSION:100V~ A 240V~, CORRIENTE DE OPERACIÓN: 0.04 A / 0.02 A, FRECUENCIA DE OPERACIÓN 50/60 Hz, FACTOR DE POTENCIA: 0.5, POTENCIA 2W. FUENTE LUMINOSA TIPO: LED, TEMPERATURA DE COLOR :2700K, FLUJO LUMINOSO: 130lm, IRC: ≥85, VIDA ÚTIL, 50,000 HRS. INCLUYE MATERIALES VARIOS, COMO: CINTA DE AISLAR, CINCHOS DE PLASTICO, TERMINALES DE TIERRA, EXPANSORES, TORNILLERÍA, HERRAMIENTAS, TRABAJOS DE RANURAS, LIMPIEZA Y RETIRO DE ESCOMBRO DE LA OBRA, Y TODO LO NECESARIO PARA SU CORRECTA EJECUCIÓN. | PZA |  | 22 | 0
1.9.10 | SUMINISTRO E INSTALACIÓN DEILU-09 L9 LUMINARIA PARA EMPOTRAR EN PISO EP 60 45° MOD. "L7301-919", MARCA MAGG O SIMILAR, FABRICADO EN, CUERPO: INYECCIÓN DE ALUMINIO, ACABADO PINTURA POLIÉSTER EN POLVO DE APLICACIÓN ELECTROESTÁTICA, ARILLO: ACERO INOXIDABLE, OPTICA: INYECCIÓN DE ACRÍLICO TERMOPLÁSTICO (PMMA), ANGULO DE APERTURA 45°, PANTALLA: CRISTAL TEMPLADO DE 6MM, HOUSING: INYECCIÓN DE NYLON REFORZADO CON FIBRA DE VIDRIO DE ALTA RESISTENCIA A DEFORMACIÓN. MONTAJE O INSTALACIÓN: EMPOTRAR A PISO, GRADO DE PROTECCIÓN: IP 65. DIMENSIONES BASE Y CUERPO Ø60MM X 38.1 MM. CARACTERÍSTICAS ELÉCTRICAS, FUENTE: DRIVER TOTALMENTE INTEGRADO, INTERNO, VIDA ÚTIL: 25,000 hrs., RANGO DE TENSIÓN: 100V~ A 240V~, CORRIENTE DE OPERACIÓN: 0.02 A /0.01 A, FRECUENCIA DE OPERACIÓN: 50/60 Hz, FACTOR DE POTENCIA: 0.5, POTENCIA: 2 W, DISTORSIÓN ARMÓNICA TOTAL (TDH): >120% . FUENTE LUMINOSA, TIPO: LED, TEMPERATURA DE COLOR 2700K, FLUJO LUMINOSO: 74lm, IRC ≥ 83 , VIDA ÚTIL DEL LED: 50,000 hrs. INCLUYE MATERIALES VARIOS, COMO: CINTA DE AISLAR, CINCHOS DE PLÁSTICO, TERMINALES DE TIERRA, EXPANSORES, TORNILLERÍA, HERRAMIENTAS, TRABAJOS DE RANURAS, LIMPIEZA Y RETIRO DE ESCOMBRO DE LA OBRA, Y TODO LO NECESARIO PARA SU CORRECTA EJECUCIÓN. | PZA |  | 4 | 0
1.9.11 | SUMINISTRO E INSTALACIÓN DE L10 LUMINARIA PARA MONTAR EN MURO CSXW LED MOD. "CSXW LED 30C 40K, MULTIVOLTAJE 69WATTS DISTRIBUCION T3M. MARCA LITHONIA LIGHTING COLOR NEGRO. INCLUYE MATERIALES VARIOS, COMO: CINTA DE AISLAR, CINCHOS DE PLÁSTICO, TERMINALES DE TIERRA, CONECTORES Y ACCESORIOS PARA SU CONEXION, ACCESORIO PARA CONEXION PARA CONDULET, MATERIAL DE FIJACIÓN, EXPANSORES, TORNILLERÍA, HERRAMIENTAS, TRABAJOS DE RANURAS, LIMPIEZA Y RETIRO DE ESCOMBRO DE LA OBRA, Y TODO LO NECESARIO PARA SU CORRECTA EJECUCIÓN | PZA |  | 5 | 0
1.9.12 | SUMINISTRO E INSTALACIÓN DE BASE TRAPEZOIDAL DE 0.40 X 0.80 X 1.00 M PREFABRICADO MARCA CENMEX O SIMILAR, CONCRETO ARMADO F'C=150 KG/CM2 ANCLA DE VARILLA ROSCADA DE 3/4" DE 80 CM DE LARGO Y ESTRIBOS DE ALAMBRON DE 1/4", @ 15CM COLOCADOS SOLO EN LA VARILLA ROSCADA DE 3/4", VARILLA DE 1/2" EN FORMA DE L COMO EXTNSIÓN DE LA VARILLA ROSCADA HACIA LAS ESQUINAS EN LA PARE INFERIOR DE A 5 CM DEL PISO, TRASLAPE DE VARILLA DE ROSCA CORRIDA CON LA VARILLA DE 1/2 MINIMO DE 20 CM AMARRADO CON ALAMBRE RECOCIDO CAL., 18, MALLA ELECTROSOLDADA EN LA PARTE INFERIOR DE LA BASE AMARRADA A VARILLAS. INCLUYE TUERCAS, RONDANAS PARA LUMINARIA. INCLUYE: CORTE, DEMOLICION DE MATERIAL DE BANQUETAS O CARPETA SEGUN SEA EL CASO, EXCAVACION DE TERRENO PARA FORMAR HUECO DE 1.00 X 1.00 X 1.00 M. CARGA Y ACARREO PRODUCTO DE EXCAVACIÓN Y DEMOLICIÓN, COMPACTACION CON MATERIAL PRODUCTO DE LA EXCAVACIÓN, CARGO DIRECTO POR EL COSTO DE LOS MATERIALES Y MANO DE OBRA QUE INTERVENGAN, TORNILLERIA, TRABAJOS DE RANURAS, FLETE A OBRA, ACARREOS HASTA EL SITIO DE SU UTILIZACIÓN, TRAZO, FIJACIÓN, NIVELACIÓN, EQUIPO DE SEGURIDAD, INSTALACIONES ESPECIFICAS, DEPRECIACIÓN Y DEMÁS DERIVADOS POR EL USO DE HERRAMIENTA Y EQUIPO, LIMPIEZA Y RETIRO DE SOBRANTES FUERA DE LA OBRA EN CUALQUIER NIVEL, Y TODO LO NECESARIO PARA SU CORRECTA EJECUCIÓN. | PZA |  | 58 | 0
1.9.13 | SUMINISTRO E INSTALACIÓN DE BASE RECTANGULAR DE 0.40 X 0.40 X 0.80 PREFABRICADO MARCA CENMEX O SIMILAR, CONCRETO ARMADO F'C=200 KG/CM2 ANCLA DE VARILLA ROSCADA DE 3/4" DE 80 CM DE LARGO Y ESTRIBOS DE ALAMBRON DE 1/4", @ 15CM COLOCADOS SOLO EN LA VARILLA ROSCADA DE 3/4", VARILLA DE 1/2" EN FORMA DE L COMO EXTNSIÓN DE LA VARILLA ROSCADA HACIA LAS ESQUINAS EN LA PARE INFERIOR DE A 5 CM DEL PISO, TRASLAPE DE VARILLA DE ROSCA CORRIDA CON LA VARILLA DE 1/2 MINIMO DE 20 CM AMARRADO CON ALAMBRE RECOCIDO CAL., 18. INCLUYE TUERCAS, RONDANAS PARA LUMINARIA. INCLUYE: CORTE, DEMOLICION DE MATERIAL DE BANQUETAS O CARPETA SEGUN SEA EL CASO, EXCAVACION DE TERRENO PARA FORMAR HUECO DE 0.40 X 0.40 X 0.80 M. CARGA Y ACARREO PRODUCTO DE EXCAVACIÓN Y DEMOLICIÓN, COMPACTACION CON MATERIAL PRODUCTO DE LA EXCAVACIÓN, CARGO DIRECTO POR EL COSTO DE LOS MATERIALES Y MANO DE OBRA QUE INTERVENGAN, TORNILLERIA, TRABAJOS DE RANURAS, FLETE A OBRA, ACARREOS HASTA EL SITIO DE SU UTILIZACIÓN, TRAZO, FIJACIÓN, NIVELACIÓN, EQUIPO DE SEGURIDAD, INSTALACIONES ESPECIFICAS, DEPRECIACIÓN Y DEMÁS DERIVADOS POR EL USO DE HERRAMIENTA Y EQUIPO, LIMPIEZA Y RETIRO DE SOBRANTES FUERA DE LA OBRA EN CUALQUIER NIVEL, Y TODO LO NECESARIO PARA SU CORRECTA EJECUCIÓN. | PZA |  | 15 | 0
0
1.9.2 | INSTALACION ELECTRICA ILUMINACION Y CONTACTOS
SUMINISTRO E INSTALACION DEL SIGUIENTE MATERIAL EL CUAL INCLUYE: ACARREOS, CORTES, BÁSICOS DE CONSUMO PARA SU CORRECTA UNIÓN, DESPERDICIOS, SUPERVISION, HERRAMIENTA, PERMISOS; ADEMÁS DE QUE EL CONTRATISTA DEBERÁ LLEVAR A CABO TODAS LAS PRUEBAS DE CALIDAD DE MATERIALES Y DE TODAS LAS INSTALACIONES PARA GARANTIZAR EL BUEN FUNCIONAMIENTO A SATISFACCION DE LA GERENCIA DE OBRA.
1.9.2.1 | SUMINISTRO E INSTALACIÓN DE CABLE THW-LS, VINANEL XXI ANTILLAMA 90°, CALIBRE 10 AWG, COLOR BLANCO INCLUYENDO: MATERIALES, CONEXIONES, AISLAMIENTO, ESTAÑADO DE EMPALMES, PARTE PROPORCIONAL DEL CAPUCHÓN DE RESORTE DE LA MARCA 3M, DESPERDICIO, M.O. Y HERRAMIENTA. | ML |  | 2553.67 | 0
1.9.2.2 | SUMINISTRO E INSTALACIÓN DE CABLE THW-LS, VINANEL XXI ANTILLAMA 90°, CALIBRE 10 AWG, COLOR NEGRO INCLUYENDO: MATERIALES, CONEXIONES, AISLAMIENTO, ESTAÑADO DE EMPALMES, PARTE PROPORCIONAL DEL CAPUCHÓN DE RESORTE DE LA MARCA 3M, DESPERDICIO, M.O. Y HERRAMIENTA. | ML |  | 2553.67 | 0
1.9.2.3 | SUMINISTRO E INSTALACIÓN DE CABLE THW-LS, VINANEL XXI ANTILLAMA 90°, CALIBRE 10 AWG, COLOR VERDE PARA TIERRAS INCLUYENDO: MATERIALES, CONEXIONES, AISLAMIENTO, ESTAÑADO DE EMPALMES, PARTE PROPORCIONAL DEL CAPUCHÓN DE RESORTE DE LA MARCA 3M, DESPERDICIO, M.O. Y HERRAMIENTA. | ML |  | 616.35 | 0
1.9.2.4 | SUMINISTRO E INSTALACIÓN DE CABLE THW-LS, VINANEL XXI ANTILLAMA 90°, CALIBRE 12 AWG, COLOR VERDE PARA TIERRAS INCLUYENDO: MATERIALES, CONEXIONES, AISLAMIENTO, ESTAÑADO DE EMPALMES, PARTE PROPORCIONAL DEL CAPUCHÓN DE RESORTE DE LA MARCA 3M, DESPERDICIO, M.O. Y HERRAMIENTA. | ML |  | 4838.32 | 0
1.9.2.7 | SUMINISTRO E INSTALACIÓN DE TUBERÍA DE PVC ELECTRICO USO PESADO DE 51 MM DE DIÁMETRO, DE 3 MTS DE LONGITUD, MARCA OMEGA , JÚPITER,CONDUIT O SIMILAR INCLUYENDO: GUÍA CON ALAMBRE GALVANIZADO CALIBRE NO. 14 , MANO DE OBRA,RANURAS, PARTE PROPORCIONAL DE CONECTORES, TUERCAS MONITOR ,CODOS, COPLES,PEGAMENTO, NIVELACIÓN, SUPERVISIÓN Y HERRAMIENTA, ACARREOS, DESPERDICIOS Y TODO LO NECESARIO PARA SU CORRECTA INSTALACIÓN.(VER DETALLE EN PLANOS) | TMO |  | 3139.65 | 0
1.9.2.9 | SUMINISTRO E INSTALACIÓN DE TUBERIA DE PVC ELECTRICO USO PESADO DE 21 MM DE DIÁMETRO DE 3 MTS DE LONGITUD,MARCA OMEGA,JUPITER,CONDUIT O SIMILAR. INCLUYENDO: GUÍA CON ALAMBRE GALVANIZADO CALIBRE NO. 14 , MANO DE OBRA,RANURAS,PARTE PROPORCIONAL DE CONECTORES,TUERCAS ,CODOS,COPLES,PEGAMENTO, NIVELACIÓN, SUPERVISIÓN Y HERRAMIENTA, ACARREOS, DESPERDICIOS Y TODO LO NECESARIO PARA SU CORRECTA INSTALACIÓN. | TMO |  | 45.84 | 0
1.9.2.10 | SUMINISTRO E INSTALACIÓN DE TUBERÍA PARED GRUESA GALVANIZDA DE 21 MM DE DIÁMETRO, DE 3 MTS DE LONGITUD, MARCA , ,CONDUIT,JUPITER O SIMILAR.INCLUYENDO: GUÍA CON ALAMBRE GALVANIZADO CALIBRE NO. 14 , MANO DE OBRA,RANURAS, PARTE PROPORCIONAL DE CONECTORES, TUERCAS MONITOR ,CODOS, COPLES, NIVELACIÓN, SOPORTERIA,SUPERVISIÓN Y HERRAMIENTA, ACARREOS, DESPERDICIOS Y TODO LO NECESARIO PARA SU CORRECTA INSTALACIÓN. | TMO |  | 204.93 | 0
1.9.2.11 | SUMINISTRO E INSTALACIÓN DE CONDULET TIPO "TE" DE 21MM .CON TAPA. MCA.COOPER CROUSE-HINDS O SIMILAR INCLUYE MANO DE OBRA, HERRAMIENTA, ACARREOS, DESPERDICIOS Y TODO LO NECESARIO PARA SU CORRECTA INSTALACIÓN. | PZA |  | 122.73 | 0
1.9.2.12 | SUMINISTRO E INSTALACIÓN DE CONDULET TIPO "LB" DE 21MM .CON TAPA.MCA.COOPER CROUSE-HINDS O SIMILAR INCLUYE MANO DE OBRA, HERRAMIENTA, ACARREOS, DESPERDICIOS Y TODO LO NECESARIO PARA SU CORRECTA INSTALACIÓN. | PZA |  | 45.55 | 0
1.9.2.13 | SUMINISTRO E INSTALACIÓN DE REDUCCION DE ALUMINIO DE 21MM A 13 MM PARA CONDULET . MCA.CONDUIT O SIMILAR INCLUYE MANO DE OBRA, HERRAMIENTA, ACARREOS, DESPERDICIOS Y TODO LO NECESARIO PARA SU CORRECTA INSTALACIÓN. | PZA |  | 97.95 | 0
1.9.2.14 | SUMINISTRO E INSTALACIÓN DE CONDULET CAJA REGISTRO RECTANGULAR TIPO FS-2t 3/4 . MCA.COOPER CROUSE-HINDS O SIMILAR INCLUYE MANO DE OBRA, HERRAMIENTA, ACARREOS, DESPERDICIOS Y TODO LO NECESARIO PARA SU CORRECTA INSTALACIÓN. | pza |  | 14.26 | 0
1.9.2.17 | SUMINISTRO E INSTALACIÓN DE REGISTRO EN CONCRETO POLIMERICO Y FIBRA DE VIDRIO CON TAPA MARCA CENMEX DE 40X60X60 CM RECTANGULAR. INCLUYE MANO DE OBRA,RANURA, HERRAMIENTA, ACARREOS, DESPERDICIOS Y TODO LO NECESARIO PARA SU CORRECTA INSTALACIÓN.(VER DETALLE EN PLANO) | PZA |  | 49 | 0
1.9.2.21 | SUMINISTRO E INSTALACIÓN DE CABLE TIPO ARMOFLEX THW-LS, VINANEL XXI ANTILLAMA 90°, CALIBRE 3X12 AWG,MCA.CONDUMEX O SIMILAR INCLUYENDO: MATERIALES, CONEXIONES, AISLAMIENTO, ESTAÑADO DE EMPALMES, PARTE PROPORCIONAL DEL CAPUCHÓN DE RESORTE DE LA MARCA 3M, DESPERDICIO, M.O. Y HERRAMIENTA. | ML |  | 183.3 | 0
1.9.2.22 | SUMINISTRO E INSTALACIÓN DE CONECTOR RECTO PARA CABLE TIPO ARMOFLEX DE 13MM MCA.CONDUIT O SIMILAR INCLUYENDO: MATERIALES, CONEXIONES, AISLAMIENTO, ESTAÑADO DE EMPALMES, PARTE PROPORCIONAL DEL CAPUCHÓN DE RESORTE DE LA MARCA 3M, DESPERDICIO, M.O. Y HERRAMIENTA. | PZA |  | 315.38 | 0
0
1.1 | ESTRUCTURA
1.10.16 | TIGRE BUS 4
1.10.16.1 | CIMENTACION
1.10.16.1.1 | SUMINISTRO DE MATERIALES Y MANO DE OBRA PARA LA CONSTRUCIÓN DE PILAS COLADAS EN SITIO DE 60 CM DE DIÁMETRO REFORZADAS CON 10 VR. #6 Y ESPIRALES #3 @25 CM, UTILIZANDO CONCRETO F'C=250 KG/CM2. INCLUYE DESPERDICIOS, QUIPO DE PERFORACIÓN, ELABORACIÓN DE PERFORACIONES, ACARREOS FUERA DE LA OBRA A UN LUGAR AUTORIZADO, HERRAMIENTA, LIMPIEZA Y TODO LO NECESARIO PARA SU CORRECTA EJECUCIÓN. | ML |  | 30 | 0
1.10.16.1.2 | SUMINISTRO DE MATERIALES Y MANO DE OBRA PARA LA CONSTRUCCIÓN DE CABEZAL DE PILA DE 0.60X0.60X1.0 M CON 10 VR. #6 Y 4 VR. #6 ADICIONALES, CON ESTRIBOS #3 @20 CM, UTILIZANDO CONCRETO F'C=250 KG/CM2. INCLUYE DESPERDICIOS, EXCAVACIÓN, ACARREOS FUERA DE LA OBRA A UN LUGAR AUTORIZADO, CIMBRA, RELLENO CON MATERIAL DE BANCO COMPACTADO EN CAPAS DE 20 CM AL 95% DE SU PVSM MODIFICADO, EQUIPO, HERRAMIENTA, LIMPIEZA Y TODO LO NECESARIO PARA SU CORRECTA EJECUCIÓN. | PZA |  | 4 | 0
1.10.16.2 | FIRME |  |  |  | 0
1.10.16.2.1 | SUMINISTRO DE MATERIALES Y MANO DE OBRA PARA LA CONSTRUCCION DE DIAMANTES DE 1.15 X 1.15 CON 20 CM DE ESPESOR, REFORZADO CON VR #4, CONCRETO F'C=200 KH/CM2. INCLUYE CORTE CON DISCO, DEMOLICION DE FIRME EXISTENTE, SELLADORES, MATERIALES, HERRAMIENTA, MANO DE OBRA Y TODO LO NECESARIO PARA SU CORRECTA EJECUCION | PZA |  | 4 | 0
1.10.16.3 | ESTRUCTURA PRINCIPAL |  |  |  | 0
1.10.16.3.1 | SUMINISTRO, FABRICACIÓN Y MONTAJE DE ESTRUCTURA METALICA A BASE DE PERFILES IPR DE ACERO A-36 Y LARGUEROS DE PTR ACERO COMERCIAL . INCLUYE MATERIAL, DESPERDICIOS, PLACAS BASE, CONEXIONES, SOLDADURA, HERRAMIENTA, EQUIPO, LIMPIEZA Y TODO LO NECESARIOO PARA SU CORRECTA EJECUCION. | KG |  | 6853.27 | 0
1.10.16.3.2 | SUMINISTRO, FABRICACIÓN Y MONTAJE DE ESTRUCTURA PARA CUBIERTA Y PLAFOND. INCLUYE MATERIAL, DESPERDICIOS, ANCLAJES, SOLDADURA, HERRAMIENTA, EQUIPO, LIMPIEZA Y TODO LO NECESARIO PARA SU CORRECTA EJECUCION. | KG |  | 1757.59 | 0
1.10.16.3.3 | SUMINISTRO, FABRICACIÓN E INSTALACION DE ANCLAS DE ACERO A-36 DE 1" DE DIAMETRO Y 1 MT DE DESARROLLO TOTAL. INCLUYE MATERIAL, DESPERDICIOS, GUIAS, ROSCAS, HERRAMIENTA, EQUIPO, LIMPIEZA Y TODO LO NECESARIO PARA SU CORRECTA EJECUCION. | PZA |  | 24 | 0
1.10.16.3.4 | SUMINISTRO Y APLICACIÓN DE PRIMARIO ANTICORROSIVO COMEX AL-24 . INCLUYE MATERIALES, LIMPIEZA, DESPERDICIOS, HERRAMIENTAS, EQUIPO Y TODO LO NECESARIO PARA SU CORRECTA EJECUCIÓN. | KG |  | 8110.85 | 0
1.10.16.3.5 | SUMINISTRO Y APLICACIÓN DE 2 MANOS DE PINTURA DE ESMALTE ALQUIDALICO, COLOR TACITURNO 313-05 MARCA COMEX O EQUIVALENTE. INCLUYE MATERIALES, LIMPIEZA, DESPERDICIOS, HERRAMIENTAS, EQUIPO Y TODO LO NECESARIO PARA SU CORRECTA EJECUCIÓN. | KG |  | 8110.85 | 0
1.10.16.3.6 | SUMINISTRO, FABRICACIÓN Y MONTAJE DE JARDINERA PERIMETRAL DE 40 CM X 30 CM, FABRICADA CON PLACA T=0.64 CM, CON SOLERA DE 5X0.64 CM @ 1.20 M, PLACAS ATIEZADORAS SOLDADAS A VIGAS DE SOPORTE DE 0.64 CM DE ESPESOR @ 1.20 M Y DOS PLACAS DE 2.50 CM X0.64 AMBOS LADOS DE PLACA ATIEZADORA @ 1.20 MTS. TUBO DE PVC 12" PERFORADO Y CORTADO POR LA MITAD RELLENO CON TIERRA FERTIL. INCLUYE MATERIAL, DESPERDICIOS, SOLDADURA, HERRAMIENTA, EQUIPO, LIMPIEZA, PINTURA SEGUN ESPECIFICACION EN PLANOS ARQUITECTONICOS Y TODO LO NECESARIOO PARA SU CORRECTA EJECUCION. | ML
1.10.16.3.7 | SUMINISTRO Y COLOCACION DE BAJANTE DE AGUA PLUVIAL DE CUBIERTA A BASE DE TUBO DE PVC DE 100 MM DE UNA ALTURA DE 3 MTS; INCLUYE: SALIDA A CALLE POR BANQUETA A UNA DISTANCIA PROMEDIO DE 1 M CON TUBO PVC DE 100 MM; SUMINISTROS; CONEXIONES; SOPORTERIA; MATERIALES MISCELANEOS Y MANO DE OBRA. | PZA
0
1.11 | SISTEMA DE RIEGO AUTOMATIZADO Y POR GOTEO CAMELLON
1.11.2 | SISTEMA DE RIEGO AUTOMATIZADO Y POR GOTEO INTERNO
1.11.2.1 | SUMINISTRO E INSTALACION DE ADAPTADOR 1/2 - 16. INCLUYE: FLETES, ACARREOS, RESGUARDOS, PROTECCION, SUMINISTRO DE MATERIALES CONSUMIBLES TALES COMO PEGAMENTO, LUBRICANTE, TEFLON, LIJA, ETC; HERRAMIENTA Y MAQUINARIA NECESARIA, PRUEBAS HIDROSTATICAS 1.5 LA PRESION DE TRABAJO Y LO NECESARIO PARA SU CORRECTA EJECUCION. | PZA |  | 1600 | 0
1.11.2.2 | SUMINISTRO E INSTALACION DE BATERIA DE 9V ALCALINA. INCLUYE: FLETES, ACARREOS, RESGUARDOS, PROTECCION, SUMINISTRO DE MATERIALES CONSUMIBLES TALES COMO PEGAMENTO, LUBRICANTE, TEFLON, LIJA, ETC; HERRAMIENTA Y MAQUINARIA NECESARIA, PRUEBAS HIDROSTATICAS 1.5 LA PRESION DE TRABAJO Y LO NECESARIO PARA SU CORRECTA EJECUCION. | PZA |  | 40 | 0
1.11.2.3 | SUMINISTRO E INSTALACION DE BOQ FN 15-ES. INCLUYE: FLETES, ACARREOS, RESGUARDOS, PROTECCION, SUMINISTRO DE MATERIALES CONSUMIBLES TALES COMO PEGAMENTO, LUBRICANTE, TEFLON, LIJA, ETC; HERRAMIENTA Y MAQUINARIA NECESARIA, PRUEBAS HIDROSTATICAS 1.5 LA PRESION DE TRABAJO Y LO NECESARIO PARA SU CORRECTA EJECUCION. | PZA |  | 16 | 0
1.11.2.4 | SUMINISTRO E INSTALACION DE BOQ. FN 15-SS. INCLUYE: FLETES, ACARREOS, RESGUARDOS, PROTECCION, SUMINISTRO DE MATERIALES CONSUMIBLES TALES COMO PEGAMENTO, LUBRICANTE, TEFLON, LIJA, ETC; HERRAMIENTA Y MAQUINARIA NECESARIA, PRUEBAS HIDROSTATICAS 1.5 LA PRESION DE TRABAJO Y LO NECESARIO PARA SU CORRECTA EJECUCION. | PZA |  | 8 | 0
1.11.2.5 | SUMINISTRO E INSTALACION DE BOQ. KVF 10. INCLUYE: FLETES, ACARREOS, RESGUARDOS, PROTECCION, SUMINISTRO DE MATERIALES CONSUMIBLES TALES COMO PEGAMENTO, LUBRICANTE, TEFLON, LIJA, ETC; HERRAMIENTA Y MAQUINARIA NECESARIA, PRUEBAS HIDROSTATICAS 1.5 LA PRESION DE TRABAJO Y LO NECESARIO PARA SU CORRECTA EJECUCION. | PZA |  | 20 | 0
1.11.2.6 | SUMINISTRO E INSTALACION DE BOQ. KVF 8. INCLUYE: FLETES, ACARREOS, RESGUARDOS, PROTECCION, SUMINISTRO DE MATERIALES CONSUMIBLES TALES COMO PEGAMENTO, LUBRICANTE, TEFLON, LIJA, ETC; HERRAMIENTA Y MAQUINARIA NECESARIA, PRUEBAS HIDROSTATICAS 1.5 LA PRESION DE TRABAJO Y LO NECESARIO PARA SU CORRECTA EJECUCION. | PZA |  | 4 | 0
1.11.2.7 | SUMINISTRO E INSTALACION DE BRAZO FLEXIBLE B-FLEX 12-0505. INCLUYE: FLETES, ACARREOS, RESGUARDOS, PROTECCION, SUMINISTRO DE MATERIALES CONSUMIBLES TALES COMO PEGAMENTO, LUBRICANTE, TEFLON, LIJA, ETC; HERRAMIENTA Y MAQUINARIA NECESARIA, PRUEBAS HIDROSTATICAS 1.5 LA PRESION DE TRABAJO Y LO NECESARIO PARA SU CORRECTA EJECUCION. | PZA |  | 48 | 0
1.11.2.8 | SUMINISTRO E INSTALACION DE CEMENTO GRIS REFORZADO 1/2 LTO 20603. INCLUYE: FLETES, ACARREOS, RESGUARDOS, PROTECCION, SUMINISTRO DE MATERIALES CONSUMIBLES TALES COMO PEGAMENTO, LUBRICANTE, TEFLON, LIJA, ETC; HERRAMIENTA Y MAQUINARIA NECESARIA, PRUEBAS HIDROSTATICAS 1.5 LA PRESION DE TRABAJO Y LO NECESARIO PARA SU CORRECTA EJECUCION. | PZA |  | 360 | 0
1.11.2.9 | SUMINISTRO E INSTALACION DE CODO 45-1 PVC C-40. INCLUYE: FLETES, ACARREOS, RESGUARDOS, PROTECCION, SUMINISTRO DE MATERIALES CONSUMIBLES TALES COMO PEGAMENTO, LUBRICANTE, TEFLON, LIJA, ETC; HERRAMIENTA Y MAQUINARIA NECESARIA, PRUEBAS HIDROSTATICAS 1.5 LA PRESION DE TRABAJO Y LO NECESARIO PARA SU CORRECTA EJECUCION. | PZA |  | 60 | 0
1.11.2.10 | SUMINISTRO E INSTALACION DE CODO 45-3" PVC C-40. INCLUYE: FLETES, ACARREOS, RESGUARDOS, PROTECCION, SUMINISTRO DE MATERIALES CONSUMIBLES TALES COMO PEGAMENTO, LUBRICANTE, TEFLON, LIJA, ETC; HERRAMIENTA Y MAQUINARIA NECESARIA, PRUEBAS HIDROSTATICAS 1.5 LA PRESION DE TRABAJO Y LO NECESARIO PARA SU CORRECTA EJECUCION. | PZA |  | 140 | 0
1.11.2.11 | SUMINISTRO E INSTALACION DE CODO 45-3/4 PVC C-40. INCLUYE: FLETES, ACARREOS, RESGUARDOS, PROTECCION, SUMINISTRO DE MATERIALES CONSUMIBLES TALES COMO PEGAMENTO, LUBRICANTE, TEFLON, LIJA, ETC; HERRAMIENTA Y MAQUINARIA NECESARIA, PRUEBAS HIDROSTATICAS 1.5 LA PRESION DE TRABAJO Y LO NECESARIO PARA SU CORRECTA EJECUCION. | PZA |  | 140 | 0
1.11.2.12 | SUMINISTRO E INSTALACION DE CODO 90 - 1/2" PVC CED.40 CEM.ROSC.. INCLUYE: FLETES, ACARREOS, RESGUARDOS, PROTECCION, SUMINISTRO DE MATERIALES CONSUMIBLES TALES COMO PEGAMENTO, LUBRICANTE, TEFLON, LIJA, ETC; HERRAMIENTA Y MAQUINARIA NECESARIA, PRUEBAS HIDROSTATICAS 1.5 LA PRESION DE TRABAJO Y LO NECESARIO PARA SU CORRECTA EJECUCION. | PZA |  | 1400 | 0
1.11.2.13 | SUMINISTRO E INSTALACION DE CODO 90- 3/4" X 1/2" PVC CED.40 CEM.ROSCAR. INCLUYE: FLETES, ACARREOS, RESGUARDOS, PROTECCION, SUMINISTRO DE MATERIALES CONSUMIBLES TALES COMO PEGAMENTO, LUBRICANTE, TEFLON, LIJA, ETC; HERRAMIENTA Y MAQUINARIA NECESARIA, PRUEBAS HIDROSTATICAS 1.5 LA PRESION DE TRABAJO Y LO NECESARIO PARA SU CORRECTA EJECUCION. | PZA |  | 40 | 0
1.11.2.14 | SUMINISTRO E INSTALACION DE CODO 90-1 1/4 PVC C-40. INCLUYE: FLETES, ACARREOS, RESGUARDOS, PROTECCION, SUMINISTRO DE MATERIALES CONSUMIBLES TALES COMO PEGAMENTO, LUBRICANTE, TEFLON, LIJA, ETC; HERRAMIENTA Y MAQUINARIA NECESARIA, PRUEBAS HIDROSTATICAS 1.5 LA PRESION DE TRABAJO Y LO NECESARIO PARA SU CORRECTA EJECUCION. | PZA |  | 60 | 0
1.11.2.15 | SUMINISTRO E INSTALACION DE CODO 90-1" PVC C-40. INCLUYE: FLETES, ACARREOS, RESGUARDOS, PROTECCION, SUMINISTRO DE MATERIALES CONSUMIBLES TALES COMO PEGAMENTO, LUBRICANTE, TEFLON, LIJA, ETC; HERRAMIENTA Y MAQUINARIA NECESARIA, PRUEBAS HIDROSTATICAS 1.5 LA PRESION DE TRABAJO Y LO NECESARIO PARA SU CORRECTA EJECUCION. | PZA |  | 80 | 0
1.11.2.16 | SUMINISTRO E INSTALACION DE CODO 90-1/2" PVC C-40. INCLUYE: FLETES, ACARREOS, RESGUARDOS, PROTECCION, SUMINISTRO DE MATERIALES CONSUMIBLES TALES COMO PEGAMENTO, LUBRICANTE, TEFLON, LIJA, ETC; HERRAMIENTA Y MAQUINARIA NECESARIA, PRUEBAS HIDROSTATICAS 1.5 LA PRESION DE TRABAJO Y LO NECESARIO PARA SU CORRECTA EJECUCION. | PZA |  | 200 | 0
1.11.2.17 | SUMINISTRO E INSTALACION DE CODO 90-3" PVC C-40. INCLUYE: FLETES, ACARREOS, RESGUARDOS, PROTECCION, SUMINISTRO DE MATERIALES CONSUMIBLES TALES COMO PEGAMENTO, LUBRICANTE, TEFLON, LIJA, ETC; HERRAMIENTA Y MAQUINARIA NECESARIA, PRUEBAS HIDROSTATICAS 1.5 LA PRESION DE TRABAJO Y LO NECESARIO PARA SU CORRECTA EJECUCION. | PZA |  | 160 | 0
1.11.2.18 | SUMINISTRO E INSTALACION DE CODO 90-3/4" PVC C-40. INCLUYE: FLETES, ACARREOS, RESGUARDOS, PROTECCION, SUMINISTRO DE MATERIALES CONSUMIBLES TALES COMO PEGAMENTO, LUBRICANTE, TEFLON, LIJA, ETC; HERRAMIENTA Y MAQUINARIA NECESARIA, PRUEBAS HIDROSTATICAS 1.5 LA PRESION DE TRABAJO Y LO NECESARIO PARA SU CORRECTA EJECUCION. | PZA |  | 320 | 0
1.11.2.19 | SUMINISTRO E INSTALACION DE CODO INS. 16MM. INCLUYE: FLETES, ACARREOS, RESGUARDOS, PROTECCION, SUMINISTRO DE MATERIALES CONSUMIBLES TALES COMO PEGAMENTO, LUBRICANTE, TEFLON, LIJA, ETC; HERRAMIENTA Y MAQUINARIA NECESARIA, PRUEBAS HIDROSTATICAS 1.5 LA PRESION DE TRABAJO Y LO NECESARIO PARA SU CORRECTA EJECUCION. | PZA |  | 2200 | 0
1.11.2.20 | SUMINISTRO E INSTALACION DE CONECTOR P/ALAMBRE R.B.. INCLUYE: FLETES, ACARREOS, RESGUARDOS, PROTECCION, SUMINISTRO DE MATERIALES CONSUMIBLES TALES COMO PEGAMENTO, LUBRICANTE, TEFLON, LIJA, ETC; HERRAMIENTA Y MAQUINARIA NECESARIA, PRUEBAS HIDROSTATICAS 1.5 LA PRESION DE TRABAJO Y LO NECESARIO PARA SU CORRECTA EJECUCION. | PZA |  | 80 | 0
1.11.2.21 | SUMINISTRO E INSTALACION DE CONTROL INDIVIDUAL 1 SESION 9V. INCLUYE: FLETES, ACARREOS, RESGUARDOS, PROTECCION, SUMINISTRO DE MATERIALES CONSUMIBLES TALES COMO PEGAMENTO, LUBRICANTE, TEFLON, LIJA, ETC; HERRAMIENTA Y MAQUINARIA NECESARIA, PRUEBAS HIDROSTATICAS 1.5 LA PRESION DE TRABAJO Y LO NECESARIO PARA SU CORRECTA EJECUCION. | PZA |  | 40 | 0
1.11.2.22 | SUMINISTRO E INSTALACION DE COPLE 1 PVC C-40. INCLUYE: FLETES, ACARREOS, RESGUARDOS, PROTECCION, SUMINISTRO DE MATERIALES CONSUMIBLES TALES COMO PEGAMENTO, LUBRICANTE, TEFLON, LIJA, ETC; HERRAMIENTA Y MAQUINARIA NECESARIA, PRUEBAS HIDROSTATICAS 1.5 LA PRESION DE TRABAJO Y LO NECESARIO PARA SU CORRECTA EJECUCION. | PZA |  | 200 | 0
1.11.2.23 | SUMINISTRO E INSTALACION DE COPLE 1 1/4 PVC C-40. INCLUYE: FLETES, ACARREOS, RESGUARDOS, PROTECCION, SUMINISTRO DE MATERIALES CONSUMIBLES TALES COMO PEGAMENTO, LUBRICANTE, TEFLON, LIJA, ETC; HERRAMIENTA Y MAQUINARIA NECESARIA, PRUEBAS HIDROSTATICAS 1.5 LA PRESION DE TRABAJO Y LO NECESARIO PARA SU CORRECTA EJECUCION. | PZA |  | 20 | 0
1.11.2.24 | SUMINISTRO E INSTALACION DE COPLE 1/2" PVC C-40. INCLUYE: FLETES, ACARREOS, RESGUARDOS, PROTECCION, SUMINISTRO DE MATERIALES CONSUMIBLES TALES COMO PEGAMENTO, LUBRICANTE, TEFLON, LIJA, ETC; HERRAMIENTA Y MAQUINARIA NECESARIA, PRUEBAS HIDROSTATICAS 1.5 LA PRESION DE TRABAJO Y LO NECESARIO PARA SU CORRECTA EJECUCION. | PZA |  | 160 | 0
1.11.2.25 | SUMINISTRO E INSTALACION DE COPLE 3" PVC C-40. INCLUYE: FLETES, ACARREOS, RESGUARDOS, PROTECCION, SUMINISTRO DE MATERIALES CONSUMIBLES TALES COMO PEGAMENTO, LUBRICANTE, TEFLON, LIJA, ETC; HERRAMIENTA Y MAQUINARIA NECESARIA, PRUEBAS HIDROSTATICAS 1.5 LA PRESION DE TRABAJO Y LO NECESARIO PARA SU CORRECTA EJECUCION. | PZA |  | 80 | 0
1.11.2.26 | SUMINISTRO E INSTALACION DE COPLE 3/4" PVC C-40. INCLUYE: FLETES, ACARREOS, RESGUARDOS, PROTECCION, SUMINISTRO DE MATERIALES CONSUMIBLES TALES COMO PEGAMENTO, LUBRICANTE, TEFLON, LIJA, ETC; HERRAMIENTA Y MAQUINARIA NECESARIA, PRUEBAS HIDROSTATICAS 1.5 LA PRESION DE TRABAJO Y LO NECESARIO PARA SU CORRECTA EJECUCION. | PZA |  | 200 | 0
1.11.2.27 | SUMINISTRO E INSTALACION DE COPLE DE REP. 1" SOC X SOC. INCLUYE: FLETES, ACARREOS, RESGUARDOS, PROTECCION, SUMINISTRO DE MATERIALES CONSUMIBLES TALES COMO PEGAMENTO, LUBRICANTE, TEFLON, LIJA, ETC; HERRAMIENTA Y MAQUINARIA NECESARIA, PRUEBAS HIDROSTATICAS 1.5 LA PRESION DE TRABAJO Y LO NECESARIO PARA SU CORRECTA EJECUCION. | PZA |  | 8 | 0
1.11.2.28 | SUMINISTRO E INSTALACION DE COPLE DE REP. 3" SOC X SOC. INCLUYE: FLETES, ACARREOS, RESGUARDOS, PROTECCION, SUMINISTRO DE MATERIALES CONSUMIBLES TALES COMO PEGAMENTO, LUBRICANTE, TEFLON, LIJA, ETC; HERRAMIENTA Y MAQUINARIA NECESARIA, PRUEBAS HIDROSTATICAS 1.5 LA PRESION DE TRABAJO Y LO NECESARIO PARA SU CORRECTA EJECUCION. | PZA |  | 20 | 0
1.11.2.29 | SUMINISTRO E INSTALACION DE COPLE DE REP. 3/4" SOC X SOC. INCLUYE: FLETES, ACARREOS, RESGUARDOS, PROTECCION, SUMINISTRO DE MATERIALES CONSUMIBLES TALES COMO PEGAMENTO, LUBRICANTE, TEFLON, LIJA, ETC; HERRAMIENTA Y MAQUINARIA NECESARIA, PRUEBAS HIDROSTATICAS 1.5 LA PRESION DE TRABAJO Y LO NECESARIO PARA SU CORRECTA EJECUCION. | PZA |  | 20 | 0
1.11.2.30 | SUMINISTRO E INSTALACION DE GOTERO AUTO 8LPH. INCLUYE: FLETES, ACARREOS, RESGUARDOS, PROTECCION, SUMINISTRO DE MATERIALES CONSUMIBLES TALES COMO PEGAMENTO, LUBRICANTE, TEFLON, LIJA, ETC; HERRAMIENTA Y MAQUINARIA NECESARIA, PRUEBAS HIDROSTATICAS 1.5 LA PRESION DE TRABAJO Y LO NECESARIO PARA SU CORRECTA EJECUCION. | PZA |  | 10000 | 0
1.11.2.31 | SUMINISTRO E INSTALACION DE HEMBRA 1" PVC C-40. INCLUYE: FLETES, ACARREOS, RESGUARDOS, PROTECCION, SUMINISTRO DE MATERIALES CONSUMIBLES TALES COMO PEGAMENTO, LUBRICANTE, TEFLON, LIJA, ETC; HERRAMIENTA Y MAQUINARIA NECESARIA, PRUEBAS HIDROSTATICAS 1.5 LA PRESION DE TRABAJO Y LO NECESARIO PARA SU CORRECTA EJECUCION. | PZA |  | 32 | 0
1.11.2.32 | SUMINISTRO E INSTALACION DE HEMBRA 1/2" PVC C-40. INCLUYE: FLETES, ACARREOS, RESGUARDOS, PROTECCION, SUMINISTRO DE MATERIALES CONSUMIBLES TALES COMO PEGAMENTO, LUBRICANTE, TEFLON, LIJA, ETC; HERRAMIENTA Y MAQUINARIA NECESARIA, PRUEBAS HIDROSTATICAS 1.5 LA PRESION DE TRABAJO Y LO NECESARIO PARA SU CORRECTA EJECUCION. | PZA |  | 160 | 0
1.11.2.33 | SUMINISTRO E INSTALACION DE LIMPIADOR MORADO 1/2 LTO. INCLUYE: FLETES, ACARREOS, RESGUARDOS, PROTECCION, SUMINISTRO DE MATERIALES CONSUMIBLES TALES COMO PEGAMENTO, LUBRICANTE, TEFLON, LIJA, ETC; HERRAMIENTA Y MAQUINARIA NECESARIA, PRUEBAS HIDROSTATICAS 1.5 LA PRESION DE TRABAJO Y LO NECESARIO PARA SU CORRECTA EJECUCION. | PZA |  | 180 | 0
1.11.2.34 | SUMINISTRO E INSTALACION DE MACHO 1" PVC C-40. INCLUYE: FLETES, ACARREOS, RESGUARDOS, PROTECCION, SUMINISTRO DE MATERIALES CONSUMIBLES TALES COMO PEGAMENTO, LUBRICANTE, TEFLON, LIJA, ETC; HERRAMIENTA Y MAQUINARIA NECESARIA, PRUEBAS HIDROSTATICAS 1.5 LA PRESION DE TRABAJO Y LO NECESARIO PARA SU CORRECTA EJECUCION. | PZA |  | 80 | 0
1.11.2.35 | SUMINISTRO E INSTALACION DE MACHO 3/4" PVC C-40. INCLUYE: FLETES, ACARREOS, RESGUARDOS, PROTECCION, SUMINISTRO DE MATERIALES CONSUMIBLES TALES COMO PEGAMENTO, LUBRICANTE, TEFLON, LIJA, ETC; HERRAMIENTA Y MAQUINARIA NECESARIA, PRUEBAS HIDROSTATICAS 1.5 LA PRESION DE TRABAJO Y LO NECESARIO PARA SU CORRECTA EJECUCION. | PZA |  | 88 | 0
1.11.2.36 | SUMINISTRO E INSTALACION DE PINZA PERFORADORA 3 MM. INCLUYE: FLETES, ACARREOS, RESGUARDOS, PROTECCION, SUMINISTRO DE MATERIALES CONSUMIBLES TALES COMO PEGAMENTO, LUBRICANTE, TEFLON, LIJA, ETC; HERRAMIENTA Y MAQUINARIA NECESARIA, PRUEBAS HIDROSTATICAS 1.5 LA PRESION DE TRABAJO Y LO NECESARIO PARA SU CORRECTA EJECUCION. | PZA |  | 12 | 0
1.11.2.37 | SUMINISTRO E INSTALACION DE RED 1 1/4" - 1" PVC C-40. INCLUYE: FLETES, ACARREOS, RESGUARDOS, PROTECCION, SUMINISTRO DE MATERIALES CONSUMIBLES TALES COMO PEGAMENTO, LUBRICANTE, TEFLON, LIJA, ETC; HERRAMIENTA Y MAQUINARIA NECESARIA, PRUEBAS HIDROSTATICAS 1.5 LA PRESION DE TRABAJO Y LO NECESARIO PARA SU CORRECTA EJECUCION. | PZA |  | 120 | 0
1.11.2.38 | SUMINISTRO E INSTALACION DE RED 1" - 3/4" PVC C-40. INCLUYE: FLETES, ACARREOS, RESGUARDOS, PROTECCION, SUMINISTRO DE MATERIALES CONSUMIBLES TALES COMO PEGAMENTO, LUBRICANTE, TEFLON, LIJA, ETC; HERRAMIENTA Y MAQUINARIA NECESARIA, PRUEBAS HIDROSTATICAS 1.5 LA PRESION DE TRABAJO Y LO NECESARIO PARA SU CORRECTA EJECUCION. | PZA |  | 240 | 0
1.11.2.39 | SUMINISTRO E INSTALACION DE RED 1"- 1/2". INCLUYE: FLETES, ACARREOS, RESGUARDOS, PROTECCION, SUMINISTRO DE MATERIALES CONSUMIBLES TALES COMO PEGAMENTO, LUBRICANTE, TEFLON, LIJA, ETC; HERRAMIENTA Y MAQUINARIA NECESARIA, PRUEBAS HIDROSTATICAS 1.5 LA PRESION DE TRABAJO Y LO NECESARIO PARA SU CORRECTA EJECUCION. | PZA |  | 280 | 0
1.11.2.40 | SUMINISTRO E INSTALACION DE RED 3" - 1" PVC C-40. INCLUYE: FLETES, ACARREOS, RESGUARDOS, PROTECCION, SUMINISTRO DE MATERIALES CONSUMIBLES TALES COMO PEGAMENTO, LUBRICANTE, TEFLON, LIJA, ETC; HERRAMIENTA Y MAQUINARIA NECESARIA, PRUEBAS HIDROSTATICAS 1.5 LA PRESION DE TRABAJO Y LO NECESARIO PARA SU CORRECTA EJECUCION. | PZA |  | 140 | 0
1.11.2.41 | SUMINISTRO E INSTALACION DE RED 3/4" - 1/2" PVC C-40. INCLUYE: FLETES, ACARREOS, RESGUARDOS, PROTECCION, SUMINISTRO DE MATERIALES CONSUMIBLES TALES COMO PEGAMENTO, LUBRICANTE, TEFLON, LIJA, ETC; HERRAMIENTA Y MAQUINARIA NECESARIA, PRUEBAS HIDROSTATICAS 1.5 LA PRESION DE TRABAJO Y LO NECESARIO PARA SU CORRECTA EJECUCION. | PZA |  | 1120 | 0
1.11.2.42 | SUMINISTRO E INSTALACION DE REGISTRO 10". INCLUYE: FLETES, ACARREOS, RESGUARDOS, PROTECCION, SUMINISTRO DE MATERIALES CONSUMIBLES TALES COMO PEGAMENTO, LUBRICANTE, TEFLON, LIJA, ETC; HERRAMIENTA Y MAQUINARIA NECESARIA, PRUEBAS HIDROSTATICAS 1.5 LA PRESION DE TRABAJO Y LO NECESARIO PARA SU CORRECTA EJECUCION. | PZA |  | 40 | 0
1.11.2.43 | SUMINISTRO E INSTALACION DE REGISTRO 12". INCLUYE: FLETES, ACARREOS, RESGUARDOS, PROTECCION, SUMINISTRO DE MATERIALES CONSUMIBLES TALES COMO PEGAMENTO, LUBRICANTE, TEFLON, LIJA, ETC; HERRAMIENTA Y MAQUINARIA NECESARIA, PRUEBAS HIDROSTATICAS 1.5 LA PRESION DE TRABAJO Y LO NECESARIO PARA SU CORRECTA EJECUCION. | PZA |  | 16 | 0
1.11.2.44 | SUMINISTRO E INSTALACION DE REGISTRO 6". INCLUYE: FLETES, ACARREOS, RESGUARDOS, PROTECCION, SUMINISTRO DE MATERIALES CONSUMIBLES TALES COMO PEGAMENTO, LUBRICANTE, TEFLON, LIJA, ETC; HERRAMIENTA Y MAQUINARIA NECESARIA, PRUEBAS HIDROSTATICAS 1.5 LA PRESION DE TRABAJO Y LO NECESARIO PARA SU CORRECTA EJECUCION. | PZA |  | 32 | 0
1.11.2.45 | SUMINISTRO E INSTALACION DE REGULADOR DE PRESION PSI-M30X. INCLUYE: FLETES, ACARREOS, RESGUARDOS, PROTECCION, SUMINISTRO DE MATERIALES CONSUMIBLES TALES COMO PEGAMENTO, LUBRICANTE, TEFLON, LIJA, ETC; HERRAMIENTA Y MAQUINARIA NECESARIA, PRUEBAS HIDROSTATICAS 1.5 LA PRESION DE TRABAJO Y LO NECESARIO PARA SU CORRECTA EJECUCION. | PZA |  | 40 | 0
1.11.2.46 | SUMINISTRO E INSTALACION DE ROCIADOR 4 " 78004 K-RAIN. INCLUYE: FLETES, ACARREOS, RESGUARDOS, PROTECCION, SUMINISTRO DE MATERIALES CONSUMIBLES TALES COMO PEGAMENTO, LUBRICANTE, TEFLON, LIJA, ETC; HERRAMIENTA Y MAQUINARIA NECESARIA, PRUEBAS HIDROSTATICAS 1.5 LA PRESION DE TRABAJO Y LO NECESARIO PARA SU CORRECTA EJECUCION. | PZA |  | 48 | 0
1.11.2.47 | SUMINISTRO E INSTALACION DE ROLLO DE MANGUERA DE POLIETILENO DE 16 MM, 400 MTS. INCLUYE: FLETES, ACARREOS, RESGUARDOS, PROTECCION, SUMINISTRO DE MATERIALES CONSUMIBLES TALES COMO PEGAMENTO, LUBRICANTE, TEFLON, LIJA, ETC; HERRAMIENTA Y MAQUINARIA NECESARIA, PRUEBAS HIDROSTATICAS 1.5 LA PRESION DE TRABAJO Y LO NECESARIO PARA SU CORRECTA EJECUCION. | PZA |  | 16 | 0
1.11.2.48 | SUMINISTRO E INSTALACION DE SELENOIDE 9 VOLT K-RAIN. INCLUYE: FLETES, ACARREOS, RESGUARDOS, PROTECCION, SUMINISTRO DE MATERIALES CONSUMIBLES TALES COMO PEGAMENTO, LUBRICANTE, TEFLON, LIJA, ETC; HERRAMIENTA Y MAQUINARIA NECESARIA, PRUEBAS HIDROSTATICAS 1.5 LA PRESION DE TRABAJO Y LO NECESARIO PARA SU CORRECTA EJECUCION. | PZA |  | 40 | 0
1.11.2.49 | SUMINISTRO E INSTALACION DE T 1 PVC C-40. INCLUYE: FLETES, ACARREOS, RESGUARDOS, PROTECCION, SUMINISTRO DE MATERIALES CONSUMIBLES TALES COMO PEGAMENTO, LUBRICANTE, TEFLON, LIJA, ETC; HERRAMIENTA Y MAQUINARIA NECESARIA, PRUEBAS HIDROSTATICAS 1.5 LA PRESION DE TRABAJO Y LO NECESARIO PARA SU CORRECTA EJECUCION. | PZA |  | 320 | 0
1.11.2.50 | SUMINISTRO E INSTALACION DE T 1 1/4" PVC C-40. INCLUYE: FLETES, ACARREOS, RESGUARDOS, PROTECCION, SUMINISTRO DE MATERIALES CONSUMIBLES TALES COMO PEGAMENTO, LUBRICANTE, TEFLON, LIJA, ETC; HERRAMIENTA Y MAQUINARIA NECESARIA, PRUEBAS HIDROSTATICAS 1.5 LA PRESION DE TRABAJO Y LO NECESARIO PARA SU CORRECTA EJECUCION. | PZA |  | 80 | 0
1.11.2.51 | SUMINISTRO E INSTALACION DE T 1/2" PVC C-40. INCLUYE: FLETES, ACARREOS, RESGUARDOS, PROTECCION, SUMINISTRO DE MATERIALES CONSUMIBLES TALES COMO PEGAMENTO, LUBRICANTE, TEFLON, LIJA, ETC; HERRAMIENTA Y MAQUINARIA NECESARIA, PRUEBAS HIDROSTATICAS 1.5 LA PRESION DE TRABAJO Y LO NECESARIO PARA SU CORRECTA EJECUCION. | PZA |  | 320 | 0
1.11.2.52 | SUMINISTRO E INSTALACION DE T 1/2" X 1/2" X 1/2" PVC C-40 CEM. ROSC.. INCLUYE: FLETES, ACARREOS, RESGUARDOS, PROTECCION, SUMINISTRO DE MATERIALES CONSUMIBLES TALES COMO PEGAMENTO, LUBRICANTE, TEFLON, LIJA, ETC; HERRAMIENTA Y MAQUINARIA NECESARIA, PRUEBAS HIDROSTATICAS 1.5 LA PRESION DE TRABAJO Y LO NECESARIO PARA SU CORRECTA EJECUCION. | PZA |  | 80 | 0
1.11.2.53 | SUMINISTRO E INSTALACION DE T 3" PVC C-40. INCLUYE: FLETES, ACARREOS, RESGUARDOS, PROTECCION, SUMINISTRO DE MATERIALES CONSUMIBLES TALES COMO PEGAMENTO, LUBRICANTE, TEFLON, LIJA, ETC; HERRAMIENTA Y MAQUINARIA NECESARIA, PRUEBAS HIDROSTATICAS 1.5 LA PRESION DE TRABAJO Y LO NECESARIO PARA SU CORRECTA EJECUCION. | PZA |  | 144 | 0
1.11.2.54 | SUMINISTRO E INSTALACION DE T 3/4" PVC C-40. INCLUYE: FLETES, ACARREOS, RESGUARDOS, PROTECCION, SUMINISTRO DE MATERIALES CONSUMIBLES TALES COMO PEGAMENTO, LUBRICANTE, TEFLON, LIJA, ETC; HERRAMIENTA Y MAQUINARIA NECESARIA, PRUEBAS HIDROSTATICAS 1.5 LA PRESION DE TRABAJO Y LO NECESARIO PARA SU CORRECTA EJECUCION. | PZA |  | 1000 | 0
1.11.2.55 | SUMINISTRO E INSTALACION DE T 3/4" X 3/4" X 1/2" PVC C-40 CEM. ROSC.. INCLUYE: FLETES, ACARREOS, RESGUARDOS, PROTECCION, SUMINISTRO DE MATERIALES CONSUMIBLES TALES COMO PEGAMENTO, LUBRICANTE, TEFLON, LIJA, ETC; HERRAMIENTA Y MAQUINARIA NECESARIA, PRUEBAS HIDROSTATICAS 1.5 LA PRESION DE TRABAJO Y LO NECESARIO PARA SU CORRECTA EJECUCION. | PZA |  | 40 | 0
1.11.2.56 | SUMINISTRO E INSTALACION DE TERMINAL 16 MM. INCLUYE: FLETES, ACARREOS, RESGUARDOS, PROTECCION, SUMINISTRO DE MATERIALES CONSUMIBLES TALES COMO PEGAMENTO, LUBRICANTE, TEFLON, LIJA, ETC; HERRAMIENTA Y MAQUINARIA NECESARIA, PRUEBAS HIDROSTATICAS 1.5 LA PRESION DE TRABAJO Y LO NECESARIO PARA SU CORRECTA EJECUCION. | PZA |  | 1600 | 0
1.11.2.57 | SUMINISTRO E INSTALACION DE TOPDRIP MANGUERA 16MM, 39 MIL, 2.2 LPH, ESPARC 30 CM , R-400 MTS. INCLUYE: FLETES, ACARREOS, RESGUARDOS, PROTECCION, SUMINISTRO DE MATERIALES CONSUMIBLES TALES COMO PEGAMENTO, LUBRICANTE, TEFLON, LIJA, ETC; HERRAMIENTA Y MAQUINARIA NECESARIA, PRUEBAS HIDROSTATICAS 1.5 LA PRESION DE TRABAJO Y LO NECESARIO PARA SU CORRECTA EJECUCION. | PZA |  | 8 | 0
1.11.2.58 | SUMINISTRO E INSTALACION DE TUBO HID 1 1/4" 160 PSI. RD 26. INCLUYE: FLETES, ACARREOS, RESGUARDOS, PROTECCION, SUMINISTRO DE MATERIALES CONSUMIBLES TALES COMO PEGAMENTO, LUBRICANTE, TEFLON, LIJA, ETC; HERRAMIENTA Y MAQUINARIA NECESARIA, PRUEBAS HIDROSTATICAS 1.5 LA PRESION DE TRABAJO Y LO NECESARIO PARA SU CORRECTA EJECUCION. | M.L. |  | 240 | 0
1.11.2.59 | SUMINISTRO E INSTALACION DE TUBO HID 1" 200 PSI. RD 21. INCLUYE: FLETES, ACARREOS, RESGUARDOS, PROTECCION, SUMINISTRO DE MATERIALES CONSUMIBLES TALES COMO PEGAMENTO, LUBRICANTE, TEFLON, LIJA, ETC; HERRAMIENTA Y MAQUINARIA NECESARIA, PRUEBAS HIDROSTATICAS 1.5 LA PRESION DE TRABAJO Y LO NECESARIO PARA SU CORRECTA EJECUCION. | M.L. |  | 952 | 0
1.11.2.60 | SUMINISTRO E INSTALACION DE TUBO HID 1/2" 315 PSI. RD 13.5. INCLUYE: FLETES, ACARREOS, RESGUARDOS, PROTECCION, SUMINISTRO DE MATERIALES CONSUMIBLES TALES COMO PEGAMENTO, LUBRICANTE, TEFLON, LIJA, ETC; HERRAMIENTA Y MAQUINARIA NECESARIA, PRUEBAS HIDROSTATICAS 1.5 LA PRESION DE TRABAJO Y LO NECESARIO PARA SU CORRECTA EJECUCION. | M.L. |  | 3988 | 0
1.11.2.61 | SUMINISTRO E INSTALACION DE TUBO HID 3" 160 PSI. RD 26. INCLUYE: FLETES, ACARREOS, RESGUARDOS, PROTECCION, SUMINISTRO DE MATERIALES CONSUMIBLES TALES COMO PEGAMENTO, LUBRICANTE, TEFLON, LIJA, ETC; HERRAMIENTA Y MAQUINARIA NECESARIA, PRUEBAS HIDROSTATICAS 1.5 LA PRESION DE TRABAJO Y LO NECESARIO PARA SU CORRECTA EJECUCION. | M.L. |  | 4064 | 0
1.11.2.62 | SUMINISTRO E INSTALACION DE TUBO HID 3/4" 200 PSI.RD 21. INCLUYE: FLETES, ACARREOS, RESGUARDOS, PROTECCION, SUMINISTRO DE MATERIALES CONSUMIBLES TALES COMO PEGAMENTO, LUBRICANTE, TEFLON, LIJA, ETC; HERRAMIENTA Y MAQUINARIA NECESARIA, PRUEBAS HIDROSTATICAS 1.5 LA PRESION DE TRABAJO Y LO NECESARIO PARA SU CORRECTA EJECUCION. | M.L. |  | 5344 | 0
1.11.2.63 | SUMINISTRO E INSTALACION DE VALVULA DE ALIVIO DE AIRE 1" PLAST. WR. INCLUYE: FLETES, ACARREOS, RESGUARDOS, PROTECCION, SUMINISTRO DE MATERIALES CONSUMIBLES TALES COMO PEGAMENTO, LUBRICANTE, TEFLON, LIJA, ETC; HERRAMIENTA Y MAQUINARIA NECESARIA, PRUEBAS HIDROSTATICAS 1.5 LA PRESION DE TRABAJO Y LO NECESARIO PARA SU CORRECTA EJECUCION. | PZA |  | 32 | 0
1.11.2.64 | SUMINISTRO E INSTALACION DE VALVULA SEL. INCLINADA DE 1". INCLUYE: FLETES, ACARREOS, RESGUARDOS, PROTECCION, SUMINISTRO DE MATERIALES CONSUMIBLES TALES COMO PEGAMENTO, LUBRICANTE, TEFLON, LIJA, ETC; HERRAMIENTA Y MAQUINARIA NECESARIA, PRUEBAS HIDROSTATICAS 1.5 LA PRESION DE TRABAJO Y LO NECESARIO PARA SU CORRECTA EJECUCION. | PZA |  | 40 | 0
1.11.2.65 | SUMINISTRO E INSTALACION DE VALVULA UNION DOBLE DE 3". INCLUYE: FLETES, ACARREOS, RESGUARDOS, PROTECCION, SUMINISTRO DE MATERIALES CONSUMIBLES TALES COMO PEGAMENTO, LUBRICANTE, TEFLON, LIJA, ETC; HERRAMIENTA Y MAQUINARIA NECESARIA, PRUEBAS HIDROSTATICAS 1.5 LA PRESION DE TRABAJO Y LO NECESARIO PARA SU CORRECTA EJECUCION. | PZA |  | 16 | 0
0
1.12 | SISTEMA DE TELECOMUNICACIONES
1.12.2 | REGISTROS PARA FO 90X60X90 | PZA |  | 45 | 0
1.12.3 | REGISTROS PARA FO 40X40X90 | PZA |  | 14 | 0
1.12.4 | TRITUBO | MTO |  | 4839.4046 | 0
1.12.5 | SEPARADORES PARA TRITUBO | PZA |  | 35 | 0
1.12.6 | TAPON PARA EXPANSION DE TRITUBO | PZA |  | 256 | 0
1.12.7 | TAPON PARA EXPANSION DE MICRODUCTO | PZA |  | 194 | 0
1.12.8 | MICRODUCTO 2 VIAS ENTERRADO DIRECTO, PLANO 12/8 mm CON GUIA | MTO |  | 2419.7023 | 0
1.12.9 | CINTA DE ADVERTENCIA COLOR AMARILLO | PZA |  | 7260 | 0
1.12.10 | CABLE EXTERIOR ARMADO MULTITUBO 12 Fibras 9/125 Monomodo | MTO |  | 8146.1239 | 0
1.12.11 | CIERRE DE EMPALME HORIZONTAL TIPO COYOTE | PZA |  | 19 | 0
1.12.12 | TUBO GALVANIZADO 2" PARED GRUESA CON ROSCA | PZA |  | 22 | 0
1.12.13 | OMEGAS 2" | PZA |  | 30 | 0
1.12.14 | COPLES 2" PARED GRUESA | PZA |  | 18 | 0
1.12.17 | TORNILLOS HEXAGONAL 1/4 CON RONDANA DE PRESION Y PLANA | PZA |  | 18 | 0
1.12.18 | TAQUETE EXPANSOR 1/4x1" | PZA |  | 18 | 0
1.12.19 | ESTACION DE AYUDA CON INTERCOMUNICADOR IP PROTOCOLO SIP + PUNTO DE ACCESO INALAMBRICO DE MULTIBANDA PARA EXTERIOR | PZA |  | 11 | 0
1.12.20 | ANCLA PARA ESTACION DE AYUDA | PZA |  | 11 | 0
1.12.42 | CAMARA IP PoE FIJA PARA EXTERIOR HD CON LENTE MOTORIZADO PARA AJUSTE, SLOT SD, IR, WDR, CON DOMO ANTIVANDALICO PARA EXTERIOR, CON ACCESORIOS PARA MONTAR EN POSTE | PZA |  | 37 | 0
0
1.15 | VARIOS
1.15.1 | LIMPIEZA GENERAL DURANTE TODA EL TIEMPO QUE DURE LA OBRA. INCLUYE; CARGO DIRECTO POR EL COSTO DE MANO DE OBRA REQUERIDA, RETIRO DE LOS DESECHOS CON ACARREO INTERIOR, EQUIPO DE SEGURIDAD, INSTALACIONES ESPECÍFICAS, DEPRECIACIÓN Y DEMÁS DERIVADOS DEL USO DE HERRAMIENTA Y EQUIPO, EN CUALQUIER NIVEL. Y TODO LO NECESARIO PARA SI CORRECTA EJECUCIÓN. | M2 |  | 8198.94 | 0
1.15.2 | LIMPIEZA FINAL DE OBRA, INCLUYE; CARGO DIRECTO POR EL COSTO DE MANO DE OBRA REQUERIDA, RETIRO DE LOS DESECHOS CON ACARREO INTERIOR, EQUIPO DE SEGURIDAD, INSTALACIONES ESPECÍFICAS, DEPRECIACIÓN Y DEMÁS DERIVADOS DEL USO DE HERRAMIENTA Y EQUIPO, EN CUALQUIER NIVEL. Y TODO LO NECESARIO PARA SI CORRECTA EJECUCIÓN. | M2 |  | 8198.94 | 0
1.15.3 | ELABORACION DE PLANOS DE OBRA TERMINADA DEL TRAZO, ACABADOS, ALBAÑILERIAS, INSTALACIONES ELÉCTRICAS, JARDIENRÍA, SEÑALÉTICA, ILUMINACIÓN, MOBILIARIO, Y ESTRUCTURAS. EN FORMATO DIGITAL DWG PROGRAMA AUTOCAD. | PZA |  | 1 | 0
1.15.4 | ELABORACION DE PLANOS DE OBRA TERMINADA DEL TRAZO, ACABADOS, ALBAÑILERIAS, INSTALACIONES ELÉCTRICAS, JARDIENRÍA, SEÑALÉTICA, ILUMINACIÓN, MOBILIARIO, Y ESTRUCTURAS. EN FORMATO DIGITAL MODELO EN REVIT VERSION 2015 | PZA |  | 1 | 0
0
SUBTOTALES: |  |  |  |  | 0
NOTAS GENERALES:
TODOS LOS CONCEPTOS DE ESTE CATALOGO INDEPENDIENTEMENTE DE SUS ESPECIFICACIONES PARTICULARES DEBEN INCLUIR EN EL ANALISIS DE PRECIO UNITARIO:
TODOS LOS EQUIPOS Y ELEMENTOS INCLUIDOS EN ESTE CATÁLOGO DEBERÁN SER SIMILARES Y COMPATIBLES A LAS ESPECIFICACIONES TÉCNICAS O REQUERIDAS.
TRAZO Y NIVELACION A CUALQUIER NIVEL, LIMPIEZA DURANTE EL TRANSCURSO DE LA OBRA HASTA SU FINALIZACION, ACARREOS DENTRO Y FUERA DE LA OBRA HASTA TIRADERO PROPUESTO POR EL CONTRATISTA, SUMINISTRO DE MATERIALES PUESTOS EN OBRA ( FLETES ), MANO DE OBRA, HERRAMIENTA, EQUIPO, ANDAMIOS SEGUN EL TIPO DE CONCEPTO, TODOS LOS DESPERDICIOS QUE SE GENEREN, AJUSTES, ELEVACIONES, PROTECCIONES DE AREAS CIRCUNDANTES A LAS ACTIVIDADES.
PROTECCIONES NECESARIAS EN EL AREA DE TRABAJO, DE MUEBLES, MUROS, PISOS O PLAFONES.
LIMPIEZA PREVIA A LA EJECUCION DEL TRABAJO, ASI COMO DURANTE EL PROCESO DE TRABAJO Y AL TERMINO DE LOS MISMOS, CON RETIRO DE MATERIALES SOBRANTES FUERA DE LA OBRA.
EN LOS CASOS DE CADENAS, CASTILLOS O CERRAMIENTO: INCLUIR: CIMBRA, ARMADO, FABRICACION DE CONCRETO, VACIADO, Y DESCIMBRA DEL ELEMENTO.
EN EL CASO DE MUROS DE BLOCK, APLANADOS, EMBOQUILLADOS INCLUIR: LA FABRICACION DE MEZCLA.
CARGA, ACARREO Y EXTRACCION DE LOS MATERIALES PRODUCTO DE DEMOLICIONES Y DE LIMPIEZAS FUERA DE LA OBRA.
SUMINISTRO, ACARREO, COLOCACION, ELEVACION DE LOS MATERIALES SEGÚN EL CONCEPTO DE QUE SE TRATE EN LA ZONA DE TRABAJO, MANO DE OBRA Y HERRAMIENTA.
EN LOS CONCEPTOS QUE REQUIEREN ELEVACIONES, SE DEBERÁ INCLUIR : ANDAMIOS, PROTECCIONES, HAMACAS Y EQUIPO NECESARIO, PARA CUALQUIER ALTURA.
EN LOS CONCEPTOS DE ACERO DE REFUERZO SE INCLUIRÁN EN EL PRECIO UNITARIO EL COSTO CORRESPONDIENTE A LOS GANCHOS, SILLETAS, ESCUADRAS, TRASLAPES, ALAMBRE RECOCIDO Y PRUEBAS DE LABORATORIO, ( EN TODOS LOS DIÁMETROS SE DEBERÁ CONSIDERAR DOBLEZ Y NO SOLDADURA ).
EN LOS CONCEPTOS DE CONCRETO SE DEBERÁ INCLUIR DENTRO DE LOS PRECIOS UNITARIOS EL SUMINSTRO DEL MATERIAL, FABRICACION, ACARREO, VACIADO, VIBRADO, CURADO, REVENIMIENTOS, PRUEBAS DE LABORATORIO, FLUIDIFICANTE, ELEVACIONES A CUALQUIER NIVEL, YA SEA CON EQUIPO O BOMBA, SEGÚN SEA EL CASO.
EN LO REFERENTE A LOS CONCRETOS HECHOS EN OBRA: EL CONTRATISTA DEBE PRESENTAR POR ESCRITO LAS DOSIFICACIONES A UTILIZARSE EN LA FABRICACION DE LOS MISMOS, SEGUN SEA SU RESISTENCIA, AUTORIZADAS POR EL LABORATORIO QUE ESTE DESIGNE, Y DEBE CONTAR EN OBRA CON EL PERSONAL TECNICO CAPACITADO PARA SU FABRICACION Y MONITOREO.
EN LOS CONCEPTOS DE DESMONTAJE PARA RECUPERACIÓN SE DEBERÁ INCLUIR ALMACENAJE DE LAS PIEZAS HASTA SU REINSTALACIÓN, MISMA QUE SERÁ EN EL LUGAR QUE INDIQUE LA SUPERVISIÓN.
EN LOS CASOS DE INSTALACIONES EN GENERAL, SE DEBERÁN INCLUIR LOS RESANES CORRESPONDIENTES Y LA RESTITUCIÓN DE ACABADOS.
EN LOS CONCEPTOS DE COLOCACION DE PUERTAS, MAMPARAS DE CUALQUIER TIPO: LA FIJACION NORMAL O ESPECIAL ( SEGÚN SEA EL CASO ), PASADORES, HERRAJES, CHAPAS, FLETES, RESANES, DESPERDICIOS, AJUSTES, MATERIALES MENORES.
EL CASO DE APLANADOS Y RESANES: PERFILADOS, BUÑAS Y ARISTAS. EN NINGUN CASO ESTAS SERAN CONSIDERADAS COMO CONCEPTO DE OBRA POR SEPARADO.
EN LA CANCELERIA METALICA: EL SELLADO ENTRE CANCELES Y MUROS O LOSAS, TODOS LOS ELEMENTOS DE FIJACION, SOPORTERIA, ANDAMIOS DURANTE LA COLOCACION, TORNILLERIA NORMAL Y ESPECIAL ( SEGÚN SEA EL CASO ), CHAPAS, BISAGRAS, HERRAJES NECESARIOS, AJUSTES, CORTES ESPECIALES SEGUN PLANOS DE DETALLE CONSTRUCTIVO.
EN LA PARTIDA DE VIDRIOS Y CRISTALES: EL SELLADO PERIMETRAL ENTRE CANCELERIA Y CRISTALES ASI MISMO TODOS LOS ELEMENTOS DE AJUSTE, ANDAMIOS DURANTE LA COLOCACION, CORTES ESPECIALES SEGUN PLANOS DE DETALLE CONSTRUCTIVO.
EN LAS PARTIDAS DE INSTALACIONES HIDRAULICAS, SANITARIAS, ELECTRICAS, TELEFONICA Y DE COMPUTO: SUMINISTRO DE MATERIALES PUESTOS EN OBRA ( FLETES ), MANO DE OBRA, HERRAMIENTA, EQUIPO, PRUEBAS, ANDAMIOS SEGUN EL TIPO DE CONCEPTO, TODOS LOS DESPERDICIOS QUE SE GENEREN, AJUSTES, ELEVACIONES, PROTECCIONES DE AREAS CIRCUNDANTES A LOS TRABAJOS.
EN TODOS LOS CASOS DE TUBERIAS APARENTES ÉSTAS DEBERAN TENER COMO ACABADO FINAL DOS CAPAS DE PINTURA DE ESMALTE ALKIDALICO APLICADO CON PISTOLA DE ACUERDO AL CODIGO DE COLORES PROPORCIONADO POR LA UNIVERSIDAD.
EN LOS CASOS DE INSTALACIONES EN GENERAL SE DEBERAN INCLUIR LOS RESANES CORRESPONDIENTES Y LA RESTITUCION DE LOS ACABADOS AFECTADOS DURANTE LA EJECUCION DE LOS TRABAJOS.
EN TODOS LOS CASOS EL PRECIO DE TUBERIA CONDUIT GALVANIZADA PARED DELGADA O GRUESA, DE COBRE, GALVANIZADA ETC. DEBERAN INCLUIR DOBLECES, CURVAS, BAYONETEOS, CORTES, AJUSTES, NIVELACIONES Y TODO LO NECESARIO PARA LA CORRECTA EJECUCION DE LOS TRABAJOS.
SERA DETERMINANTE LA CORRECTA ASIMILACION DE LA INFORMACION CONTENIDA EN LOS PLANOS Y EN ESTE CATALOGO DE CONCEPTOS PARA LA ELABORACION DE LAS PROPUESTAS TECNICA Y ECONOMICA ASI MISMO AQUELLA INFORMACION QUE SE GENERE A PARTIR DE LA ACLARACION DE LAS DUDAS QUE DENTRO DE LOS PLAZOS ESTABLECIDOS NOS HAGAN LLEGAR LOS PARTICIPANTES EN ESTE PROCESO DE LICITACION. EN NINGUN MOMENTO Y BAJO NINGUNA CIRCUNSTANCIA SE ACEPTARAN MODIFICACIONES A LO ESPECIFICADO EN ESTE CATALOGO NI A LO QUE ESTE EXPRESAMENTE INDICADO EN LOS PLANOS. ES RESPONSABILIDAD DE LOS PARTICIPANTES CUALQUIER INTERPRETACION ERRONEA QUE SE HAGA DE LA INFORMACION PROPORCIONADA POR LA UNIVERSIDAD, HECHO POR EL CUAL DEBERA ASUMIR EN TERMINOS DE LAS BASES DE LA LICITACION CUALQUIER RESPONSABILIDAD QUE SE DERIVE.
LAS NOTAS QUE ENCABEZAN CADA UNA DE LAS PARTIDAS DE ESTE CATALOGO ADEMAS DE ESTAS GENERALES, COMPLEMENTAN LOS ALCANCES DE CADA UNO DE LOS CONCEPTOS POR LO QUE DEBERA PONERSE ESPECIAL ATENCION EN ELLAS.
ENTREGA:
ARQ. ANTONIO RODRÍGUEZ LÓPEZ ARQ. FRANCISCO FABELA BERNAL
COORDINADOR DE PROYECTO JEFE DE PROYECTOS Y SERVICIOS PROFESIONALES
FACULTAD DE ARQUITECTURA FACULTAD DE ARQUITECTURA
RECEPCIÓN:
ARQ. ARMANDO SALVADOR DELGADO
PUESTO
SECRETARÍA DE INFRAESTRUCTURA
“ESTE PROGRAMA ES DE CARÁCTER PUBLICO, NO ES PATROCINADO, NI PROMOVIDO POR PARTIDO POLITICO ALGUNO Y SUS RECURSOS PROVIENEN DE LOS IMPUESTOS QUE PAGAN TODOS LOS CONTRIBUYENTES. ESTA PROHIBIDO EL USO DE ESTE PROGRAMA CON FINES DE POLITICOS, ELECTORALES, DE LUCRO Y OTROS DISTINTOS A LOS ESTABLECIDOS. QUIEN HAGA USO INDEBIDO DE LOS RECURSOS DE ESTE PROGRAMA DEBERA SER DENUNCIADO Y SANCIONADO DE ACUERDO CON LA LEY APLICABLE Y ANTE LA AUTORIDAD COMPETENTE