## FORMATO SCOP
SUBSECRETARIA DE INFRAESTRUCTURA
DIRECCION DE PROYECTOS
| PROYECTO : DEMOLICIÓN CON RECUPERACIÓN DE MÓDULO HOSPITALARIO MÓVIL PARA TRATAMIENTO DE PACIENTES CON COVID19 DEL ISSSTELEÓN, UBICADO EN LAS INMEDIACIONES DEL HOSPITAL SAN JOSÉ EN LA CIUDAD DE MONTERREY | [7 empty] | FOLIO No.
| UBICACIÓN : AV. IGNACIO MORONES PRIETO 3000 PTE, COL. LOS DOCTORES (DENTRO DE LAS INSTALACIONES DEL HOSPITAL SAN JOSÉ) | [7 empty] | ANEXO E3
| MUNICIPIO : MONTERREY, N.L. | [7 empty] | JUNTA
[5 empty] | LICITACION: | SMPU-LP-015/2023 |  |  | FECHA: 19-ABRIL-2023
INDICE | CLAVE | CLASE | TIPO | CONCEPTO | UNID. | CANT. | P.U. | PRECIO CON LETRA | IMPORTE | INICIO | FIN | VOLUMENES ADICIONALES
1 | 1 | 0 |  | DEMOLICIONES EXTERIORES
1.1.001 | 10 | 1 | N | DEMOLICIÓN DE RAMPA DE CONCRETO ARMADO DE 15 CM DE ESPESOR, CON MARTILLO NEUMÁTICO, INCLUYE: EQUIPO DE CORTE, COMPRESOR, ROMPEDORA, MANO DE OBRA, CARGA, ACARREO Y DESCARGA FUERA DE LA OBRA EN CAMIÓN DE VOLTEO A TIRO LIBRE, EQUIPO, HERRAMIENTA Y TODO LO NECESARIO PARA SU CORRECTA EJECUCION. | M2 | 162.5 |  |  | 0
1.1.002 | 20 | 1 | N | DEMOLICIÓN DE MURO EN RAMPA DE 15 CM, DE ESPESOR, DE BLOCK DE CEMENTO A MANO CON MARRO, INCLUYE: MANO DE OBRA, EQUIPO, CARGA ACARREO Y DESCARGA FUERA DE LA OBRA A TIRO LIBRE, HERRAMIENTA Y TODO LO NECESARIO PARA SU CORRECTA EJECUCIÓN. | M2 | 32 |  |  | 0
1.1.003 | 30 | 1 | N | CARGA ACARREO Y DESCARGA DE MATERIAL DE RELLENO EN RAMPA DE AMBULANCIA FUERA DE LA OBRA A TIRO LIBRE, INCLUYE: CARGA A MAQUINA, MANO DE OBRA, EQUIPO, HERRAMIENTA Y TODO LO NECESARIO PARA SU CORRECTA EJECUCION. | M3 | 133 |  |  | 0
1.1.004 | 40 | 1 | N | DEMOLICIÓN DE FIRME DE CONCRETO ARMADO DE 12 CM, DE ESPESOR CON ROMPEDORA ELÉCTRICA, INCLUYE: EQUIPO DE CORTE, ROMPEDORA, CARGA ACARREO Y DESCARGA, FUERA DE LA OBRA A TIRO LIBRE, MANO DE OBRA, EQUIPO, HERRAMIENTA Y TODO LO NECESARIO PARA SU CORRECTA EJECUCIÓN. | M2 | 20 |  |  | 0
1.1.005 | 50 | 1 | N | DEMOLICIÓN DE ESCALERA DE CONCRETO ARMADO Y MUROS DE 0.15 M DE ESPESOR Y ALTURA 0.85 M, CON MARTILLO NEUMÁTICO, INCLUYE: EQUIPO DE CORTE, COMPRESOR, ROMPEDORA, CARGA ACRREO Y DESCARGA FUERA DE LA OBRA A TIRO LIBRE, MANO DE OBRA, CARGA Y ACARREO EN CAMIÓN DE VOLTEO, EQUIPO, HERRAMIENTA Y TODO LO NECESARIO PARA SU CORRECTA EJECUCION. | M2 | 6 |  |  | 0
1.1.006 | 60 | 1 | N | DEMOLICIÓN DE EMPASTADO EN AZOTEA, CON ESPESOR DE 5 CM., PROMEDIO, CON ROMPEDORA ELÉCTRICA, INCLUYE: CARGA ACARREO Y DESCARGA FUERA DE LA OBRA A TIRO LIBRE, ANDAMIOS, MANO DE OBRA, EQUIPO, HERRAMIENTA Y TODO LO NECESARIO PARA SU CORRECTA EJECUCIÓN. | M2 | 753 |  |  | 0
2 | 2 | 0 |  | DESMONTAJES EXTERIORES
2.1.001 | 70 | 1 | N | DESMONTAJE DE MALLA CICLÓNICA CON RECUPERACIÓN, DE 2.40 M. DE ALTURA, INCLUYE: POSTES, CARGA ACARREOS Y DESCARGA HASTA LA BODEGA, INFORME FOTOGRÁFICO DONDE SE MUESTRE CON CLARIDAD LAS MANIOBRAS PROPIAS DE ESTE TRABAJO PARA CADA PIEZA, Y COPIA DEL RECIBO FIRMADO DE ENTREGADO EN BODEGA, MANO DE OBRA ESPECIALIZADA EQUIPO Y HERRAMIENTA. | M | 53 |  |  | 0
2.1.002 | 80 | 1 | N | DESMONTAJE DE CISTERNA CON CAPACIDAD DE 5000 LT. CON RECUPERACIÓN, INCLUYE: DESCONEXIÓN HIDRÁULICA Y ACCESORIOS (VALVULAS, FLOTADOR, CONEXIONES, ETC.), CARGA ACARREOS Y DESCARGA HASTA LA BODEGA, INFORME FOTOGRÁFICO DONDE SE MUESTRE CON CLARIDAD LAS MANIOBRAS PROPIAS DE ESTE TRABAJO PARA CADA PIEZA, Y COPIA DEL RECIBO FIRMADO DE ENTREGADO EN BODEGA, MANO DE OBRA ESPECIALIZADA EQUIPO, HERRAMIENTA Y TODO LO NECESARIO PARA SU CORRECTA EJECUCIÓN. | PZA | 1 |  |  | 0
2.1.003 | 90 | 1 | N | DESMONTAJE DE CALENTADOR DE AGUA, CON RECUPERACIÓN, INCLUYE: DESCONEXIÓN HIDRÁULICA, CARGA ACARREOS Y DESCARGA HASTA LA BODEGA, INFORME FOTOGRÁFICO DONDE SE MUESTRE CON CLARIDAD LAS MANIOBRAS PROPIAS DE ESTE TRABAJO PARA CADA PIEZA, Y COPIA DEL RECIBO FIRMADO DE ENTREGADO EN BODEGA, MANO DE OBRA ESPECIALIZADA EQUIPO, HERRAMIENTA Y TODO LO NECESARIO PARA SU CORRECTA EJECUCIÓN. | PZA | 1 |  |  | 0
2.1.004 | 100 | 1 | N | DESMONTAJE DE MOTOBOMBA, CON RECUPERACIÓN, INCLUYE: DESCONEXIÓN HIDRÁULICA Y ELÉCTRICA, CARGA ACARREOS Y DESCARGA HASTA LA BODEGA, INFORME FOTOGRÁFICO DONDE SE MUESTRE CON CLARIDAD LAS MANIOBRAS PROPIAS DE ESTE TRABAJO PARA CADA PIEZA, Y COPIA DEL RECIBO FIRMADO DE ENTREGADO EN BODEGA, MANO DE OBRA ESPECIALIZADA EQUIPO, HERRAMIENTA Y TODO LO NECESARIO PARA SU CORRECTA EJECUCIÓN. | PZA | 1 |  |  | 0
2.1.005 | 110 | 1 | N | DESMONTAJE CON RECUPERACION DE GOTERÓN DE LAMINA EN MUROS DE AZOTEA POR MEDIOS MANUALES, SIN DETERIORAR LOS ELEMENTOS CONSTRUCTIVOS CONTIGUOS, CARGA ACARREOS Y DESCARGA HASTA LA BODEGA, INFORME FOTOGRÁFICO DONDE SE MUESTRE CON CLARIDAD LAS MANIOBRAS PROPIAS DE ESTE TRABAJO PARA CADA PIEZA, Y COPIA DEL RECIBO FIRMADO DE ENTREGADO EN BODEGA, INCLUYE: ANDAMIOS, MANO DE OBRA ESPECIALIZADA EQUIPO, HERRAMIENTA Y TODO LO NECESARIO PARA SU CORRECTA EJECUCIÓN. | M | 110.4 |  |  | 0
2.1.006 | 120 | 1 | N | DESMONTAJE CON RECUPERACION DE ESTRUCTURA METÁLICA LIGERA , HASTA UNA ALTURA DE 3.00 M., INCLUYE: CORTES CON EQUIPO OXI-ACETILENO, DESCENSO, CARGA ACARREOS Y DESCARGA HASTA LA BODEGA, INFORME FOTOGRÁFICO DONDE SE MUESTRE CON CLARIDAD LAS MANIOBRAS PROPIAS DE ESTE TRABAJO PARA CADA PIEZA, Y COPIA DEL RECIBO FIRMADO DE ENTREGADO EN BODEGA, MANO DE OBRA ESPECIALIZADA EQUIPO, HERRAMIENTA Y TODO LO NECESARIO PARA SU CORRECTA EJECUCIÓN. | KG | 609 |  |  | 0
2.1.007 | 130 | 1 | N | DESMONTAJE CON RECUPERACIÓN DE BARANDAL METÁLICO DE 0.90M DE ALTURA PROMEDIO, COMPUESTO POR PERFILES TUBULARES CIRCULARES CED. 30, PASAMANOS DE 1 1/2" DE DIÁMETRO, 3 TRAVESAÑOS DE 1" Y POSTES @1.10M DE 1 1/2". INCLUYE: CORTE CON DISCO EN PARTE INFERIOR DE POSTE, CORTES CON DISCO PARA ACARREOS, CARGA ACARREOS Y DESCARGA HASTA LA BODEGA, INFORME FOTOGRÁFICO DONDE SE MUESTRE CON CLARIDAD LAS MANIOBRAS PROPIAS DE ESTE TRABAJO PARA CADA PIEZA, Y COPIA DEL RECIBO FIRMADO DE ENTREGADO EN BODEGA, MANO DE OBRA ESPECIALIZADA MATERIALES, EQUIPOS, HERRAMIENTA Y TODO LO NECESARIO PARA SU CORRECTA EJECUCIÓN. | M | 26 |  |  | 0
2.1.008 | 140 | 1 | N | DESMONTAJE CON RECUPERACIÓN DE DELIMITACIÓN PERIMETRAL A BASE DE POSTE METÁLICO CUADRADO PTR DE 2X2" @2M Y CADENA. INCLUYE: CORTE CON EQUIPO OXIACETILENO, MANO DE OBRA ESPECIALIZADA ACARREOS, EQUIPOS, MATERIALES, HERRAMIENTA Y TODO LO NECESARIO PARA SU CORRECTA EJECUCIÓN. | M | 35 |  |  | 0
2.1.009 | 150 | 1 | N | DESMONTAJE CON RECUPERACION DE ANTENA POR MEDIOS MANUALES, Y CARGA MANUAL SOBRE CAMIÓN, INCLUYE: RETIRADA DE CABLEADO SUPERFICIAL, DESMONTAJE DE LOS ACCESORIOS Y DE LOS SOPORTES DE FIJACIÓN, CARGA ACARREOS Y DESCARGA HASTA LA BODEGA, INFORME FOTOGRÁFICO DONDE SE MUESTRE CON CLARIDAD LAS MANIOBRAS PROPIAS DE ESTE TRABAJO PARA CADA PIEZA, Y COPIA DEL RECIBO FIRMADO DE ENTREGADO EN BODEGA, MANO DE OBRA ESPECIALIZADA EQUIPO, HERRAMIENTA Y TODO LO NECESARIO PARA SU CORRECTA EJECUCIÓN. | PZA | 1 |  |  | 0
2.1.010 | 160 | 1 | N | DESMONTAJE CON RECUPERACION DE CARTEL PUBLICITARIO CON DIMENSIONES DE 2.00 X 2.70 M, CARGA MANUAL SOBRE CAMIÓN, INCLUYE: DESMONTAJE DE LOS ACCESORIOS Y DE LOS SOPORTES DE FIJACIÓN, CARGA ACARREOS Y DESCARGA HASTA LA BODEGA, INFORME FOTOGRÁFICO DONDE SE MUESTRE CON CLARIDAD LAS MANIOBRAS PROPIAS DE ESTE TRABAJO PARA CADA PIEZA, Y COPIA DEL RECIBO FIRMADO DE ENTREGADO EN BODEGA, MANO DE OBRA ESPECIALIZADA EQUIPO, HERRAMIENTA Y TODO LO NECESARIO PARA SU CORRECTA EJECUCIÓN. | PZA | 1 |  |  | 0
2.1.011 | 170 | 1 | N | DESMONTAJE DE TUBERÍA CONDUIT GALVANIZADO CON RECUPERACIÓN DE 25 MM. DE DIÁMETRO, HASTA UNA ALTURA DE 3 M. INCLUYE: DESCABLEADO DE INSTALACION ELECTRICA, CABLES, CALIBRE 12 Y 10, DESCONEXION DE PASTILLAS, RETIRO DE SOPORTERIA, CAJAS, ANDAMIOS, CARGA ACARREOS Y DESCARGA HASTA LA BODEGA, INFORME FOTOGRÁFICO DONDE SE MUESTRE CON CLARIDAD LAS MANIOBRAS PROPIAS DE ESTE TRABAJO PARA CADA PIEZA, Y COPIA DEL RECIBO FIRMADO DE ENTREGADO EN BODEGA, MANO DE OBRA ESPECIALIZADA EQUIPO, HERRAMIENTA Y TODO LO NECESARIO PARA SU CORRECTA EJECUCIÓN. | M | 85 |  |  | 0
2.1.012 | 180 | 1 | N | SERVICIO DE LIBRANZA DE ENERGIA EN MEDIA TENSION DE CIRCUITO AEREO, INCLUYE GESTION DE TRAMITOLOGIA DE LIBRANZA ANTE CFE. | SERV | 1 |  |  | 0
2.1.013 | 190 | 1 | N | DESINSTALACION CON RECUPERACION DE CRUCETA TIPO PT - 200 INCLUYE: CARGA ACARREOS Y DESCARGA HASTA LA BODEGA, INFORME FOTOGRÁFICO DONDE SE MUESTRE CON CLARIDAD LAS MANIOBRAS PROPIAS DE ESTE TRABAJO PARA CADA PIEZA, Y COPIA DEL RECIBO FIRMADO DE ENTREGADO EN BODEGA, MANO DE OBRA ESPECIALIZADA EQUIPO Y HERRAMIENTA. | PZA | 1 |  |  | 0
2.1.014 | 200 | 1 | N | DESINSTALACION CON RECUPERACION DE ABRAZADERA UC O UL INCLUYE: CARGA ACARREOS Y DESCARGA HASTA LA BODEGA, INFORME FOTOGRÁFICO DONDE SE MUESTRE CON CLARIDAD LAS MANIOBRAS PROPIAS DE ESTE TRABAJO PARA CADA PIEZA, Y COPIA DEL RECIBO FIRMADO DE ENTREGADO EN BODEGA, MANO DE OBRA ESPECIALIZADA EQUIPO Y HERRAMIENTA. | PZA | 1 |  |  | 0
2.1.015 | 210 | 1 | N | DESINSTALACION CON RECUPERACION DE DERIVADOR DE COMPRESION TIPO ESTRIBO. INCLUYE: CARGA ACARREOS Y DESCARGA HASTA LA BODEGA, INFORME FOTOGRÁFICO DONDE SE MUESTRE CON CLARIDAD LAS MANIOBRAS PROPIAS DE ESTE TRABAJO PARA CADA PIEZA, Y COPIA DEL RECIBO FIRMADO DE ENTREGADO EN BODEGA, MANO DE OBRA ESPECIALIZADA EQUIPO Y HERRAMIENTA. | PZA | 3 |  |  | 0
2.1.016 | 220 | 1 | N | DESINSTALACION CON RECUPERACION DE CONECTOR LINEA VIVA. HTES2625W INCLUYE: CARGA ACARREOS Y DESCARGA HASTA LA BODEGA, INFORME FOTOGRÁFICO DONDE SE MUESTRE CON CLARIDAD LAS MANIOBRAS PROPIAS DE ESTE TRABAJO PARA CADA PIEZA, Y COPIA DEL RECIBO FIRMADO DE ENTREGADO EN BODEGA, MANO DE OBRA ESPECIALIZADA EQUIPO Y HERRAMIENTA. | PZA | 3 |  |  | 0
2.1.017 | 230 | 1 | N | SERVICIO DE MANO DE OBRA PARA DESCONEXION DE SISTEMA DE CONEXIÓN DELTA A TIERRA EN BASE A NORMA Y REQUERIMIENTOS DE LA CFE PARA CLAVE 22 A PIE DE POSTE . | SERV | 1 |  |  | 0
2.1.018 | 240 | 1 | N | SERVICIO DE MANIOBRAS CON CAMION CANASTILLA PARA DESCONEXIÓN DE CIRCUITO EN MEDIA TENSION 15 KV. CLAVE 22X | SERV | 1 |  |  | 0
2.1.019 | 250 | 1 | N | DESINSTALACION CON RECUPERACION DE ALAMBRE RIGIDO DE COBRE DESNUDO CALIBRE 4 AWG INCLUYE: CARGA ACARREOS Y DESCARGA HASTA LA BODEGA, INFORME FOTOGRÁFICO DONDE SE MUESTRE CON CLARIDAD LAS MANIOBRAS PROPIAS DE ESTE TRABAJO PARA CADA PIEZA, Y COPIA DEL RECIBO FIRMADO DE ENTREGADO EN BODEGA, MANO DE OBRA ESPECIALIZADA EQUIPO Y HERRAMIENTA. | KG | 2 |  |  | 0
2.1.020 | 260 | 1 | N | DESINSTALACION CON RECUPERACION DE APARTARRAYO DE 13.2 KV INCLUYE: CARGA ACARREOS Y DESCARGA HASTA LA BODEGA, INFORME FOTOGRÁFICO DONDE SE MUESTRE CON CLARIDAD LAS MANIOBRAS PROPIAS DE ESTE TRABAJO PARA CADA PIEZA, Y COPIA DEL RECIBO FIRMADO DE ENTREGADO EN BODEGA, MANO DE OBRA ESPECIALIZADA EQUIPO Y HERRAMIENTA. | PZA | 3 |  |  | 0
2.1.021 | 270 | 1 | N | DESINSTALACION CON RECUPERACION DE CORTACIRCUITOS FUSIBLE PARA 13.2 KV INCLUYE: CARGA ACARREOS Y DESCARGA HASTA LA BODEGA, INFORME FOTOGRÁFICO DONDE SE MUESTRE CON CLARIDAD LAS MANIOBRAS PROPIAS DE ESTE TRABAJO PARA CADA PIEZA, Y COPIA DEL RECIBO FIRMADO DE ENTREGADO EN BODEGA, MANO DE OBRA ESPECIALIZADA EQUIPO Y HERRAMIENTA. | PZA | 3 |  |  | 0
2.1.022 | 280 | 1 | N | DESINSTALACION CON RECUPERACION CABLE DE ALUMINIO CLASE 15KV. AISLAMIENTO TIPO XLPE, 100% N.A. CALIBRE 1/0 AWG MARCA CONDUCTORES MONTERREY INCLUYE: CARGA ACARREOS Y DESCARGA HASTA LA BODEGA, INFORME FOTOGRÁFICO DONDE SE MUESTRE CON CLARIDAD LAS MANIOBRAS PROPIAS DE ESTE TRABAJO PARA CADA PIEZA, Y COPIA DEL RECIBO FIRMADO DE ENTREGADO EN BODEGA, MANO DE OBRA ESPECIALIZADA EQUIPO Y HERRAMIENTA. | M | 63 |  |  | 0
2.1.023 | 290 | 1 | N | DESINSTALACION CON RECUPERACION DE CABLE DE COBRE DESNUDO CALIBRE 1/0 AWG MARCA VIAKON.INCLUYE: CARGA ACARREOS Y DESCARGA HASTA LA BODEGA, INFORME FOTOGRÁFICO DONDE SE MUESTRE CON CLARIDAD LAS MANIOBRAS PROPIAS DE ESTE TRABAJO PARA CADA PIEZA, Y COPIA DEL RECIBO FIRMADO DE ENTREGADO EN BODEGA, MANO DE OBRA ESPECIALIZADA EQUIPO Y HERRAMIENTA. | M | 21 |  |  | 0
2.1.024 | 300 | 1 | N | DESINSTALACION CON RECUPERACION DE JUEGO DE TERMINALES EXTERIORES PARA CONDUCTOR CAL 1/0 AWG. 15 KV MARCA 3M, MODELO QTIII. INCLUYE: CARGA ACARREOS Y DESCARGA HASTA LA BODEGA, INFORME FOTOGRÁFICO DONDE SE MUESTRE CON CLARIDAD LAS MANIOBRAS PROPIAS DE ESTE TRABAJO PARA CADA PIEZA, Y COPIA DEL RECIBO FIRMADO DE ENTREGADO EN BODEGA, MANO DE OBRA ESPECIALIZADA EQUIPO Y HERRAMIENTA. | JGO | 1 |  |  | 0
2.1.025 | 310 | 1 | N | DESINSTALACION CON RECUPERACION DE TUBERIA CONDUIT PARED GRUESA DE 4". INCLUYE: CARGA ACARREOS Y DESCARGA HASTA LA BODEGA, INFORME FOTOGRÁFICO DONDE SE MUESTRE CON CLARIDAD LAS MANIOBRAS PROPIAS DE ESTE TRABAJO PARA CADA PIEZA, Y COPIA DEL RECIBO FIRMADO DE ENTREGADO EN BODEGA, MANO DE OBRA ESPECIALIZADA EQUIPO Y HERRAMIENTA. | PZA | 2 |  |  | 0
2.1.026 | 320 | 1 | N | DESINSTALACION CON RECUPERACION DE CODO 90 GRADOS PARA TUBERIA CONDUIT PARED GRUESA DE 4". INCLUYE: CARGA ACARREOS Y DESCARGA HASTA LA BODEGA, INFORME FOTOGRÁFICO DONDE SE MUESTRE CON CLARIDAD LAS MANIOBRAS PROPIAS DE ESTE TRABAJO PARA CADA PIEZA, Y COPIA DEL RECIBO FIRMADO DE ENTREGADO EN BODEGA, MANO DE OBRA ESPECIALIZADA EQUIPO Y HERRAMIENTA. | PZA | 1 |  |  | 0
2.1.027 | 330 | 1 | N | DESINSTALACION CON RECUPERACION DE MUFA TERMOCONTRACTIL PARA TUBERIA CONDUIT DE 4" DE DIAMETRO INCLUYE: CARGA ACARREOS Y DESCARGA HASTA LA BODEGA, INFORME FOTOGRÁFICO DONDE SE MUESTRE CON CLARIDAD LAS MANIOBRAS PROPIAS DE ESTE TRABAJO PARA CADA PIEZA, Y COPIA DEL RECIBO FIRMADO DE ENTREGADO EN BODEGA, MANO DE OBRA ESPECIALIZADA EQUIPO Y HERRAMIENTA. | PZA | 1 |  |  | 0
2.1.028 | 340 | 1 | N | DESINSTALACION CON RECUPERACION DE TUBERIA "PVC " DE USO PESADO DE 4" DE DIAMETRO. INCLUYE: CARGA ACARREOS Y DESCARGA HASTA LA BODEGA, INFORME FOTOGRÁFICO DONDE SE MUESTRE CON CLARIDAD LAS MANIOBRAS PROPIAS DE ESTE TRABAJO PARA CADA PIEZA, Y COPIA DEL RECIBO FIRMADO DE ENTREGADO EN BODEGA, MANO DE OBRA ESPECIALIZADA EQUIPO Y HERRAMIENTA. | PZA | 4 |  |  | 0
2.1.029 | 350 | 1 | N | DESINSTALACION CON RECUPERACION DE CODO "PVC " DE USO PESADO DE 4" DE DIAMETRO. INCLUYE: CARGA ACARREOS Y DESCARGA HASTA LA BODEGA, INFORME FOTOGRÁFICO DONDE SE MUESTRE CON CLARIDAD LAS MANIOBRAS PROPIAS DE ESTE TRABAJO PARA CADA PIEZA, Y COPIA DEL RECIBO FIRMADO DE ENTREGADO EN BODEGA, MANO DE OBRA ESPECIALIZADA EQUIPO Y HERRAMIENTA. | PZA | 2 |  |  | 0
2.1.030 | 360 | 1 | N | DESINSTALACION CON RECUPERACION DE FLEJES INOXIDABLES INCLUYE: CARGA ACARREOS Y DESCARGA HASTA LA BODEGA, INFORME FOTOGRÁFICO DONDE SE MUESTRE CON CLARIDAD LAS MANIOBRAS PROPIAS DE ESTE TRABAJO PARA CADA PIEZA, Y COPIA DEL RECIBO FIRMADO DE ENTREGADO EN BODEGA, MANO DE OBRA ESPECIALIZADA EQUIPO Y HERRAMIENTA. | PZA | 3 |  |  | 0
2.1.031 | 370 | 1 | N | DEMOLICION DE CONCRETO PREMESCLADO F`C=200KG/CM2 DE 15 CM DE ESPESOR INCLUYE: CARGA ACRREO Y DESCARGA A TIRO LIBRE FUERA DE LA OBRA, MANO DE OBRA ESPECIALIZADA EQUIPO Y HERRAMIENTA. | M2 | 10 |  |  | 0
2.1.032 | 380 | 1 | N | DESCONEXION CON RECUPERACION DE TRANSFORMADOR DE POTENCIA TRIFASICO TIPO PEDESTAL DE 112.5 KVA OPERACION RADIAL, RELACION 13,200/220-127 VOLTS CON CINCO TAPS DE 2.5% DEL VOLTAJE NOMINAL 2 ARRIBA Y 2 ABAJO CON UNA ALTURA DE OPERACION DE 2000 MSNM ENFRIAMIENTO TIPO "OA EN ACEITE" MCA. IMEM. INCLUYE: PRUEBAS DE FUNCINAMIENTO ANTES DE RETIRO DEJANDO EVIDENCIA DEL ESTADO DEL EQUIPO, CARGA ACARREOS Y DESCARGA HASTA LA BODEGA, INFORME FOTOGRÁFICO DONDE SE MUESTRE CON CLARIDAD LAS MANIOBRAS PROPIAS DE ESTE TRABAJO PARA CADA PIEZA, Y COPIA DEL RECIBO FIRMADO DE ENTREGADO EN BODEGA, MANO DE OBRA ESPECIALIZADA GRUA, EQUIPO Y HERRAMIENTA. | PZA | 1 |  |  | 0
2.1.033 | 390 | 1 | N | DEMOLICION DE CONCRETO PREMESCLADO F`C=200KG/CM2 DE BASE PARA TRANSFORMADOR DE 30 CM DE ALTURA INCLUYE: CARGA ACRREO Y DESCARGA A TIRO LIBRE FUERA DE LA OBRA, MANO DE OBRA ESPECIALIZADA EQUIPO Y HERRAMIENTA. | M2 | 4 |  |  | 0
2.1.034 | 400 | 1 | N | DESINSTALACION CON RECUPERACION DE CABLE DE COBRE TIPO THW-LS CALIBRE 500 KCM MARCA KOBREX. INCLUYE: CARGA ACARREOS Y DESCARGA HASTA LA BODEGA, INFORME FOTOGRÁFICO DONDE SE MUESTRE CON CLARIDAD LAS MANIOBRAS PROPIAS DE ESTE TRABAJO PARA CADA PIEZA, Y COPIA DEL RECIBO FIRMADO DE ENTREGADO EN BODEGA, MANO DE OBRA ESPECIALIZADA EQUIPO Y HERRAMIENTA. | M | 200 |  |  | 0
2.1.035 | 410 | 1 | N | DESINSTALACION CON RECUPERACION DE CABLE TEMPLE SUAVE DE COBRE DESNUDO CALIBRE 1/0 AWG INCLUYE: CARGA ACARREOS Y DESCARGA HASTA LA BODEGA, INFORME FOTOGRÁFICO DONDE SE MUESTRE CON CLARIDAD LAS MANIOBRAS PROPIAS DE ESTE TRABAJO PARA CADA PIEZA, Y COPIA DEL RECIBO FIRMADO DE ENTREGADO EN BODEGA, MANO DE OBRA ESPECIALIZADA EQUIPO Y HERRAMIENTA. | M | 50 |  |  | 0
2.1.036 | 420 | 1 | N | SUMINISTRO DE MANO DE OBRA PARA DESINSTALACION CON RECUPERACION DE INTERRUPTOR TERMOMAGNETICO BTICINO M4630F 3X 400A MEGATIKER. T743F400 INCLUYE: CARGA ACARREOS Y DESCARGA HASTA LA BODEGA, INFORME FOTOGRÁFICO DONDE SE MUESTRE CON CLARIDAD LAS MANIOBRAS PROPIAS DE ESTE TRABAJO PARA CADA PIEZA, Y COPIA DEL RECIBO FIRMADO DE ENTREGADO EN BODEGA, MANO DE OBRA ESPECIALIZADA EQUIPO Y HERRAMIENTA. | PZA | 1 |  |  | 0
2.1.037 | 430 | 1 | N | DESINSTALACION CON RECUPERACION DE GABINETE DE PULSOS DE ACUERDO A ESPECIFICACIONES DE CFE INCLUYE: CARGA ACARREOS Y DESCARGA HASTA LA BODEGA, INFORME FOTOGRÁFICO DONDE SE MUESTRE CON CLARIDAD LAS MANIOBRAS PROPIAS DE ESTE TRABAJO PARA CADA PIEZA, Y COPIA DEL RECIBO FIRMADO DE ENTREGADO EN BODEGA, MANO DE OBRA ESPECIALIZADA EQUIPO Y HERRAMIENTA. | PZA | 1 |  |  | 0
2.1.038 | 440 | 1 | N | DEMOLICION DE CONCRETO PREMESCLADO F`C=200KG/CM2 DE BASE PARA GABINETE DE PULSOS PARA TCS DE CFE. INCLUYE: CARGA ACARREO Y DESCARGA A TIRO LIBRE FUERA DE LA OBRA, MANO DE OBRA ESPECIALIZADA EQUIPO Y HERRAMIENTA. | M2 | 0.5 |  |  | 0
2.1.039 | 450 | 1 | N | DESINSTALACION CON RECUPERACION DE BASE DE TRECE TERMINALES MARCA SQUARE D INCLUYE: CARGA ACARREOS Y DESCARGA HASTA LA BODEGA, INFORME FOTOGRÁFICO DONDE SE MUESTRE CON CLARIDAD LAS MANIOBRAS PROPIAS DE ESTE TRABAJO PARA CADA PIEZA, Y COPIA DEL RECIBO FIRMADO DE ENTREGADO EN BODEGA, MANO DE OBRA ESPECIALIZADA EQUIPO Y HERRAMIENTA. | PZA | 1 |  |  | 0
2.1.040 | 460 | 1 | N | SUMINISTRO DE MANO DE OBRA PARA DESCONEXION DE TC´S , Y MEDIDOR CFE 168AG8 PARA RESGUARDO Y POSTERIOR ENTREGA A PERSONAL DE MEDICION CFE AL CANCELAR CONTRATO DE ENERGIA ELECTRICA. | SERV | 1 |  |  | 0
2.1.041 | 470 | 1 | N | DESINSTALACION CON RECUPERACION DE GABINETE HIMEL DE 60X60X30 CM , CRN66300M. INCLUYE: CARGA ACARREOS Y DESCARGA HASTA LA BODEGA, INFORME FOTOGRÁFICO DONDE SE MUESTRE CON CLARIDAD LAS MANIOBRAS PROPIAS DE ESTE TRABAJO PARA CADA PIEZA, Y COPIA DEL RECIBO FIRMADO DE ENTREGADO EN BODEGA, MANO DE OBRA ESPECIALIZADA EQUIPO Y HERRAMIENTA. | PZA | 1 |  |  | 0
2.1.042 | 480 | 1 | N | DESINSTALACION CON RECUPERACION DE TUBERIA "PAD " CORRUGADA DE 4" DE DIAMETRO. INCLUYE: CARGA ACARREOS Y DESCARGA HASTA LA BODEGA, INFORME FOTOGRÁFICO DONDE SE MUESTRE CON CLARIDAD LAS MANIOBRAS PROPIAS DE ESTE TRABAJO PARA CADA PIEZA, Y COPIA DEL RECIBO FIRMADO DE ENTREGADO EN BODEGA, MANO DE OBRA ESPECIALIZADA EQUIPO Y HERRAMIENTA. | M | 25 |  |  | 0
2.1.043 | 490 | 1 | N | SUMINISTRO DE MANO DE OBRA PARA DESCONEXION Y RETIRO DE TRANSFERENCIA AUTOMATICA MARCA AISIKAI MODELO SKT1-400 CON GABINETE NEMA 3R INCLUYE: CARGA ACARREOS Y DESCARGA HASTA LA BODEGA, INFORME FOTOGRÁFICO DONDE SE MUESTRE CON CLARIDAD LAS MANIOBRAS PROPIAS DE ESTE TRABAJO PARA CADA PIEZA, Y COPIA DEL RECIBO FIRMADO DE ENTREGADO EN BODEGA, MANO DE OBRA ESPECIALIZADA EQUIPO Y HERRAMIENTA. | PZA | 1 |  |  | 0
2.1.044 | 500 | 1 | N | DESINSTALACION CON RECUPERACION DE DUCTO DE LAMINA PARA RESGUARDO DE TUBERIA DE CIRCUITOS NORMAL, EMERGENCIA Y CARGA, DE TRANSFERENCIA AUTOMATICA. INCLUYE: CARGA ACARREOS Y DESCARGA HASTA LA BODEGA, INFORME FOTOGRÁFICO DONDE SE MUESTRE CON CLARIDAD LAS MANIOBRAS PROPIAS DE ESTE TRABAJO PARA CADA PIEZA, Y COPIA DEL RECIBO FIRMADO DE ENTREGADO EN BODEGA, MANO DE OBRA ESPECIALIZADA EQUIPO Y HERRAMIENTA. | PZA | 1 |  |  | 0
2.1.045 | 510 | 1 | N | DESINSTALACION CON RECUPERACION DE CABLE DE COBRE CALIBRE 10 AWG COLOR NEGRO INCLUYE: CARGA ACARREOS Y DESCARGA HASTA LA BODEGA, INFORME FOTOGRÁFICO DONDE SE MUESTRE CON CLARIDAD LAS MANIOBRAS PROPIAS DE ESTE TRABAJO PARA CADA PIEZA, Y COPIA DEL RECIBO FIRMADO DE ENTREGADO EN BODEGA, MANO DE OBRA ESPECIALIZADA EQUIPO Y HERRAMIENTA. | M | 29 |  |  | 0
2.1.046 | 520 | 1 | N | DESINSTALACION CON RECUPERACION DE CABLE DE COBRE CALIBRE 14 AWG COLOR NEGRO INCLUYE: CARGA ACARREOS Y DESCARGA HASTA LA BODEGA, INFORME FOTOGRÁFICO DONDE SE MUESTRE CON CLARIDAD LAS MANIOBRAS PROPIAS DE ESTE TRABAJO PARA CADA PIEZA, Y COPIA DEL RECIBO FIRMADO DE ENTREGADO EN BODEGA, MANO DE OBRA ESPECIALIZADA EQUIPO Y HERRAMIENTA. | M | 173 |  |  | 0
2.1.047 | 530 | 1 | N | DESINSTALACION CON RECUPERACION DE CABLE DE COBRE CALIBRE 14 AWG COLOR VERDEINCLUYE: CARGA ACARREOS Y DESCARGA HASTA LA BODEGA, INFORME FOTOGRÁFICO DONDE SE MUESTRE CON CLARIDAD LAS MANIOBRAS PROPIAS DE ESTE TRABAJO PARA CADA PIEZA, Y COPIA DEL RECIBO FIRMADO DE ENTREGADO EN BODEGA, MANO DE OBRA ESPECIALIZADA EQUIPO Y HERRAMIENTA. | M | 14 |  |  | 0
2.1.048 | 540 | 1 | N | DEMOLICION DE CONCRETO PREMESCLADO F`C=200KG/CM2 DE BASE PARA GENERADOR DE EMERGENCIA 125 KW. INCLUYE: CARGA ACARREO Y DESCARGA A TIRO LIBRE FUERA DE LA OBRA, MANO DE OBRA ESPECIALIZADA EQUIPO Y HERRAMIENTA. | M2 | 5 |  |  | 0
2.1.049 | 550 | 1 | N | SUMINISTRO DE MANIOBRAS CON GRUA PARA DESINSTALAR CON RECUPERACION GENERADOR DE EMERGENCIA MARCA: DIGESA, MODELO:DG125, CAPACIDAD 125 KW VOLTAJE 220V, PESO:1700 KG. INCLUYE: CARGA ACARREOS Y DESCARGA HASTA LA BODEGA, INFORME FOTOGRÁFICO DONDE SE MUESTRE CON CLARIDAD LAS MANIOBRAS PROPIAS DE ESTE TRABAJO PARA CADA PIEZA, Y COPIA DEL RECIBO FIRMADO DE ENTREGADO EN BODEGA, MANO DE OBRA ESPECIALIZADA EQUIPO Y HERRAMIENTA. | PZA | 1 |  |  | 0
2.1.050 | 560 | 1 | N | SUMINISTRO DE MANO DE OBRA PARA DESCONEXION DE GENERADOR DE EMERGENCIA MARCA: DIGESA, MODELO:DG125, CAPACIDAD: 125 KW,VOLTAJE: 220V, SERIE: 78899002.INCLUYE: PRUEBAS DE FUNCINAMIENTO ANTES DE RETIRO DEJANDO EVIDENCIA DEL ESTADO DEL EQUIPO, CARGA ACARREOS Y DESCARGA HASTA LA BODEGA, INFORME FOTOGRÁFICO DONDE SE MUESTRE CON CLARIDAD LAS MANIOBRAS PROPIAS DE ESTE TRABAJO PARA CADA PIEZA, Y COPIA DEL RECIBO FIRMADO DE ENTREGADO EN BODEGA, MANO DE OBRA ESPECIALIZADA EQUIPO Y HERRAMIENTA. | PZA | 1 |  |  | 0
2.1.051 | 570 | 1 | N | DESINSTALACION CON RECUPERACION DE TABLERO DE DISTRIBUCIÓN TIPO A-SERIES II DE 3 FASES 4 HILOS DE 42 ESPACIOS, PARA UN VOLTAJE DE OPERACION DE 480 V, CON CAPACIDAD DE 400 AMPERES E INTERRUPTOR PRINCIPAL, PARA SOBREPONER, CON CERTIFICACIONES CSA Y UL, MARCA GENERAL ELECTRIC, MODELO AEF3424KB. INCLUYE: CARGA ACARREOS Y DESCARGA HASTA LA BODEGA, INFORME FOTOGRÁFICO DONDE SE MUESTRE CON CLARIDAD LAS MANIOBRAS PROPIAS DE ESTE TRABAJO PARA CADA PIEZA, Y COPIA DEL RECIBO FIRMADO DE ENTREGADO EN BODEGA, MANO DE OBRA ESPECIALIZADA EQUIPO Y HERRAMIENTA. | PZA | 1 |  |  | 0
2.1.052 | 580 | 1 | N | DESINSTALACION CON RECUPERACION DE INTERRUPTOR TERMOMAGNETICO DE 3 POLOS 100 AMP. 10 KA MODELO.THQB32100. INCLUYE: CARGA ACARREOS Y DESCARGA HASTA LA BODEGA, INFORME FOTOGRÁFICO DONDE SE MUESTRE CON CLARIDAD LAS MANIOBRAS PROPIAS DE ESTE TRABAJO PARA CADA PIEZA, Y COPIA DEL RECIBO FIRMADO DE ENTREGADO EN BODEGA, MANO DE OBRA ESPECIALIZADA EQUIPO Y HERRAMIENTA. | PZA | 2 |  |  | 0
2.1.053 | 590 | 1 | N | DESINSTALACION CON RECUPERACION DE INTERRUPTOR TERMOMAGNETICO DE 3 POLOS 15 AMP. 10 KA MODELO.THQB3215. INCLUYE: CARGA ACARREOS Y DESCARGA HASTA LA BODEGA, INFORME FOTOGRÁFICO DONDE SE MUESTRE CON CLARIDAD LAS MANIOBRAS PROPIAS DE ESTE TRABAJO PARA CADA PIEZA, Y COPIA DEL RECIBO FIRMADO DE ENTREGADO EN BODEGA, MANO DE OBRA ESPECIALIZADA EQUIPO Y HERRAMIENTA. | PZA | 5 |  |  | 0
2.1.054 | 600 | 1 | N | DESINSTALACION CON RECUPERACION DE INTERRUPTOR TERMOMAGNETICO DE 2 POLOS 30 AMP. 10 KA MODELO.THQB2230. INCLUYE: CARGA ACARREOS Y DESCARGA HASTA LA BODEGA, INFORME FOTOGRÁFICO DONDE SE MUESTRE CON CLARIDAD LAS MANIOBRAS PROPIAS DE ESTE TRABAJO PARA CADA PIEZA, Y COPIA DEL RECIBO FIRMADO DE ENTREGADO EN BODEGA, MANO DE OBRA ESPECIALIZADA EQUIPO Y HERRAMIENTA. | PZA | 5 |  |  | 0
2.1.055 | 610 | 1 | N | DESINSTALACION CON RECUPERACION DE INTERRUPTOR TERMOMAGNETICO DE 1 POLOS 15 AMP. 10 KA MODELO.THQB1215.INCLUYE: CARGA ACARREOS Y DESCARGA HASTA LA BODEGA, INFORME FOTOGRÁFICO DONDE SE MUESTRE CON CLARIDAD LAS MANIOBRAS PROPIAS DE ESTE TRABAJO PARA CADA PIEZA, Y COPIA DEL RECIBO FIRMADO DE ENTREGADO EN BODEGA, MANO DE OBRA ESPECIALIZADA EQUIPO Y HERRAMIENTA. | PZA | 2 |  |  | 0
2.1.056 | 620 | 1 | N | DESINSTALACIÓN CON RECUPERACION DE TABLERO DE DISTRIBUCIÓN TIPO A-SERIES II DE 3 FASES 4 HILOS DE 42 ESPACIOS, PARA UN VOLTAJE DE OPERACION DE 480 V, CON CAPACIDAD DE 225 AMPERES E INTERRUPTOR PRINCIPAL, PARA SOBREPONER, CON CERTIFICACIONES CSA Y UL, MARCA GENERAL ELECTRIC, MODELO:ALF3422AB. INCLUYE: CARGA ACARREOS Y DESCARGA HASTA LA BODEGA, INFORME FOTOGRÁFICO DONDE SE MUESTRE CON CLARIDAD LAS MANIOBRAS PROPIAS DE ESTE TRABAJO PARA CADA PIEZA, Y COPIA DEL RECIBO FIRMADO DE ENTREGADO EN BODEGA, MANO DE OBRA ESPECIALIZADA EQUIPO Y HERRAMIENTA. | PZA | 1 |  |  | 0
2.1.057 | 630 | 1 | N | DESINSTALACION CON RECUPERACION DE INTERRUPTOR TERMOMAGNETICO DE 1 POLOS 15 AMP. 10 KA MODELO.THQB1215.INCLUYE: CARGA ACARREOS Y DESCARGA HASTA LA BODEGA, INFORME FOTOGRÁFICO DONDE SE MUESTRE CON CLARIDAD LAS MANIOBRAS PROPIAS DE ESTE TRABAJO PARA CADA PIEZA, Y COPIA DEL RECIBO FIRMADO DE ENTREGADO EN BODEGA, MANO DE OBRA ESPECIALIZADA EQUIPO Y HERRAMIENTA. | PZA | 38 |  |  | 0
2.1.058 | 640 | 1 | N | DESINSTALACION CON RECUPERACION DE DUCTO CUADRADO EMBISAGRADO 101 mm X 101 mm LJB45.INCLUYE: CARGA ACARREOS Y DESCARGA HASTA LA BODEGA, INFORME FOTOGRÁFICO DONDE SE MUESTRE CON CLARIDAD LAS MANIOBRAS PROPIAS DE ESTE TRABAJO PARA CADA PIEZA, Y COPIA DEL RECIBO FIRMADO DE ENTREGADO EN BODEGA, MANO DE OBRA ESPECIALIZADA EQUIPO Y HERRAMIENTA. | PZA | 10 |  |  | 0
2.1.059 | 650 | 1 | N | DESINSTALACION CON RECUPERACION DE CODO DE 90 GRADOS PARA DUCTO CUADRADO EMBISAGRADO 101 mm X 101 mm LJB490LT. INCLUYE: CARGA ACARREOS Y DESCARGA HASTA LA BODEGA, INFORME FOTOGRÁFICO DONDE SE MUESTRE CON CLARIDAD LAS MANIOBRAS PROPIAS DE ESTE TRABAJO PARA CADA PIEZA, Y COPIA DEL RECIBO FIRMADO DE ENTREGADO EN BODEGA, MANO DE OBRA ESPECIALIZADA EQUIPO Y HERRAMIENTA. | PZA | 3 |  |  | 0
2.1.060 | 660 | 1 | N | DESINSTALACION CON RECUPERACION DE T HORIZONTAL PARA DUCTO CUADRADO EMBISAGRADO 101 mm X 101 mm LJB4TT. INCLUYE: CARGA ACARREOS Y DESCARGA HASTA LA BODEGA, INFORME FOTOGRÁFICO DONDE SE MUESTRE CON CLARIDAD LAS MANIOBRAS PROPIAS DE ESTE TRABAJO PARA CADA PIEZA, Y COPIA DEL RECIBO FIRMADO DE ENTREGADO EN BODEGA, MANO DE OBRA ESPECIALIZADA EQUIPO Y HERRAMIENTA. | PZA | 3 |  |  | 0
2.1.061 | 670 | 1 | N | DESINSTALACION CON RECUPERACION DE NIPLE CON LONGITUD DE 7.5 CM PARA DUCTO CUADRADO EMBISAGRADO 101 mm X 101 mm LJB403. INCLUYE: CARGA ACARREOS Y DESCARGA HASTA LA BODEGA, INFORME FOTOGRÁFICO DONDE SE MUESTRE CON CLARIDAD LAS MANIOBRAS PROPIAS DE ESTE TRABAJO PARA CADA PIEZA, Y COPIA DEL RECIBO FIRMADO DE ENTREGADO EN BODEGA, MANO DE OBRA ESPECIALIZADA EQUIPO Y HERRAMIENTA. | PZA | 3 |  |  | 0
2.1.062 | 680 | 1 | N | DESINSTALACION CON RECUPERACION DE SOPORTE DE PARED PARA DUCTO CUADRADO EMBISAGRADO 101 mm X 101 mm LJB4DH. INCLUYE: CARGA ACARREOS Y DESCARGA HASTA LA BODEGA, INFORME FOTOGRÁFICO DONDE SE MUESTRE CON CLARIDAD LAS MANIOBRAS PROPIAS DE ESTE TRABAJO PARA CADA PIEZA, Y COPIA DEL RECIBO FIRMADO DE ENTREGADO EN BODEGA, MANO DE OBRA ESPECIALIZADA EQUIPO Y HERRAMIENTA. | PZA | 6 |  |  | 0
2.1.063 | 690 | 1 | N | DESINSTALACION CON RECUPERACION DE CABLE DE COBRE CALIBRE 2 AWG COLOR NEGRO INCLUYE: CARGA ACARREOS Y DESCARGA HASTA LA BODEGA, INFORME FOTOGRÁFICO DONDE SE MUESTRE CON CLARIDAD LAS MANIOBRAS PROPIAS DE ESTE TRABAJO PARA CADA PIEZA, Y COPIA DEL RECIBO FIRMADO DE ENTREGADO EN BODEGA, MANO DE OBRA ESPECIALIZADA EQUIPO Y HERRAMIENTA. | M | 461 |  |  | 0
2.1.064 | 700 | 1 | N | DESINSTALACION CON RECUPERACION DE CABLE DE COBRE CALIBRE 8 AWG COLOR VERDE INCLUYE: CARGA ACARREOS Y DESCARGA HASTA LA BODEGA, INFORME FOTOGRÁFICO DONDE SE MUESTRE CON CLARIDAD LAS MANIOBRAS PROPIAS DE ESTE TRABAJO PARA CADA PIEZA, Y COPIA DEL RECIBO FIRMADO DE ENTREGADO EN BODEGA, MANO DE OBRA ESPECIALIZADA EQUIPO Y HERRAMIENTA. | M | 38 |  |  | 0
2.1.065 | 710 | 1 | N | DESINSTALACION CON RECUPERACION DE TUBERIA NO METALICA LIQUID TIGHT 11/4" DE DIAMETRO, INCLUYE: CARGA ACARREOS Y DESCARGA HASTA LA BODEGA, INFORME FOTOGRÁFICO DONDE SE MUESTRE CON CLARIDAD LAS MANIOBRAS PROPIAS DE ESTE TRABAJO PARA CADA PIEZA, Y COPIA DEL RECIBO FIRMADO DE ENTREGADO EN BODEGA, MANO DE OBRA ESPECIALIZADA EQUIPO Y HERRAMIENTA. INCLUYE: CARGA ACRREO Y DESCARGA A ALMACEN, MANO DE OBRA ESPECIALIZADA EQUIPO Y HERRAMIENTA. | M | 5 |  |  | 0
2.1.066 | 720 | 1 | N | DESINSTALACION CON RECUPERACION DE CONECTOR RECTO LIQUID TIGHT 11/4" DE DIAMETRO, NO METALICO DE NYLON REFORZADO. INCLUYE: CARGA ACARREOS Y DESCARGA HASTA LA BODEGA, INFORME FOTOGRÁFICO DONDE SE MUESTRE CON CLARIDAD LAS MANIOBRAS PROPIAS DE ESTE TRABAJO PARA CADA PIEZA, Y COPIA DEL RECIBO FIRMADO DE ENTREGADO EN BODEGA, MANO DE OBRA ESPECIALIZADA EQUIPO Y HERRAMIENTA. | PZA | 2 |  |  | 0
2.1.067 | 730 | 1 | N | DESINSTALACION CON RECUPERACION DE CONECTOR CURVO 90 GRADOS LIQUID TIGHT 11/4" DE DIAMETRO NO METALICO DE NYLON REFORZADO. INCLUYE: CARGA ACARREOS Y DESCARGA HASTA LA BODEGA, INFORME FOTOGRÁFICO DONDE SE MUESTRE CON CLARIDAD LAS MANIOBRAS PROPIAS DE ESTE TRABAJO PARA CADA PIEZA, Y COPIA DEL RECIBO FIRMADO DE ENTREGADO EN BODEGA, MANO DE OBRA ESPECIALIZADA EQUIPO Y HERRAMIENTA. | PZA | 2 |  |  | 0
2.1.068 | 740 | 1 | N | DESINSTALACION CON RECUPERACION DE CLIP TIPO "O" PARA TUBERIA CONDUIT 11/4". INCLUYE: CARGA ACARREOS Y DESCARGA HASTA LA BODEGA, INFORME FOTOGRÁFICO DONDE SE MUESTRE CON CLARIDAD LAS MANIOBRAS PROPIAS DE ESTE TRABAJO PARA CADA PIEZA, Y COPIA DEL RECIBO FIRMADO DE ENTREGADO EN BODEGA, MANO DE OBRA ESPECIALIZADA EQUIPO Y HERRAMIENTA. | PZA | 18 |  |  | 0
2.1.069 | 750 | 1 | N | DESINSTALACION CON RECUPERACION TORNILLO #6 X 1 1/4 INCLUYE: CARGA ACARREOS Y DESCARGA HASTA LA BODEGA, INFORME FOTOGRÁFICO DONDE SE MUESTRE CON CLARIDAD LAS MANIOBRAS PROPIAS DE ESTE TRABAJO PARA CADA PIEZA, Y COPIA DEL RECIBO FIRMADO DE ENTREGADO EN BODEGA, MANO DE OBRA ESPECIALIZADA EQUIPO Y HERRAMIENTA. | PZA | 18 |  |  | 0
2.1.070 | 760 | 1 | N | DESINSTALACION CON RECUPERACION DE TUBERIA CONDUIT PARED DELGADA DE 11/4" INCLUYE: CARGA ACARREOS Y DESCARGA HASTA LA BODEGA, INFORME FOTOGRÁFICO DONDE SE MUESTRE CON CLARIDAD LAS MANIOBRAS PROPIAS DE ESTE TRABAJO PARA CADA PIEZA, Y COPIA DEL RECIBO FIRMADO DE ENTREGADO EN BODEGA, MANO DE OBRA ESPECIALIZADA EQUIPO Y HERRAMIENTA. | PZA | 9 |  |  | 0
2.1.071 | 770 | 1 | N | DESINSTALACION CON RECUPERACION DE CODO CONDUIT PARED DELGADA DE 11/4" INCLUYE: CARGA ACARREOS Y DESCARGA HASTA LA BODEGA, INFORME FOTOGRÁFICO DONDE SE MUESTRE CON CLARIDAD LAS MANIOBRAS PROPIAS DE ESTE TRABAJO PARA CADA PIEZA, Y COPIA DEL RECIBO FIRMADO DE ENTREGADO EN BODEGA, MANO DE OBRA ESPECIALIZADA EQUIPO Y HERRAMIENTA. | PZA | 3 |  |  | 0
2.1.072 | 780 | 1 | N | DESINSTALACION CON RECUPERACION DE CAJA REGISTRO "LB" SERIE OVALADA CROUSE HINDS DE 11/4".INCLUYE: CARGA ACARREOS Y DESCARGA HASTA LA BODEGA, INFORME FOTOGRÁFICO DONDE SE MUESTRE CON CLARIDAD LAS MANIOBRAS PROPIAS DE ESTE TRABAJO PARA CADA PIEZA, Y COPIA DEL RECIBO FIRMADO DE ENTREGADO EN BODEGA, MANO DE OBRA ESPECIALIZADA EQUIPO Y HERRAMIENTA. | PZA | 4 |  |  | 0
2.1.073 | 790 | 1 | N | DESINSTALACION CON RECUPERACION ABRAZADERA UNICANAL DE 11/4" DE DIAMETRO INCLUYE: CARGA ACARREOS Y DESCARGA HASTA LA BODEGA, INFORME FOTOGRÁFICO DONDE SE MUESTRE CON CLARIDAD LAS MANIOBRAS PROPIAS DE ESTE TRABAJO PARA CADA PIEZA, Y COPIA DEL RECIBO FIRMADO DE ENTREGADO EN BODEGA, MANO DE OBRA ESPECIALIZADA EQUIPO Y HERRAMIENTA. | PZA | 18 |  |  | 0
2.1.074 | 800 | 1 | N | DESINSTALACION CON RECUPERACION COPLE DE 11/4" DE DIAMETRO INCLUYE: CARGA ACARREOS Y DESCARGA HASTA LA BODEGA, INFORME FOTOGRÁFICO DONDE SE MUESTRE CON CLARIDAD LAS MANIOBRAS PROPIAS DE ESTE TRABAJO PARA CADA PIEZA, Y COPIA DEL RECIBO FIRMADO DE ENTREGADO EN BODEGA, MANO DE OBRA ESPECIALIZADA EQUIPO Y HERRAMIENTA. | PZA | 4.5 |  |  | 0
2.1.075 | 810 | 1 | N | DESINSTALACION CON RECUPERACION DE CONTRA Y MONITOR PARA TUBERIA CONDUIT 11/4" DE DIAMETRO INCLUYE: CARGA ACARREOS Y DESCARGA HASTA LA BODEGA, INFORME FOTOGRÁFICO DONDE SE MUESTRE CON CLARIDAD LAS MANIOBRAS PROPIAS DE ESTE TRABAJO PARA CADA PIEZA, Y COPIA DEL RECIBO FIRMADO DE ENTREGADO EN BODEGA, MANO DE OBRA ESPECIALIZADA EQUIPO Y HERRAMIENTA. | JGO | 4 |  |  | 0
2.1.076 | 820 | 1 | N | DESINSTALACION CON RECUPERACION DE HIMEL BTICINO MC1/160 TENSION NOMINAL 690V PARA INTERRUPTORES MEGATIKER M1 160, GABINETE NEMA TIPO 1.INCLUYE: CARGA ACARREOS Y DESCARGA HASTA LA BODEGA, INFORME FOTOGRÁFICO DONDE SE MUESTRE CON CLARIDAD LAS MANIOBRAS PROPIAS DE ESTE TRABAJO PARA CADA PIEZA, Y COPIA DEL RECIBO FIRMADO DE ENTREGADO EN BODEGA, MANO DE OBRA ESPECIALIZADA EQUIPO Y HERRAMIENTA. | PZA | 2 |  |  | 0
2.1.077 | 830 | 1 | N | DESINSTALACION CON RECUPERACION DE INTERRUPTOR TERMOMAGNETICO BTICINO E125F T6039/100 CAPACIDAD 100A 3 POLOS 85 KA. INCLUYE: CARGA ACARREOS Y DESCARGA HASTA LA BODEGA, INFORME FOTOGRÁFICO DONDE SE MUESTRE CON CLARIDAD LAS MANIOBRAS PROPIAS DE ESTE TRABAJO PARA CADA PIEZA, Y COPIA DEL RECIBO FIRMADO DE ENTREGADO EN BODEGA, MANO DE OBRA ESPECIALIZADA EQUIPO Y HERRAMIENTA. | PZA | 2 |  |  | 0
3 | 3 | 0 |  | DESMONTAJES INTERIORES
3.1 | 3.1 | 0 |  | HIDROSANITARIO
3.1.001 | 840 | 1 | N | DESMONTAJE CON RECUPERACION DE TUBERÍA DE PVC HIDRÁULICO DE 25 MM DE DIÁMETRO, CON RECUPERACIÓN HASTA UNA ALTURA DE 3 M., INCLUYE: DESCONEXIÓN HIDRÁULICA, RETIRO DE VALVULAS Y SOPORTES, CARGA ACARREOS Y DESCARGA HASTA LA BODEGA, INFORME FOTOGRÁFICO DONDE SE MUESTRE CON CLARIDAD LAS MANIOBRAS PROPIAS DE ESTE TRABAJO PARA CADA PIEZA, Y COPIA DEL RECIBO FIRMADO DE ENTREGADO EN BODEGA, ANDAMIOS, MANO DE OBRA ESPECIALIZADA EQUIPO, HERRAMIENTA Y TODO LO NECESARIO PARA SU CORRECTA EJECUCIÓN. | M | 134 |  |  | 0
3.1.002 | 850 | 1 | N | DESMONTAJE CON RECUPERACION DE TUBERÍA DE PVC SANITARIO DE 50 Y 100 MM DE DIÁMETRO, CON RECUPERACIÓN HASTA UNA ALTURA DE 3 M., INCLUYE: DESCONEXIÓN HIDRÁULICA, RETIRO DE SOPORTES, CARGA ACARREOS Y DESCARGA HASTA LA BODEGA, INFORME FOTOGRÁFICO DONDE SE MUESTRE CON CLARIDAD LAS MANIOBRAS PROPIAS DE ESTE TRABAJO PARA CADA PIEZA, Y COPIA DEL RECIBO FIRMADO DE ENTREGADO EN BODEGA, ANDAMIOS, MANO DE OBRA ESPECIALIZADA EQUIPO, HERRAMIENTA Y TODO LO NECESARIO PARA SU CORRECTA EJECUCIÓN. | M | 129 |  |  | 0
3.1.003 | 860 | 1 | N | DESMONTAJE CON RECUPERACIÓN DE SANITARIO DE TANQUE. INCLUYE: DESCONEXIÓN HIDROSANITARIA, MANO DE OBRA ESPECIALIZADA EQUIPO, HERRAMIENTA, CARGA ACARREOS Y DESCARGA HASTA LA BODEGA, INFORME FOTOGRÁFICO DONDE SE MUESTRE CON CLARIDAD LAS MANIOBRAS PROPIAS DE ESTE TRABAJO PARA CADA PIEZA, Y COPIA DEL RECIBO FIRMADO DE ENTREGADO EN BODEGA, RESGUARDO Y TODO LO NECESARIO PARA SU CORRECTA EJEUCIÓN. | PZA | 5 |  |  | 0
3.1.004 | 870 | 1 | N | DESMONTAJE CON RECUPERACIÓN DE MINGITORIO. INCLUYE: DESCONEXIÓN HIDROSANITARIA, MANO DE OBRA ESPECIALIZADA EQUIPO, HERRAMIENTA, CARGA ACARREOS Y DESCARGA HASTA LA BODEGA, INFORME FOTOGRÁFICO DONDE SE MUESTRE CON CLARIDAD LAS MANIOBRAS PROPIAS DE ESTE TRABAJO PARA CADA PIEZA, Y COPIA DEL RECIBO FIRMADO DE ENTREGADO EN BODEGA, RESGUARDO Y TODO LO NECESARIO PARA SU CORRECTA EJEUCIÓN. | PZA | 1 |  |  | 0
3.1.005 | 880 | 1 | N | DESMONTAJE CON RECUPERACIÓN DE LAVABO DE ACERO INOXIDABLE EMPOTRABLE, CON MEDIDAS DE 1.20X0.45X0.25M CON DOS SERVICIOS CON VÁLVULAS DE RODILLAS. INCLUYE: DESCONEXIÓN HIDROSANITARIA, DESMONTAJE CON RECUPERACIÓN DE LOS ACCESORIOS DE CONEXIÓN (CÉSPOL, VÁLVULAS, MANGUERAS, ETC), MANO DE OBRA ESPECIALIZADA EQUIPO, HERRAMIENTA, CARGA ACARREOS Y DESCARGA HASTA LA BODEGA, INFORME FOTOGRÁFICO DONDE SE MUESTRE CON CLARIDAD LAS MANIOBRAS PROPIAS DE ESTE TRABAJO PARA CADA PIEZA, Y COPIA DEL RECIBO FIRMADO DE ENTREGADO EN BODEGA, RESGUARDO Y TODO LO NECESARIO PARA SU CORRECTA EJECUCIÓN. | PZA | 2 |  |  | 0
3.1.006 | 890 | 1 | N | DESMONTAJE CON RECUPERACIÓN DE LAVABO DE ACERO INOXIDABLE EMPOTRABLE, CON MEDIDAS DE 0.50X0.44X0.25M CON UN SERVICIOS CON VÁLVULA DE RODILLA. INCLUYE: DESCONEXIÓN HIDROSANITARIA, DESMONTAJE CON RECUPERACIÓN DE LOS ACCESORIOS DE CONEXIÓN (CÉSPOL, VÁLVULAS, MANGUERAS, ETC), MANO DE OBRA ESPECIALIZADA EQUIPO, HERRAMIENTA, CARGA ACARREOS Y DESCARGA HASTA LA BODEGA, INFORME FOTOGRÁFICO DONDE SE MUESTRE CON CLARIDAD LAS MANIOBRAS PROPIAS DE ESTE TRABAJO PARA CADA PIEZA, Y COPIA DEL RECIBO FIRMADO DE ENTREGADO EN BODEGA, RESGUARDO Y TODO LO NECESARIO PARA SU CORRECTA EJECUCIÓN. | PZA | 8 |  |  | 0
3.1.007 | 900 | 1 | N | DESMONTAJE CON RECUPERACIÓN DE TARJAS SENCILLAS Y DOBLE DE ACERO INOXIDABLE CON BASE INTEGRADA. DESCONEXIÓN HIDROSANITARIA, DESMONTAJE CON RECUPERACIÓN DE LOS ACCESORIOS DE CONEXIÓN (CÉSPOL, VÁLVULAS, MANGUERAS, ETC), MANO DE OBRA ESPECIALIZADA EQUIPO, HERRAMIENTA, CARGA ACARREOS Y DESCARGA HASTA LA BODEGA, INFORME FOTOGRÁFICO DONDE SE MUESTRE CON CLARIDAD LAS MANIOBRAS PROPIAS DE ESTE TRABAJO PARA CADA PIEZA, Y COPIA DEL RECIBO FIRMADO DE ENTREGADO EN BODEGA, RESGUARDO Y TODO LO NECESARIO PARA SU CORRECTA EJECUCIÓN. | PZA | 5 |  |  | 0
3.1.008 | 910 | 1 | N | DESMONTAJE CON RECUPERACIÓN DE REGADERA Y MANERALES. INCLUYE: DESCONEXIÓN HIDROSANITARIA, DESMONTAJE CON RECUPERACIÓN DE LOS ACCESORIOS DE CONEXIÓN, MANO DE OBRA ESPECIALIZADA EQUIPO, HERRAMIENTA, CARGA ACARREOS Y DESCARGA HASTA LA BODEGA, INFORME FOTOGRÁFICO DONDE SE MUESTRE CON CLARIDAD LAS MANIOBRAS PROPIAS DE ESTE TRABAJO PARA CADA PIEZA, Y COPIA DEL RECIBO FIRMADO DE ENTREGADO EN BODEGA, RESGUARDO Y TODO LO NECESARIO PARA SU CORRECTA EJECUCIÓN. | PZA | 2 |  |  | 0
3.1.009 | 920 | 1 | N | DESMONTAJE CON RECUPERACION DE CAMBIADOR DE PAÑALES HORIZONTAL DE EMPOTRAR, INCLUYE: DESMONTAJE DE LOS ACCESORIOS Y DE LOS SOPORTES DE FIJACIÓN, CARGA ACARREOS Y DESCARGA HASTA LA BODEGA, INFORME FOTOGRÁFICO DONDE SE MUESTRE CON CLARIDAD LAS MANIOBRAS PROPIAS DE ESTE TRABAJO PARA CADA PIEZA, Y COPIA DEL RECIBO FIRMADO DE ENTREGADO EN BODEGA, MANO DE OBRA ESPECIALIZADA EQUIPO, HERRAMIENTA Y TODO LO NECESARIO PARA SU CORRECTA EJECUCIÓN. | PZA | 1 |  |  | 0
3.2 | 3.2 | 0 |  | ELECTRICO
3.2.001 | 930 | 1 | N | DESMONTAJE DE TUBERÍA CONDUIT PVC CON RECUPERACIÓN DE 25 MM. DE DIÁMETRO, HASTA UNA ALTURA DE 3 M. INCLUYE: DESCABLEADO DE INSTALACION ELECTRICA, CABLES, CALIBRE 12 Y 10, DESCONEXION, RETIRO DE SOPORTERIA, CAJAS, ANDAMIOS, CARGA ACARREOS Y DESCARGA HASTA LA BODEGA, INFORME FOTOGRÁFICO DONDE SE MUESTRE CON CLARIDAD LAS MANIOBRAS PROPIAS DE ESTE TRABAJO PARA CADA PIEZA, Y COPIA DEL RECIBO FIRMADO DE ENTREGADO EN BODEGA, MANO DE OBRA ESPECIALIZADA EQUIPO, HERRAMIENTA Y TODO LO NECESARIO PARA SU CORRECTA EJECUCIÓN. | M | 435 |  |  | 0
3.2.002 | 940 | 1 | N | DESMONTAJE CON RECUPERACION DE SALIDA DE CONTACTO 127V EN INTERIOR A BASE TUBERÍA CONDUIT PVC Y CABLES, INCLUYE: CAJAS, SOPORTERÍA, MANO DE OBRA ESPECIALIZADA ANDAMIOS, CARGA ACARREOS Y DESCARGA HASTA LA BODEGA, INFORME FOTOGRÁFICO DONDE SE MUESTRE CON CLARIDAD LAS MANIOBRAS PROPIAS DE ESTE TRABAJO PARA CADA PIEZA, Y COPIA DEL RECIBO FIRMADO DE ENTREGADO EN BODEGA, EQUIPO, HERRAMIENTA Y TODO LO NECESARIO PARA SU CORRECTA EJECUCIÓN. | PZA | 164 |  |  | 0
3.2.003 | 950 | 1 | N | DESMONTAJE CON RECUPERACION DE SALIDA DE CONTACTO 220V EN INTERIOR A BASE TUBERÍA CONDUIT PVC Y CABLES, INCLUYE: CAJAS, SOPORTERÍA, MANO DE OBRA ESPECIALIZADA ANDAMIOS, CARGA ACARREOS Y DESCARGA HASTA LA BODEGA, INFORME FOTOGRÁFICO DONDE SE MUESTRE CON CLARIDAD LAS MANIOBRAS PROPIAS DE ESTE TRABAJO PARA CADA PIEZA, Y COPIA DEL RECIBO FIRMADO DE ENTREGADO EN BODEGA, EQUIPO, HERRAMIENTA Y TODO LO NECESARIO PARA SU CORRECTA EJECUCIÓN. | PZA | 1 |  |  | 0
3.2.004 | 960 | 1 | N | DESMONTAJE CON RECUPERACIÓN DE LUMINARIA LED DE 30W HASTA UNA ALTURA DE 3 M. INCLUYE: DESCONEXIÓN, RETIRO DE SOPORTERIA, ANDAMIOS, CARGA ACARREOS Y DESCARGA HASTA LA BODEGA, INFORME FOTOGRÁFICO DONDE SE MUESTRE CON CLARIDAD LAS MANIOBRAS PROPIAS DE ESTE TRABAJO PARA CADA PIEZA, Y COPIA DEL RECIBO FIRMADO DE ENTREGADO EN BODEGA, MANO DE OBRA ESPECIALIZADA EQUIPO, HERRAMIENTA Y TODO LO NECESARIO PARA SU CORRECTA EJECUCIÓN. | PZA | 77 |  |  | 0
3.2.005 | 970 | 1 | N | DESMONTAJE CON RECUPERACIÓN DE LUMINARIA DE EMERGENCIA LED DE 2W HASTA UNA ALTURA DE 3 M. INCLUYE: DESCONEXIÓN, RETIRO DE SOPORTERIA, ANDAMIOS, CARGA ACARREOS Y DESCARGA HASTA LA BODEGA, INFORME FOTOGRÁFICO DONDE SE MUESTRE CON CLARIDAD LAS MANIOBRAS PROPIAS DE ESTE TRABAJO PARA CADA PIEZA, Y COPIA DEL RECIBO FIRMADO DE ENTREGADO EN BODEGA, MANO DE OBRA ESPECIALIZADA EQUIPO, HERRAMIENTA Y TODO LO NECESARIO PARA SU CORRECTA EJECUCIÓN. | PZA | 18 |  |  | 0
3.2.006 | 980 | 1 | N | DESMONTAJE CON RECUPERACIÓN DE PROYECTOR LED DE 10W HASTA UNA ALTURA DE 4 M. INCLUYE: DESCONEXIÓN, RETIRO DE SOPORTERIA, ANDAMIOS, CARGA ACARREOS Y DESCARGA HASTA LA BODEGA, INFORME FOTOGRÁFICO DONDE SE MUESTRE CON CLARIDAD LAS MANIOBRAS PROPIAS DE ESTE TRABAJO PARA CADA PIEZA, Y COPIA DEL RECIBO FIRMADO DE ENTREGADO EN BODEGA, MANO DE OBRA ESPECIALIZADA EQUIPO, HERRAMIENTA Y TODO LO NECESARIO PARA SU CORRECTA EJECUCIÓN. | PZA | 8 |  |  | 0
3.2.007 | 990 | 1 | N | DESMONTAJE CON RECUPERACIÓN DE ROSETA CON FOCO HASTA UNA ALTURA DE 3 M. INCLUYE: DESCONEXIÓN, RETIRO DE SOPORTERIA, ANDAMIOS, CARGA ACARREOS Y DESCARGA HASTA LA BODEGA, INFORME FOTOGRÁFICO DONDE SE MUESTRE CON CLARIDAD LAS MANIOBRAS PROPIAS DE ESTE TRABAJO PARA CADA PIEZA, Y COPIA DEL RECIBO FIRMADO DE ENTREGADO EN BODEGA, MANO DE OBRA ESPECIALIZADA EQUIPO, HERRAMIENTA Y TODO LO NECESARIO PARA SU CORRECTA EJECUCIÓN. | PZA | 11 |  |  | 0
3.3 | 3.3 | 0 |  | TELECOMUNICACIONES
3.3.001 | 1000 | 1 | N | DESMONTAJE DE TUBERÍA CONDUIT PVC CON RECUPERACIÓN DE 25 MM. DE DIÁMETRO, HASTA UNA ALTURA DE 3 M. INCLUYE: DESCABLEADO DE CABLE DE RED, DESCONEXION, RETIRO DE SOPORTERIA, CAJAS, ANDAMIOS, CARGA ACARREOS Y DESCARGA HASTA LA BODEGA, INFORME FOTOGRÁFICO DONDE SE MUESTRE CON CLARIDAD LAS MANIOBRAS PROPIAS DE ESTE TRABAJO PARA CADA PIEZA, Y COPIA DEL RECIBO FIRMADO DE ENTREGADO EN BODEGA, MANO DE OBRA ESPECIALIZADA EQUIPO, HERRAMIENTA Y TODO LO NECESARIO PARA SU CORRECTA EJECUCIÓN. | M | 73 |  |  | 0
3.3002 | 1010 | 1 | N | DESMONTAJE CON RECUPERACION DE SALIDA DE NODO DE RED EN INTERIOR A BASE TUBERÍA CONDUIT PVC Y CABLES, INCLUYE: CAJAS, SOPORTERÍA, MANO DE OBRA ESPECIALIZADA ANDAMIOS, CARGA ACARREOS Y DESCARGA HASTA LA BODEGA, INFORME FOTOGRÁFICO DONDE SE MUESTRE CON CLARIDAD LAS MANIOBRAS PROPIAS DE ESTE TRABAJO PARA CADA PIEZA, Y COPIA DEL RECIBO FIRMADO DE ENTREGADO EN BODEGA, EQUIPO, HERRAMIENTA Y TODO LO NECESARIO PARA SU CORRECTA EJECUCIÓN. | PZA | 12 |  |  | 0
3.3.002 | 1020 | 1 | N | DESMONTAJE CON RECUPERACION DE SALIDA PARA CONTROL DE ACCESO Y SALIDA EN INTERIOR A BASE TUBERÍA CONDUIT PVC Y CABLES, INCLUYE: CAJAS, SOPORTERÍA, MANO DE OBRA ESPECIALIZADA ANDAMIOS, CARGA ACARREOS Y DESCARGA HASTA LA BODEGA, INFORME FOTOGRÁFICO DONDE SE MUESTRE CON CLARIDAD LAS MANIOBRAS PROPIAS DE ESTE TRABAJO PARA CADA PIEZA, Y COPIA DEL RECIBO FIRMADO DE ENTREGADO EN BODEGA, EQUIPO, HERRAMIENTA Y TODO LO NECESARIO PARA SU CORRECTA EJECUCIÓN. | PZA | 24 |  |  | 0
4.3002 | 1030 | 1 | N | DESMONTAJE CON RECUPERACION DE GABINETE PARA NODOS DE RED EN INTERIOR A BASE TUBERÍA CONDUIT PVC Y CABLES, INCLUYE: CAJAS, SOPORTERÍA, MANO DE OBRA ESPECIALIZADA ANDAMIOS, CARGA ACARREOS Y DESCARGA HASTA LA BODEGA, INFORME FOTOGRÁFICO DONDE SE MUESTRE CON CLARIDAD LAS MANIOBRAS PROPIAS DE ESTE TRABAJO PARA CADA PIEZA, Y COPIA DEL RECIBO FIRMADO DE ENTREGADO EN BODEGA, EQUIPO, HERRAMIENTA Y TODO LO NECESARIO PARA SU CORRECTA EJECUCIÓN. | PZA | 1 |  |  | 0
3.3.003 | 1040 | 1 | N | DESMONTAJE DE REGISTROS POLIMERICOS PARA ACOMOTEDIAS DE CABLE RED EN EXTERIORES A BASE TUBERÍA CONDUIT PVC Y CABLES, INCLUYE: DEMOLICION DE PAVIMENTO, CABLEADO, CAJAS, MANO DE OBRA ESPECIALIZADA EQUIPO, HERRAMIENTA Y TODO LO NECESARIO PARA SU CORRECTA EJECUCIÓN. | PZA | 2 |  |  | 0
3.4 | 3.4 | 0 |  | SISTEMA CONTRA INCENDIO
3.4.001 | 1050 | 1 | N | DESMONTAJE CON RECUPERACION DE EXTINTORES DE 2.5 GALONES EN INTERIOR Y EXTERIORES, INCLUYE: RETIRO DE SOPORTERÍA, CARGA ACARREOS Y DESCARGA HASTA LA BODEGA, INFORME FOTOGRÁFICO DONDE SE MUESTRE CON CLARIDAD LAS MANIOBRAS PROPIAS DE ESTE TRABAJO PARA CADA PIEZA, Y COPIA DEL RECIBO FIRMADO DE ENTREGADO EN BODEGA, MANO DE OBRA ESPECIALIZADA EQUIPO, HERRAMIENTA Y TODO LO NECESARIO PARA SU CORRECTA EJECUCIÓN. | PZA | 4 |  |  | 0
3.4.002 | 1060 | 1 | N | DESMONTAJE CON RECUPERACION DE DETECTORES DE HUMO EN INTERIOR, INCLUYE: RETIRO DE SOPORTERÍA, CARGA ACARREOS Y DESCARGA HASTA LA BODEGA, INFORME FOTOGRÁFICO DONDE SE MUESTRE CON CLARIDAD LAS MANIOBRAS PROPIAS DE ESTE TRABAJO PARA CADA PIEZA, Y COPIA DEL RECIBO FIRMADO DE ENTREGADO EN BODEGA, MANO DE OBRA ESPECIALIZADA EQUIPO, HERRAMIENTA Y TODO LO NECESARIO PARA SU CORRECTA EJECUCIÓN. | PZA | 13 |  |  | 0
3.5 | 3.5 | 0 |  | HVAC
3.5.001 | 1070 | 1 | N | DESMONTAJE CON RECUPERACION DE MINI SPLIT (CAPACIDAD 2-3 TON APROX.), DESDE UNA ALTURA DE 3 M., INCLUYE: PRUEBAS DE FUNCINAMIENTO ANTES DE RETIRO DEJANDO EVIDENCIA DEL ESTADO DEL EQUIPO, TUBERÍAS DE AGUA, RETIRO DE CONDENSADORA, DESCONEXIÓN DE INSTALACIÓN ELÉCTRICA, CARGA ACARREOS Y DESCARGA HASTA LA BODEGA, INFORME FOTOGRÁFICO DONDE SE MUESTRE CON CLARIDAD LAS MANIOBRAS PROPIAS DE ESTE TRABAJO PARA CADA PIEZA, Y COPIA DEL RECIBO FIRMADO DE ENTREGADO EN BODEGA, MANO DE OBRA ESPECIALIZADA EQUIPO, HERRAMIENTA Y TODO LO NECESARIO PARA SU CORRECTA EJECUCIÓN. | PZA | 3 |  |  | 0
3.5.002 | 1080 | 1 | N | DESMONTAJE CON RECUPERACIÓN DE DUCTERÍA DE INYECCIÓN GALVANIZADA DE 14" DE PERALTE Y DISTINTOS ANCHOS (48", 38", 28" Y 16"). INCLUYE: DESCONEXIÓN DE LA LÍNEA DEL EQUIPO DE HVAC, DESMONTAJE CON RECUPERACIÓN DE REJILLAS DIFUSORAS, DESMONTAJE DE ACCESORIOS Y CONEXIONES, RESGUARDO Y ACOMODO DEL MATERIAL, CARGA ACARREOS Y DESCARGA HASTA LA BODEGA, INFORME FOTOGRÁFICO DONDE SE MUESTRE CON CLARIDAD LAS MANIOBRAS PROPIAS DE ESTE TRABAJO PARA CADA PIEZA, Y COPIA DEL RECIBO FIRMADO DE ENTREGADO EN BODEGA, MANO DE OBRA ESPECIALIZADA EQUIPOS, HERRAMIENTA Y TODO LO NECESARIO PARA SU CORRECTA EJECUCIÓN. | M | 51.8 |  |  | 0
3.5.003 | 1090 | 1 | N | DESMONTAJE CON RECUPERACIÓN DE DUCTERÍA DE RETORNO GALVANIZADA DE 26" DE PERALTE Y DISTINTOS ANCHOS (16" Y 26"). INCLUYE: DESCONEXIÓN DE LA LÍNEA DEL EQUIPO DE HVAC, DESMONTAJE CON RECUPERACIÓN DE REJILLAS DIFUSORAS, DESMONTAJE DE ACCESORIOS Y CONEXIONES, RESGUARDO Y ACOMODO DEL MATERIAL, CARGA ACARREOS Y DESCARGA HASTA LA BODEGA, INFORME FOTOGRÁFICO DONDE SE MUESTRE CON CLARIDAD LAS MANIOBRAS PROPIAS DE ESTE TRABAJO PARA CADA PIEZA, Y COPIA DEL RECIBO FIRMADO DE ENTREGADO EN BODEGA, MANO DE OBRA ESPECIALIZADA EQUIPOS, HERRAMIENTA Y TODO LO NECESARIO PARA SU CORRECTA EJECUCIÓN. | M | 32.5 |  |  | 0
3.5.004 | 1100 | 1 | N | DESMONTAJE CON RECUPERACIÓN DE DUCTERÍA GALVANIZADA DE EXTRACCIÓN DE DISTINTAS MEDIDAS (18X16", 16X10", 14X14", 12X12", 8X10", 6X10", 10X10", 8X14"). INCLUYE: DESCONEXIÓN DE LA LÍNEA DE LOS EQUIPO DE EXTRACCIÓN, DESMONTAJE CON RECUPERACIÓN DE REJILLAS, DESMONTAJE DE ACCESORIOS Y CONEXIONES, RESGUARDO Y ACOMODO DEL MATERIAL, CARGA ACARREOS Y DESCARGA HASTA LA BODEGA, INFORME FOTOGRÁFICO DONDE SE MUESTRE CON CLARIDAD LAS MANIOBRAS PROPIAS DE ESTE TRABAJO PARA CADA PIEZA, Y COPIA DEL RECIBO FIRMADO DE ENTREGADO EN BODEGA, MANO DE OBRA ESPECIALIZADA EQUIPOS, HERRAMIENTA Y TODO LO NECESARIO PARA SU CORRECTA EJECUCIÓN. | M | 84 |  |  | 0
3.5.005 | 1110 | 1 | N | DESMONTAJE CON RECUPERACIÓN DE DUCTERÍA GALVANIZADA DE AIRE NUEVO DE DISTINTAS MEDIDAS (8X10" Y 6X10") INCLUYE: DESCONEXIÓN DE LA LÍNEA DE LOS EQUIPO DE EXTRACCIÓN, DESMONTAJE CON RECUPERACIÓN DE REJILLAS, DESMONTAJE DE ACCESORIOS Y CONEXIONES, RESGUARDO Y ACOMODO DEL MATERIAL, CARGA ACARREOS Y DESCARGA HASTA LA BODEGA, INFORME FOTOGRÁFICO DONDE SE MUESTRE CON CLARIDAD LAS MANIOBRAS PROPIAS DE ESTE TRABAJO PARA CADA PIEZA, Y COPIA DEL RECIBO FIRMADO DE ENTREGADO EN BODEGA, MANO DE OBRA ESPECIALIZADA EQUIPOS, HERRAMIENTA Y TODO LO NECESARIO PARA SU CORRECTA EJECUCIÓN. | M | 16 |  |  | 0
3.5.006 | 1120 | 1 | N | DESMONTAJE CON RECUPERACION DE EQUIPO DE INYECCIÓN MARCA TRANE, MODELO: EAC180A3E0A, INCLUYE: PRUEBAS DE FUNCINAMIENTO ANTES DE RETIRO DEJANDO EVIDENCIA DEL ESTADO DEL EQUIPO, DESCONEXIÓN DE LAS INSTALACIONES ELECTROMECÁNICAS E HIDROSANITARIAS, DESMONTAJE DE LAS BASES METÁLICAS, MANO DE OBRA ESPECIALIZADA EQUIPO, HERRAMIENTA, CARGA ACARREOS Y DESCARGA HASTA LA BODEGA, INFORME FOTOGRÁFICO DONDE SE MUESTRE CON CLARIDAD LAS MANIOBRAS PROPIAS DE ESTE TRABAJO PARA CADA PIEZA, Y COPIA DEL RECIBO FIRMADO DE ENTREGADO EN BODEGA, RESGUARDO EN OBRA Y TODO LO NECESARIO PARA SU CORRECTA EJECUCIÓN. | PZA | 2 |  |  | 0
3.5.007 | 1130 | 1 | N | DESMONTAJE CON RECUPERACIÓN DE CAJA DE FILTROS DE 24X30" DEL SISTEMA DE EXTRACCIÓN. INCLUYE: DESCONEXIÓN, DESMONTAJE CON RECUPERACIÓN DE LA BASE, MANO DE OBRA ESPECIALIZADA EQUIPO, HERRAMIENTA, CARGA ACARREOS Y DESCARGA HASTA LA BODEGA, INFORME FOTOGRÁFICO DONDE SE MUESTRE CON CLARIDAD LAS MANIOBRAS PROPIAS DE ESTE TRABAJO PARA CADA PIEZA, Y COPIA DEL RECIBO FIRMADO DE ENTREGADO EN BODEGA, RESGUARDO EN OBRA Y TODO LO NECESARIO PARA SU CORRECTA EJECUCIÓN. | PZA | 1 |  |  | 0
3.5.008 | 1140 | 1 | N | DESMONTAJE CON RECUPERACIÓN DE CAJA DE FILTROS DE 24X48" DEL SISTEMA DE EXTRACCIÓN. INCLUYE: DESCONEXIÓN, DESMONTAJE CON RECUPERACIÓN DE LA BASE, MANO DE OBRA ESPECIALIZADA EQUIPO, HERRAMIENTA, CARGA ACARREOS Y DESCARGA HASTA LA BODEGA, INFORME FOTOGRÁFICO DONDE SE MUESTRE CON CLARIDAD LAS MANIOBRAS PROPIAS DE ESTE TRABAJO PARA CADA PIEZA, Y COPIA DEL RECIBO FIRMADO DE ENTREGADO EN BODEGA, RESGUARDO EN OBRA Y TODO LO NECESARIO PARA SU CORRECTA EJECUCIÓN. | PZA | 1 |  |  | 0
3.5.009 | 1150 | 1 | N | DESMONTAJE CON RECUPERACIÓN DE CAJA DE FILTROS DE 24X12" DEL SISTEMA DE EXTRACCIÓN. INCLUYE: DESCONEXIÓN, DESMONTAJE CON RECUPERACIÓN DE LA BASE, MANO DE OBRA ESPECIALIZADA EQUIPO, HERRAMIENTA, CARGA ACARREOS Y DESCARGA HASTA LA BODEGA, INFORME FOTOGRÁFICO DONDE SE MUESTRE CON CLARIDAD LAS MANIOBRAS PROPIAS DE ESTE TRABAJO PARA CADA PIEZA, Y COPIA DEL RECIBO FIRMADO DE ENTREGADO EN BODEGA, RESGUARDO EN OBRA Y TODO LO NECESARIO PARA SU CORRECTA EJECUCIÓN. | PZA | 1 |  |  | 0
3.5.010 | 1160 | 1 | N | DESMONTAJE CON RECUPERACIÓN DE EQUIPO DE EXTRACCIÓN MARCA: SOLER & PALAU MODELO: CM-250, INCLUYE:PRUEBAS DE FUNCINAMIENTO ANTES DE RETIRO DEJANDO EVIDENCIA DEL ESTADO DEL EQUIPO, DESCONEXIÓN ELECTROMECÁNICA, DESMONTAJE DE BASE, ACARREO AL SITIO DE CARGA, RESGUARDO EN OBRA, MANO DE OBRA ESPECIALIZADA EEQUIPOS, HERRAMIENTA Y TODO LO NECESARIO PARA SU CORRECTA EJECUCIÓN. | PZA | 3 |  |  | 0
3.5.011 | 1170 | 1 | N | DESMONTAJE CON RECUPERACIÓN DE EQUIPO DE EXTRACCIÓN MARCA: SOLER & PALAU MODELO: 5CLT10SM, INCLUYE: PRUEBAS DE FUNCINAMIENTO ANTES DE RETIRO DEJANDO EVIDENCIA DEL ESTADO DEL EQUIPO, DESCONEXIÓN ELECTROMECÁNICA, DESMONTAJE DE BASE, CARGA ACARREOS Y DESCARGA HASTA LA BODEGA, INFORME FOTOGRÁFICO DONDE SE MUESTRE CON CLARIDAD LAS MANIOBRAS PROPIAS DE ESTE TRABAJO PARA CADA PIEZA, Y COPIA DEL RECIBO FIRMADO DE ENTREGADO EN BODEGA, RESGUARDO EN OBRA, MANO DE OBRA ESPECIALIZADA EEQUIPOS, HERRAMIENTA Y TODO LO NECESARIO PARA SU CORRECTA EJECUCIÓN. | PZA | 2 |  |  | 0
3.6 | 3.6 | 0 |  | LINEAS DE GAS
3.6.001 | 1180 | 1 | N | DESMONTAJE DE TUBERÍA DE LINEA GAS DE ACERO SOLDABLE DE 25 MM DE DIÁMETRO, CON RECUPERACIÓN HASTA UNA ALTURA DE 3 M., INCLUYE: DESCONEXIÓN, RETIRO DE SOPORTES, CARGA ACARREOS Y DESCARGA HASTA LA BODEGA, INFORME FOTOGRÁFICO DONDE SE MUESTRE CON CLARIDAD LAS MANIOBRAS PROPIAS DE ESTE TRABAJO PARA CADA PIEZA, Y COPIA DEL RECIBO FIRMADO DE ENTREGADO EN BODEGA, EQUIPO DE CORTE OXI-ACETILENO, ANDAMIOS, MANO DE OBRA ESPECIALIZADA EQUIPO HERRAMIENTA Y TODO LO NECESARIO PARA SU CORRECTA EJECUCIÓN. | M | 584 |  |  | 0
3.6.002 | 1190 | 1 | N | DESMONTAJE CON RECUPERACION DE TOMAS PARA PARED DE GASES MEDICINALES (OXÍGENO, AIRE Y VACÍO), INCLUYE: DESCONEXIÓN, DESMONTAJE, CARGA ACARREOS Y DESCARGA HASTA LA BODEGA, INFORME FOTOGRÁFICO DONDE SE MUESTRE CON CLARIDAD LAS MANIOBRAS PROPIAS DE ESTE TRABAJO PARA CADA PIEZA, Y COPIA DEL RECIBO FIRMADO DE ENTREGADO EN BODEGA, MANO DE OBRA ESPECIALIZADA EQUIPO, HERRAMIENTA Y TODO LO NECESARIO PARA SU CORRECTA EJECUCIÓN. | PZA | 45 |  |  | 0
3.6.003 | 1200 | 1 | N | DESMONTAJE CON RECUPERACION DE TANQUE DE ALMACENAMIENTO DE TOMA DE OXÍGENO DE 5000 LT. DE CAPACIDAD, INCLUYE: DESCONEXIÓN, CARGA ACARREOS Y DESCARGA HASTA LA BODEGA, INFORME FOTOGRÁFICO DONDE SE MUESTRE CON CLARIDAD LAS MANIOBRAS PROPIAS DE ESTE TRABAJO PARA CADA PIEZA, Y COPIA DEL RECIBO FIRMADO DE ENTREGADO EN BODEGA, MANO DE OBRA ESPECIALIZADA EQUIPO, HERRAMIENTA Y TODO LO NECESARIO PARA SU CORRECTA EJECUCIÓN. | PZA | 1 |  |  | 0
3.6.004 | 1210 | 1 | N | DESMONTAJE CON RECUPERACION DE COMPRESOR DE AIRE, INCLUYE: PRUEBAS DE FUNCINAMIENTO ANTES DE RETIRO DEJANDO EVIDENCIA DEL ESTADO DEL EQUIPO, DESCONEXIÓN, CARGA ACARREOS Y DESCARGA HASTA LA BODEGA, INFORME FOTOGRÁFICO DONDE SE MUESTRE CON CLARIDAD LAS MANIOBRAS PROPIAS DE ESTE TRABAJO PARA CADA PIEZA, Y COPIA DEL RECIBO FIRMADO DE ENTREGADO EN BODEGA, MANO DE OBRA ESPECIALIZADA EQUIPO, HERRAMIENTA Y TODO LO NECESARIO PARA SU CORRECTA EJECUCIÓN. | PZA | 1 |  |  | 0
3.6.005 | 1220 | 1 | N | DESMONTAJE CON RECUPERACION DE BOMBA DE VACIO, INCLUYE: PRUEBAS DE FUNCINAMIENTO ANTES DE RETIRO DEJANDO EVIDENCIA DEL ESTADO DEL EQUIPO, DESCONEXIÓN, CARGA ACARREOS Y DESCARGA HASTA LA BODEGA, INFORME FOTOGRÁFICO DONDE SE MUESTRE CON CLARIDAD LAS MANIOBRAS PROPIAS DE ESTE TRABAJO PARA CADA PIEZA, Y COPIA DEL RECIBO FIRMADO DE ENTREGADO EN BODEGA, MANO DE OBRA ESPECIALIZADA EQUIPO, HERRAMIENTA Y TODO LO NECESARIO PARA SU CORRECTA EJECUCIÓN. | PZA | 1 |  |  | 0
3.6.006 | 1230 | 1 | N | DESMONTAJE CON RECUPERACION DE TABLERO ELECTRICO INDICADOR DE GASES MEDICINALES (OXÍGENO, AIRE Y VACÍO), INCLUYE: DESCONEXIÓN, DESMONTAJE, CARGA ACARREOS Y DESCARGA HASTA LA BODEGA, INFORME FOTOGRÁFICO DONDE SE MUESTRE CON CLARIDAD LAS MANIOBRAS PROPIAS DE ESTE TRABAJO PARA CADA PIEZA, Y COPIA DEL RECIBO FIRMADO DE ENTREGADO EN BODEGA, MANO DE OBRA ESPECIALIZADA EQUIPO, HERRAMIENTA Y TODO LO NECESARIO PARA SU CORRECTA EJECUCIÓN. | PZA | 1 |  |  | 0
3.7 | 3.7 | 0 |  | CANCELERIA
3.7.001 | 1240 | 1 | N | DESMONTAJE CON RECUPERACIÓN DE PUERTA ABATIBLE DE DISTINTOS MATERIALES (CANCEL DE ALUMINIO Y MADERA) CON MEDIDAS DE 0.95X2.17M. INCLUYE: DESMONTAJE CON RECUPERACIÓN, CARGA ACARREOS Y DESCARGA HASTA LA BODEGA, INFORME FOTOGRÁFICO DONDE SE MUESTRE CON CLARIDAD LAS MANIOBRAS PROPIAS DE ESTE TRABAJO PARA CADA PIEZA, Y COPIA DEL RECIBO FIRMADO DE ENTREGADO EN BODEGA, MANO DE OBRA ESPECIALIZADA MATERIALES, EQUIPO, HERRAMIENTA Y TODO LO NECESARIO PARA SU CORRECTA EJECUCIÓN. | PZA | 20 |  |  | 0
3.7.002 | 1250 | 1 | N | DESMONTAJE CON RECUPERACIÓN DE PUERTAS ABATIBLES DE CONSULTORIOS CON MEDIDAS DE 1.10X2.10M. INCLUYE: DESMONTAJE CON RECUPERACIÓN DEL MARCO, CARGA ACARREOS Y DESCARGA HASTA LA BODEGA, INFORME FOTOGRÁFICO DONDE SE MUESTRE CON CLARIDAD LAS MANIOBRAS PROPIAS DE ESTE TRABAJO PARA CADA PIEZA, Y COPIA DEL RECIBO FIRMADO DE ENTREGADO EN BODEGA, MANO DE OBRA ESPECIALIZADA MATERIALES, EQUIPO, HERRAMIENTA Y TODO LO NECESARIO PARA SU CORRECTA EJECUCIÓN. | PZA | 5 |  |  | 0
3.7.003 | 1260 | 1 | N | DESMONTAJE CON RECUPERACIÓN DE PUERTAS ABATIBLES DOBLES DE CANCELERÍA DE ALUMINIO, CRISTAL Y PVC CON MEDIDAS DE 1.65X2.16M. INCLUYE: DESMONTAJE CON RECUPERACIÓN DE MARCO, CARGA ACARREOS Y DESCARGA HASTA LA BODEGA, INFORME FOTOGRÁFICO DONDE SE MUESTRE CON CLARIDAD LAS MANIOBRAS PROPIAS DE ESTE TRABAJO PARA CADA PIEZA, Y COPIA DEL RECIBO FIRMADO DE ENTREGADO EN BODEGA, MANO DE OBRA ESPECIALIZADA MATERIALES, EQUIPO, HERRAMIENTA Y TODO LO NECESARIO PARA SU CORRECTA EJECUCIÓN. | PZA | 3 |  |  | 0
3.7.004 | 1270 | 1 | N | DESMONTAJE CON RECUPERACIÓN DE PUERTA DESLIZABLE DE CANCELERÍA CON MEDIDAS DE 2.15X2.00M. INCLUYE: DESMONTAJE CON RECUPERACIÓN DE RIEL, CARGA ACARREOS Y DESCARGA HASTA LA BODEGA, INFORME FOTOGRÁFICO DONDE SE MUESTRE CON CLARIDAD LAS MANIOBRAS PROPIAS DE ESTE TRABAJO PARA CADA PIEZA, Y COPIA DEL RECIBO FIRMADO DE ENTREGADO EN BODEGA, MANO DE OBRA ESPECIALIZADA MATERIALES, EQUIPO, HERRAMIENTA Y TODO LO NECESARIO PARA SU CORRECTA EJECUCIÓN. | PZA | 2 |  |  | 0
3.7.005 | 1280 | 1 | N | DESMONTAJE CON RECUPERACIÓN DE PUERTA DE SEGURIDAD METÁLICA CON MEDIDAS DE 1.00X2.15M INCLUYE: DESMONTAJE CON RECUPERACIÓN DE MARCO, CARGA ACARREOS Y DESCARGA HASTA LA BODEGA, INFORME FOTOGRÁFICO DONDE SE MUESTRE CON CLARIDAD LAS MANIOBRAS PROPIAS DE ESTE TRABAJO PARA CADA PIEZA, Y COPIA DEL RECIBO FIRMADO DE ENTREGADO EN BODEGA, MANO DE OBRA ESPECIALIZADA MATERIALES, EQUIPO, HERRAMIENTA Y TODO LO NECESARIO PARA SU CORRECTA EJECUCIÓN. | PZA | 1 |  |  | 0
3.7.006 | 1290 | 1 | N | DESMONTAJE CON RECUPERACIÓN DE PUERTAS ABATIBLES DOBLES DE CANCELERÍA DE ALUMINIO, CRISTAL Y PVC CON MEDIDAS DE 2.00X2.06M. INCLUYE: DESMONTAJE CON RECUPERACIÓN DE MARCO, CARGA ACARREOS Y DESCARGA HASTA LA BODEGA, INFORME FOTOGRÁFICO DONDE SE MUESTRE CON CLARIDAD LAS MANIOBRAS PROPIAS DE ESTE TRABAJO PARA CADA PIEZA, Y COPIA DEL RECIBO FIRMADO DE ENTREGADO EN BODEGA, MANO DE OBRA ESPECIALIZADA MATERIALES, EQUIPO, HERRAMIENTA Y TODO LO NECESARIO PARA SU CORRECTA EJECUCIÓN. | PZA | 1 |  |  | 0
3.7.007 | 1300 | 1 | N | DESMONTAJE CON RECUPERACIÓN DE SISTEMA DE MAMPARAS DIVISORIAS EN BAÑOS DE 2.00M DE ALTURA FABRICADAS A BASE DE PERFILES DE ALUMINIO Y ACRÍLICO PARA DE 2 A 3 SERVICIOS SANITARIOS. INCLUYE: CARGA ACARREOS Y DESCARGA HASTA LA BODEGA, INFORME FOTOGRÁFICO DONDE SE MUESTRE CON CLARIDAD LAS MANIOBRAS PROPIAS DE ESTE TRABAJO PARA CADA PIEZA, Y COPIA DEL RECIBO FIRMADO DE ENTREGADO EN BODEGA, MANO DE OBRA ESPECIALIZADA MATERIALES, EQUIPO, HERRAMIENTA Y TODO LO NECESARIO PARA SU CORRECTA EJECUCIÓN. NOTA: SE PAGARÁ UN SISTEMA DE MAMPARAS POR CUARTO SANITARIO. | PZA | 2 |  |  | 0
3.7.008 | 1310 | 1 | N | DESMONTAJE CON RECUPERACIÓN DE VENTANAS DE CANCELERÍA DE ALUMINIO Y CRISTAL DE 0.78X1.20M. INCLUYE: DESMONTAJE CON RECUPERACIÓN DE MARCO, CARGA ACARREOS Y DESCARGA HASTA LA BODEGA, INFORME FOTOGRÁFICO DONDE SE MUESTRE CON CLARIDAD LAS MANIOBRAS PROPIAS DE ESTE TRABAJO PARA CADA PIEZA, Y COPIA DEL RECIBO FIRMADO DE ENTREGADO EN BODEGA, MANO DE OBRA ESPECIALIZADA MATERIALES, EQUIPO, HERRAMIENTA Y TODO LO NECESARIO PARA SU CORRECTA EJECUCIÓN. | PZA | 4 |  |  | 0
3.7.009 | 1320 | 1 | N | DESMONTAJE CON RECUPERACIÓN DE VENTANAS DE CANCELERÍA DE ALUMINIO Y CRISTAL DE 0.38X1.00M. INCLUYE: DESMONTAJE CON RECUPERACIÓN DE MARCO, CARGA ACARREOS Y DESCARGA HASTA LA BODEGA, INFORME FOTOGRÁFICO DONDE SE MUESTRE CON CLARIDAD LAS MANIOBRAS PROPIAS DE ESTE TRABAJO PARA CADA PIEZA, Y COPIA DEL RECIBO FIRMADO DE ENTREGADO EN BODEGA, MANO DE OBRA ESPECIALIZADA MATERIALES, EQUIPO, HERRAMIENTA Y TODO LO NECESARIO PARA SU CORRECTA EJECUCIÓN. | PZA | 2 |  |  | 0
3.7.010 | 1330 | 1 | N | DESMONTAJE CON RECUPERACIÓN DE VENTANAS DE CANCELERÍA DE ALUMINIO Y CRISTAL DE 0.20X0.20M. INCLUYE: DESMONTAJE CON RECUPERACIÓN DE MARCO, CARGA ACARREOS Y DESCARGA HASTA LA BODEGA, INFORME FOTOGRÁFICO DONDE SE MUESTRE CON CLARIDAD LAS MANIOBRAS PROPIAS DE ESTE TRABAJO PARA CADA PIEZA, Y COPIA DEL RECIBO FIRMADO DE ENTREGADO EN BODEGA, MANO DE OBRA ESPECIALIZADA MATERIALES, EQUIPO, HERRAMIENTA Y TODO LO NECESARIO PARA SU CORRECTA EJECUCIÓN. | PZA | 2 |  |  | 0
3.7.011 | 1340 | 1 | N | DESMONTAJE CON RECUPERACIÓN DE VENTANA FIJA DE ALUMINIO Y CRISTAL DE 1.03X2.00M. INCLUYE: DESMONTAJE CON RECUPERACIÓN DE MARCO, CARGA ACARREOS Y DESCARGA HASTA LA BODEGA, INFORME FOTOGRÁFICO DONDE SE MUESTRE CON CLARIDAD LAS MANIOBRAS PROPIAS DE ESTE TRABAJO PARA CADA PIEZA, Y COPIA DEL RECIBO FIRMADO DE ENTREGADO EN BODEGA, MANO DE OBRA ESPECIALIZADA MATERIALES, EQUIPO, HERRAMIENTA Y TODO LO NECESARIO PARA SU CORRECTA EJECUCIÓN. | PZA | 1 |  |  | 0
4 | 4 | 0 |  | DEMOLICIONES
4.1 | 4.1 | 0 |  | DEMOLICIONES INTERIORES
4.1.001 | 1350 | 1 | N | DEMOLICIÓN DE MURO DE TABLAROCA, HASTA UNA ALTURA DE 3 M., INCLUYE: CARGA ACARREO Y DESCARGA FUERA DE LA OBRA A TIRO LIBRE, MANO DE OBRA, ANDAMIOS, EQUIPO, HERRAMIENTA Y TODO LO NECESARIO PARA SU CORRECTA EJECUCIÓN. | M2 | 329 |  |  | 0
4.1.002 | 1360 | 1 | N | DEMOLICIÓN DE PISO DE LOSETA VINÍLICA, INCLUYE: ZOCLO, RETIRO DEL PEGAMENTO, MANO DE OBRA, EQUIPO, HERRAMIENTA Y TODO LO NECESARIO PARA SU CORRECTA EJECUCIÓN. | M2 | 720 |  |  | 0
4.1.003 | 1370 | 1 | N | DEMOLICIÓN DE EMPASTADO EN LOSA CON ESPESOR DE 5 CM., PROMEDIO, CON ROMPEDORA ELÉCTRICA, INCLUYE: CARGA ACRREO Y DESCARGA FUERA DE LA OBRA A TIRO LIBRE, MANO DE OBRA, EQUIPO, HERRAMIENTA Y TODO LO NECESARIO PARA SU CORRECTA EJECUCIÓN. | M2 | 720 |  |  | 0
4.1.004 | 1380 | 1 | N | DEMOLICION DE PILETA CON AZULEJO EMPOTRADO AL MURO POR MEDIOS MANUALES, INCLUYE: CARGA ACARREO Y DESCARGA FUERA DE LA OBRA A TIRO LIBRE, MANO DE OBRA, MEDIDO EN PLANO HORIZONTAL, EQUIPO, HERRAMIENTA Y TODO LO NECESARIO PARA SU CORRECTA EJECUCION. | M2 | 1 |  |  | 0
4.2 | 4.2 | 0 |  | DEMOLICION ESTRUCTURAL
4.2.001 | 1390 | 1 | N | DESMONTAJE Y/O DEMOLICION SIN RECUPERACIÓN DE LOSA ALVEOLAR DE 1.20M X 25CM DE PERALTE CON UNA LONGITUD DE 12.60M CON PESO APROXIMADO DE 6.6TON. INCLUYE: GRÚA TITÁN DE 19TON PARA APOYO, MANIOBRAS PARA IZAJE, IZAJE, MANO DE OBRA ESPECIALIZADA DELIMITACIÓN DEL ÁREA, DESMONTAJE DE LA CONEXIÓN CON MUROS, CORTE EN JUNTA DE LOSAS CON DISCO A 50MM, CARGA, ACARREO Y DESCARGA FUERA DE LA OBRA A TIRO LIBRE, MANO DE OBRA ESPECIALIZADA EQUIPOS, MATERIALES, HERRAMIENTAS Y TODO LO NECESARIO PARA SU CORRECTA EJECUCIÓN. | PZA | 50 |  |  | 0
4.2.002 | 1400 | 1 | N | DESMONTAJE Y/O DEMOLICION SIN RECUPERACIÓN DE MURO PRECOLADO DE 12M DE LARGO Y UNA ALTURA VARIABLE DE 2.70 A 2.94M CON ESPESOR DE 15CM CON PESO APROXIMADO DE 10.7TON, EN EJES DE PROYECTO A Y D, FABRICADOS DE CONCRETO REFORZADO, F’C: 250 KG/CM2, CONFORMADOS POR CASTILLOS Y CERRAMIENTOS REFORZADOS CON ARMEX 15X15 CM Y MALLA ELECTROSOLDADA EN AMBAS CARAS (TIPO SÁNDWICH). EN SU PARTE CENTRAL ESTÁ LA ZONA ALIGERADA CON POLIESTIRENO EXPANDIDO DE 4 CM DE ESPESOR. INCLUYE: GRÚA TITÁN DE 19TON PARA APOYO, MANIOBRAS PARA IZAJE, IZAJE, MANO DE OBRA ESPECIALIZADA DELIMITACIÓN DEL ÁREA, DESMONTAJE DE LA CONEXIÓN CON MUROS, APUNTALAMIENTO DE MUROS CONTINUOS, CORTES EN JUNTA DE MUROS, CARGA, ACARREO Y DESCARGA FUERA DE LA OBRA A TIRO LIBRE, TRASPALEOS, MANO DE OBRA ESPECIALIZADA EQUIPOS, MATERIALES, HERRAMIENTAS Y TODO LO NECESARIO PARA SU CORRECTA EJECUCIÓN. | PZA | 4 |  |  | 0
4.2.003 | 1410 | 1 | N | DESMONTAJE Y/O DEMOLICION SIN RECUPERACIÓN DE MURO PRECOLADO DE 30M DE LARGO (DIVIDIO EN 3 A 4 SECCIONES HASTA UN PESO APROXIMADO DE 11.4 TON) Y UNA ALTURA DE 2.50 M CON ESPESOR DE 15CM, EN EJES DE PROYECTO 1, 5 Y 9, FABRICADOS DE CONCRETO REFORZADO, F’C: 250 KG/CM2, CONFORMADOS POR CASTILLOS Y CERRAMIENTOS REFORZADOS CON ARMEX 15X15 CM Y MALLA ELECTROSOLDADA EN AMBAS CARAS (TIPO SÁNDWICH). EN SU PARTE CENTRAL ESTÁ LA ZONA ALIGERADA CON POLIESTIRENO EXPANDIDO DE 4 CM DE ESPESOR. INCLUYE: GRÚA TITÁN DE 19TON PARA APOYO, MANIOBRAS PARA IZAJE, IZAJE, APUNTALAMIENTO DE MUROS CONTINUOS, CORTES EN JUNTA DE MUROS, CARGA, ACARREO Y DESCARGA FUERA DE LA OBRA A TIRO LIBRE, TRASPALEOS, MANO DE OBRA ESPECIALIZADA DELIMITACIÓN DEL ÁREA, DESMONTAJE DE LA CONEXIÓN CON MUROS, CORTE EN JUNTA DE MUROS CON DISCO A 50MM, APUNTALAMIENTOMANO DE OBRA ESPECIALIZADA EQUIPOS, MATERIALES, HERRAMIENTAS Y TODO LO NECESARIO PARA SU CORRECTA EJECUCIÓN. | PZA | 4 |  |  | 0
4.2.004 | 1420 | 1 | N | DESMONTAJE Y/O DEMOLICION SIN RECUPERACIÓN DE LOSA ALVEOLAR DE FIRME DE 1.20M X 25CM DE PERALTE CON UNA LONGITUD DE 11.31M Y PESO APROXIMADO DE 6.3TON. INCLUYE: GRÚA TITÁN DE 19TON PARA APOYO, MANIOBRAS PARA IZAJE, IZAJE, MANO DE OBRA ESPECIALIZADA DELIMITACIÓN DEL ÁREA, DESMONTAJE DE LA CONEXIÓN CON MUROS, CORTE EN JUNTA DE LOSAS CON DISCO A 50MM, CARGA, ACRREO Y DESCARGA FUERA DE LA OBRA A TIRO LIBRE, TRASPALEOS, MANO DE OBRA ESPECIALIZADA EQUIPOS, MATERIALES, HERRAMIENTAS Y TODO LO NECESARIO PARA SU CORRECTA EJECUCIÓN. | PZA | 50 |  |  | 0
4.2.005 | 1430 | 1 | N | DESMONTAJE Y/O DEMOLICION SIN RECUPERACIÓN DE ZAPATA PREFABRICADA TIPO ZC 1 CON MEDIDAS DE 0.70X0.85M CON 6.00M DE LONGITUD Y PESO APROXIMADO DE 7.3TON, FABRICADA A BASE DE CONCRETO F'C=400KG/CM2 REFORZADAS CON ACERO FY=4200KG/CM2. INCLUYE: CORTE PARA DESCONEXIÓN DE LA PLACA UNIÓN ENTRE MUROS, MANIOBRAS PARA IZAJE, IZAJE CON GRÚA, CARGA, ACARREO Y DESCARGA FUERA DE LA OBRA A TIRO LIBRE, TRASPALEOS, MANO DE OBRA ESPECIALIZADA EQUIPOS, MATERIALES, HERRAMIENTAS Y TODO LO NECESARIO PARA SU CORRECTA EJECUCIÓN. | PZA | 4 |  |  | 0
4.2.006 | 1440 | 1 | N | DESMONTAJE Y/O DEMOLICION SIN RECUPERACIÓN DE ZAPATA PREFABRICADA TIPO ZC 2 CON MEDIDAS DE 0.70X0.85M CON 6.10M DE LONGITUD Y PESO APROXIMADO DE 7.4TON, FABRICADA A BASE DE CONCRETO F'C=400KG/CM2 REFORZADAS CON ACERO FY=4200KG/CM2. INCLUYE: CORTE PARA DESCONEXIÓN DE LA PLACA UNIÓN ENTRE MUROS, MANIOBRAS PARA IZAJE, IZAJE CON GRÚA, CARGA ACARREO Y DESCARGA FUERA DE LA OBRA A TIRO LIBRE, TRASPALEOS, MANO DE OBRA ESPECIALIZADA EQUIPOS, MATERIALES, HERRAMIENTAS Y TODO LO NECESARIO PARA SU CORRECTA EJECUCIÓN. | PZA | 2 |  |  | 0
4.2.007 | 1450 | 1 | N | DESMONTAJE Y/O DOMOLICION SIN RECUPERACIÓN DE ZAPATA PREFABRICADA TIPO ZC 3 CON MEDIDAS DE 0.70X0.85M CON 6.10M DE LONGITUD Y PESO APROXIMADO DE 7.4TON, FABRICADA A BASE DE CONCRETO F'C=400KG/CM2 REFORZADAS CON ACERO FY=4200KG/CM2. INCLUYE: CORTE PARA DESCONEXIÓN DE LA PLACA UNIÓN ENTRE MUROS, MANIOBRAS PARA IZAJE, IZAJE CON GRÚA, CARGA ACARREO Y DESCARGA FUERA DE LA OBRA A TIRO LIBRE, TRASPALEOS, MANO DE OBRA ESPECIALIZADA EQUIPOS, MATERIALES, HERRAMIENTAS Y TODO LO NECESARIO PARA SU CORRECTA EJECUCIÓN. | PZA | 1 |  |  | 0
4.2.008 | 1460 | 1 | N | DESMONTAJE Y/O DEMOLICION SIN RECUPERACIÓN DE ZAPATA PREFABRICADA TIPO ZC 4 CON MEDIDAS DE 0.35X0.85M CON 6.00M DE LONGITUD Y PESO APROXIMADO DE 3.8TON, FABRICADA A BASE DE CONCRETO F'C=400KG/CM2 REFORZADAS CON ACERO FY=4200KG/CM2. INCLUYE: CORTE PARA DESCONEXIÓN DE LA PLACA UNIÓN ENTRE MUROS, MANIOBRAS PARA IZAJE, IZAJE CON GRÚA, CARGA ACARREO Y DESCARGA FUERA DE LA OBRA A TIRO LIBRE, TRASPALEOS, MANO DE OBRA ESPECIALIZADA EQUIPOS, MATERIALES, HERRAMIENTAS Y TODO LO NECESARIO PARA SU CORRECTA EJECUCIÓN. | PZA | 4 |  |  | 0
4.2.009 | 1470 | 1 | N | DESMONTAJE Y/O DEMOLICION SIN RECUPERACIÓN DE ZAPATA PREFABRICADA TIPO ZC 5 CON MEDIDAS DE 0.35X0.85M CON 5.11M DE LONGITUD Y PESO APROXIMADO DE 3.2TON, FABRICADA A BASE DE CONCRETO F'C=400KG/CM2 REFORZADAS CON ACERO FY=4200KG/CM2. INCLUYE: CORTE PARA DESCONEXIÓN DE LA PLACA UNIÓN ENTRE MUROS, MANIOBRAS PARA IZAJE, IZAJE CON GRÚA, CARGA ACARREO Y DESCARGA FUERA DE LA OBRA A TIRO LIBRE, TRASPALEOS, MANO DE OBRA ESPECIALIZADA EQUIPOS, MATERIALES, HERRAMIENTAS Y TODO LO NECESARIO PARA SU CORRECTA EJECUCIÓN. | PZA | 4 |  |  | 0
4.2.010 | 1480 | 1 | N | DESMONTAJE Y/O DEMOLICION SIN RECUPERACIÓN DE ZAPATA PREFABRICADA TIPO ZC 6 CON MEDIDAS DE 1.05X0.85M CON 5.84M DE LONGITUD Y PESO APROXIMADO DE 10.3TON, FABRICADA A BASE DE CONCRETO F'C=400KG/CM2 REFORZADAS CON ACERO FY=4200KG/CM2. INCLUYE: CORTE PARA DESCONEXIÓN DE LA PLACA UNIÓN ENTRE MUROS, MANIOBRAS PARA IZAJE, IZAJE CON GRÚA, CARGA ACARREO Y DESCARGA FUERA DE LA OBRA A TIRO LIBRE, TRASPALEOS, MANO DE OBRA ESPECIALIZADA EQUIPOS, MATERIALES, HERRAMIENTAS Y TODO LO NECESARIO PARA SU CORRECTA EJECUCIÓN. | PZA | 3 |  |  | 0
4.2.011 | 1490 | 1 | N | DESMONTAJE Y/O DEMOLICION SIN RECUPERACIÓN DE ZAPATA PREFABRICADA TIPO ZC 7 CON MEDIDAS DE 1.05X0.85M CON 6.10M DE LONGITUD Y PESO APROXIMADO DE 10.4TON, FABRICADA A BASE DE CONCRETO F'C=400KG/CM2 REFORZADAS CON ACERO FY=4200KG/CM2. INCLUYE: CORTE PARA DESCONEXIÓN DE LA PLACA UNIÓN ENTRE MUROS, MANIOBRAS PARA IZAJE, IZAJE CON GRÚA, CARGA ACARREO Y DESCARGA FUERA DE LA OBRA A PLATAFORMA, TRASPALEOS, MANO DE OBRA ESPECIALIZADA EQUIPOS, MATERIALES, HERRAMIENTAS Y TODO LO NECESARIO PARA SU CORRECTA EJECUCIÓN. | PZA | 2 |  |  | 0
4.2.012 | 1500 | 1 | N | DESMONTAJE Y/O DEMOLICION SN RECUPERACIÓN DE ZAPATA PREFABRICADA TIPO ZC 8 CON MEDIDAS DE 0.70X0.85M CON 4.8M DE LONGITUD Y PESO APROXIMADO DE 5.8TON, FABRICADA A BASE DE CONCRETO F'C=400KG/CM2 REFORZADAS CON ACERO FY=4200KG/CM2. INCLUYE: CORTE PARA DESCONEXIÓN DE LA PLACA UNIÓN ENTRE MUROS, MANIOBRAS PARA IZAJE, IZAJE CON GRÚA, CARGA ACARREO Y DESCARGA FUERA DE L OBRA A TIRO LIBREA PLATAFORMA, TRASPALEOS, MANO DE OBRA ESPECIALIZADA EQUIPOS, MATERIALES, HERRAMIENTAS Y TODO LO NECESARIO PARA SU CORRECTA EJECUCIÓN. | PZA | 1 |  |  | 0
4.2.013 | 1510 | 1 | N | DESMONTAJE Y/O DEMOLICION SIN RECUPERACIÓN DE ZAPATA PREFABRICADA TIPO ZC 9 CON MEDIDAS DE 0.35X0.60M CON 2.40M DE LONGITUD Y PESO APROXIMADO DE 2.9TON, FABRICADA A BASE DE CONCRETO F'C=400KG/CM2 REFORZADAS CON ACERO FY=4200KG/CM2. INCLUYE: CORTE PARA DESCONEXIÓN DE LA PLACA UNIÓN ENTRE MUROS, MANIOBRAS PARA IZAJE, IZAJE CON GRÚA, CARGA ACARREO Y DESCARGA FUERA DE LA OBRA A TIRO LIBRE, TRASPALEOS, MANO DE OBRA ESPECIALIZADA EQUIPOS, MATERIALES, HERRAMIENTAS Y TODO LO NECESARIO PARA SU CORRECTA EJECUCIÓN. | PZA | 1 |  |  | 0
4.2.014 | 1520 | 1 | N | DESMONTAJE Y/O DEMOLICION SIN RECUPERACIÓN DE ZAPATA PREFABRICADA TIPO ZC 1.1 CON MEDIDAS DE 0.70X0.85M CON 6.0M DE LONGITUD Y PESO APROXIMADO DE 7.4TON, FABRICADA A BASE DE CONCRETO F'C=400KG/CM2 REFORZADAS CON ACERO FY=4200KG/CM2. INCLUYE: CORTE PARA DESCONEXIÓN DE LA PLACA UNIÓN ENTRE MUROS, MANIOBRAS PARA IZAJE, IZAJE CON GRÚA, CARGA ACARREO Y DESCARGA FUERA DE LA OBRA A TIRO LIBRE, TRASPALEOS, MANO DE OBRA ESPECIALIZADA EQUIPOS, MATERIALES, HERRAMIENTAS Y TODO LO NECESARIO PARA SU CORRECTA EJECUCIÓN. | PZA | 1 |  |  | 0
4.2.015 | 1530 | 1 | N | DESMONTAJE Y/O DEMOLICION SIN RECUPERACIÓN DE ZAPATA PREFABRICADA TIPO ZC 1.1 CON MEDIDAS DE 0.70X0.85M CON 6.1M DE LONGITUD Y PESO APROXIMADO DE 7.4TON, FABRICADA A BASE DE CONCRETO F'C=400KG/CM2 REFORZADAS CON ACERO FY=4200KG/CM2. INCLUYE: CORTE PARA DESCONEXIÓN DE LA PLACA UNIÓN ENTRE MUROS, MANIOBRAS PARA IZAJE, IZAJE CON GRÚA, CARGA ACARREO Y DESCARGA FUERA DE LA OBRA A TIRO LIBRE, TRASPALEOS, MANO DE OBRA ESPECIALIZADA EQUIPOS, MATERIALES, HERRAMIENTAS Y TODO LO NECESARIO PARA SU CORRECTA EJECUCIÓN. | PZA | 1 |  |  | 0
5 | 5 | 0 |  | PAVIMENTACION
5.1.001 | 1540 | 1 | N | SUMINISTRO Y TENDIDO DE CARPETA ASFÁLTICA EN RENIVELACIONES Y BACHEOS, HASTA 7.50 CM, DE ESPESOR INCLUYE: FRESADO DE PAVIMENTO DAÑADO, RIEGO DE LIGA A RAZON DE 0.5 LT/M2, TENDIDO, COMPACTACIÓN, EQUIPO, MANO DE OBRA Y TODO LO NECESARIO PARA SU CORRECTA EJECUCIÓN. | M3 | 80 |  |  | 0
6 | 6 | 0 |  | VARIOS
6.1.001 | 1550 | 1 | N | LIMPIEZA FINA PARA ENTREGA, CONSISTIRÁ EN LA ELIMINACIÓN DE TODO EL POLVO Y RESIDUOS PRODUCTO DE LOS TRABAJOS DE RETIRO Y DEMOLICIONES. INCLUYE: MATERIALES, MANO DE OBRA ESPECIALIZADA EQUIPO, HERRAMIENTA Y TODO LO NECESARIO PARA SU CORRECTA EJECUCIÓN. | M2 | 1050 |  |  | 0
[8 empty] | SUBTOTAL | 0
[8 empty] | I.V.A | 0
[8 empty] | TOTAL | 0