## CCH
SUBSECRETARIA DE INFRAESTRUCTURA
DIRECCION DE PROYECTOS
| PROYECTO : AMPLIACIÓN Y REHABILITACIÓN DE COMEDOR DE LA CASA DEL ADULTO MAYOR, EN EL MUNICIPIO DE LOS HERRERAS, N.L. | [7 empty] | FOLIO No.
| UBICACIÓN : CALLE ZARAGOZA ENTRE 20 DE NOVIEMBRE Y ALDAMA, COORDENADAS 25.90663327900, -99.40250742900 | [7 empty] | ANEXO
MUNICIPIO : LOS HERRERAS ,N.L.
[5 empty] | LICITACION: | SMPU-LP-035/2023 |  |  | FECHA: 17-JULIO-2023
INDICE | CLAVE | CLASE | TIPO | CONCEPTO | UNID. | CANT. | P.U. | PRECIO CON LETRA | IMPORTE | INICIO | FIN | VOLUMENES ADICIONALES
1 | 1 | 0 |  | PRELIMINARES
1.1 | 1.1 | 0 |  | RETIROS Y DEMOLICIONES
1.1.01 | 10 | 1 | N | LIMPIEZA Y DESHIERBE DEL AREA POR MEDIOS MANUALES O MECANICOS, INCLUYE: MAQUINARIA, EQUIPO, CARGA, DESCARGA Y ACARREOS A TIRO LIBRE FUERA DE LA OBRA HERRAMIENTA, MANO DE OBRA Y TODO LO NECESARIO PARA SU CORRECTA EJECUCIÓN | M2 | 14.86 |  |  | 0
1.1.02 | 20 | 1 | N | DESMONTAJE DE MALLA CICLONICA SIN RECUPERACION EN AREAS DE TRABAJO, INCLUYE: DEMOLICION DE TRABE DE CONCRETO, RETIRO DE POSTES TUBULARES, CARGA, ACARREO Y DESCARGA FUERA DE LA OBRA A TIRO LIBRE, HERRAMIENTA, EQUIPO, MANO DE OBRA. | ML | 33.82 |  |  | 0
1.1.03 | 30 | 1 | N | RETIRO DE EMPASTE, CHAFLAN E IMPERMEABILIZANTE EXISTENTE EN LOSA DE AZOTEA. INCLUYE: CARGA Y RETIRO DE ESCOMBRO AL LUGAR INDICADO POR EL SUPERVISOR, RASPADO DE LOSA LIBRE DE MATERIAL DE LA IMPERMEABILIZACION, PARA DEJAR PREPARADA PARA RECIBIR EMPASTE DE NIVELACION, HERRAMIENTA, EQUIPO A CUALQUIER ALTURA Y CUALQUIER NIVEL, LIMPIEZA, TODO LO NECESARIO PARA SU CORRECTA EJECUCION. | M2 | 140.59 |  |  | 0
1.1.04 | 40 | 1 | N | RETIRO CON RECUPERACIÓN DE MINISPLIT EN ÁREA DE PROYECTO PARA REUBICAR PROVISIONALMENTE MIENTRAS DURAN LOS TRABAJOS DE PINTURA EN INTERIORES. INCLUYE CARGA, RETIRO Y REUBICACION PROVISIONAL, MANIOBRAS, CORTE DE CABLES, ENCINTADO HERRAMIENTA, EQUIPO A CUALQUIER ALTURA Y NIVEL, MANO DE OBRA Y TODO LO NECESARIO PARA SU CORRECTA EJECUCION. | PZA. | 2 |  |  | 0
1.1.05 | 50 | 1 | N | RETIRO DE UNIDAD DE AIRE LAVADO SIN RECUPERACION. INCLUYE: CARGA, ACARREO Y RETIRO FUERA DE LA OBRA A TIRO LIBRE, MANIOBRAS, ANDAMIAJE, CORTE DE CABLES, DUCTERIA, ENCINTADO, HERRAMIENTA, EQUIPO EN CUALQUIER ALTURA Y CUALQUIER NIVEL, MANO DE OBRA Y TODO LO NECESARIO PARA SU CORRECTA EJECUCION. | PZA | 1 |  |  | 0
1.1.06 | 60 | 1 | N | RETIRO DE EQUIPOS DE CLIMAS DE DIFERENTES MEDIDAS CON RECUPERACION EN MURO, PARA REUBICAR PROVISIONALMENTE MIENTRAS DURAN LOS TRABAJOS DE EMPASTADO, NIVELACION E IMPERMEABILIZACION EN LOSA DE AZOTEA: INCLUYE CARGA, RETIRO Y REUBICACION PROVISIONAL, MANIOBRAS, CORTE DE CABLES, ENCINTADO HERRAMIENTA, EQUIPO A CUALQUIER ALTURA Y NIVEL, MANO DE OBRA Y TODO LO NECESARIO PARA SU CORRECTA EJECUCION. | PZA | 2 |  |  | 0
1.1.07 | 70 | 1 | N | RETIRO CON RECUPERACIÓN DE BASES METALICAS DE EQUIPO DE AIRE ACONDICIONADO DE DIFERENTES MEDIDAS PARA REUBICAR PROVISIONALMENTE MIENTRAS DURAN LOS TRABAJOS DE EMPASTADO, NIVELACION E IMPERMEABILIZACION EN LOSA DE AZOTEA. INCLUYE : CARGA Y RETIRO DE ESCOMBRO FUERA DE LA OBRA, HERRAMIENTA, EQUIPO A CUALQUIER ALTURA Y CUALQUIER NIVEL, LIMPIEZA, MANO DE OBRA Y TODO LO NECESARIO PARA SU CORRECTA EJECUCION. | PZA | 2 |  |  | 0
1.1.08 | 80 | 1 | N | RETIRO DE DUCTOS DE AIRE ACONDICIONADO SIN RECUPERACION SEGÚN CONDICIÓN INCLUYE:SUMINISTRO DE MATERIAL, CARGA Y RETIRO AL LUGAR INDICADO POR LA SUPERVISION DE LA OBRA, MANIOBRAS, CORTES, ADECUACIONES POR NUEVA DISTRIBUCION DE AREAS, HERRAMIENTA, ANDAMIOS, ELEVACIONES,EQUIPO EN CUALQUIER ALTURA Y EN CUALQUIER NIVEL, TODO LO NECESARIO PARA SU CORRECTA EJECUCION Y MANO DE OBRA. | ML | 6.2 |  |  | 0
1.1.09 | 90 | 1 | N | RETIRO DE LUMINARIAS COLGANTES SIN RECUPERACION EN AREAS DE PROYECTO INCLUYE:CARGA Y RETIRO FUERA DE LA OBRA A TIRO LIBRE, MANIOBRAS, ANDAMIAJE, CORTE DE CABLES, TUBERIA, ENCINTADO, HERRAMIENTA, EQUIPO EN CUALQUIER ALTURA Y CUALQUIER NIVEL, TODO LO NECESARIO PARA SU CORRECTA EJECUCION Y MANO DE OBRA. | PZA. | 8 |  |  | 0
1.1.10 | 100 | 1 | N | RETIRO DE LUMINARIAS SIN RECUPERACION EN AREAS DE PROYECTO EMPOTRADAS EN CIELO INCLUYE:CARGA Y RETIRO FUERA DE LA OBRA A TIRO LIBRE, MANIOBRAS, ANDAMIAJE, CORTE DE CABLES, TUBERIA, ENCINTADO, HERRAMIENTA, EQUIPO EN CUALQUIER ALTURA Y CUALQUIER NIVEL, TODO LO NECESARIO PARA SU CORRECTA EJECUCION Y MANO DE OBRA. | PZA | 1 |  |  | 0
1.1.11 | 110 | 1 | N | DEMOLICION DE BARRA DE COCINA DE 2.7 X 0.60 MTS SIN RECUPERACION. INCLUYE CARGA Y RETIRO A LUGAR INDICADO POR LA SUPERVISION DETRO DE LA OBRA, HERRAMIENTA, EQUIPO EN CUALQUIER ALTURA Y EN CUALQUIER NIVEL, MANO DE OBRA, TODO LO NECESARIO PARA SU CORRECTA EJECUCION Y MANO DE OBRA. | M2 | 1.62 |  |  | 0
1.1.12 | 120 | 1 | N | DEMOLICION DE BARRA DE GABINETE DE 0.73 X 0.60 MTS SIN RECUPERACION. INCLUYE: CARGA Y RETIRO A LUGAR INDICADO POR LA SUPERVISION DETRO DE LA OBRA, HERRAMIENTA, EQUIPO EN CUALQUIER ALTURA Y EN CUALQUIER NIVEL, MANO DE OBRA, TODO LO NECESARIO PARA SU CORRECTA EJECUCION Y MANO DE OBRA. | M2 | 0.44 |  |  | 0
1.1.13 | 130 | 1 | N | RETIRO CON RECUPERACION DE MOBILIARIO Y APARATOS DE EJERCICIO, INCLUYE CARGA, RETIRO Y REUBICACION PROVISIONAL, MANIOBRAS, HERRAMIENTA, EQUIPO A CUALQUIER ALTURA Y NIVEL, MANO DE OBRA Y TODO LO NECESARIO PARA SU CORRECTA EJECUCION. | PZA | 6 |  |  | 0
1.1.14 | 140 | 1 | N | RETIRO DE CONTACTOS ATERRIZADOS DOBLE SIN RECUPERACION EN AREAS A REMODELAR. INCLUYE: CORTES, ENCINTADO, EQUIPO, HERRAMIENTA, MANO DE OBRA Y TODO LO NECESARIO PARA SU CORRECTA EJECUCION. | PZA | 12 |  |  | 0
1.1.15 | 150 | 1 | N | RETIRO DE APAGADORES SIN RECUPERACION. INCLUYE: CORTES, ENCINTADO, EQUIPO, HERRAMIENTA, MANO DE OBRA Y TODO LO NECESARIO PARA SU CORRECTA EJECUCION. | PZA | 6 |  |  | 0
1.1.16 | 160 | 1 | N | RETIRO DE FACE PLATE DE VOZ Y DATOS EN MUROS SIN RECUPERACIÓN CUIDANDP DE NO DAÑAR EL MODULO JACK RJ45 PARA SU POSTERIOR USO, INCLUYE: EQUIPO, HERRAMIENTA, MANO DE OBRA Y TODO LO NECESARIO PARA SU CORRECTA EJECUCION. | PZA. | 1 |  |  | 0
1.1.17 | 170 | 1 | N | RETIRO DE APARATOS SANITARIOS SIN RECUPERACIÓN, EN AREAS DE BAÑOS . INCLUYE: CARGA Y RETIRO FUERA DE LA OBRA A TIRO LIBRE, CANCELACION DE INSTALACION, HIDRAULICA, SANITARIA, CORTE DE TUBERIAS NECESARIAS, TAPA CIEGA, TAPONES, SOLDADURA, RETIRO DE LLAVES, HERRAMIENTA, EQUIPO EN CUALQUIER ALTURA Y EN CUALQUIER NIVEL, MANO DE OBRA, TODO LO NECESARIO PARA SU CORRECTA EJECUCION Y MANO DE OBRA. | PZA. | 2 |  |  | 0
1.1.18 | 180 | 1 | N | RETIRO DE MINGITORIOS SIN RECUPERACIÓN, EN AREAS DE BAÑOS . INCLUYE: CARGA Y RETIRO FUERA DE LA OBRA A TIRO LIBRE, CANCELACION DE INSTALACION, HIDRAULICA, SANITARIA, CORTE DE TUBERIAS NECESARIAS, TAPA CIEGA, TAPONES, SOLDADURA, RETIRO DE LLAVES, HERRAMIENTA, EQUIPO EN CUALQUIER ALTURA Y EN CUALQUIER NIVEL, MANO DE OBRA, TODO LO NECESARIO PARA SU CORRECTA EJECUCION Y MANO DE OBRA. | PZA. | 1 |  |  | 0
1.1.19 | 190 | 1 | N | RETIRO DE OVALINES DE EMPOTRAR EN PLACAS EN AREAS DE BAÑOS SIN RECUPERACIÓN. INCLUYE: CARGA Y RETIRO FUERA DE LA OBRA A TIRO LIBRE, CANCELACION DE INSTALACION HIDRAULICA Y SANITARIA, CORTE DE TUBERIAS NECESARIAS, TAPA CIEGA, TAPONES, SOLDADURA, RETIRO DE LLAVES, HERRAMIENTA, EQUIPO EN CUALQUIER ALTURA Y EN CUALQUIER NIVEL, MANO DE OBRA Y TODO LO NECESARIO PARA SU CORRECTA EJECUCION Y MANO DE OBRA. | PZA. | 1 |  |  | 0
1.1.20 | 200 | 1 | N | RETIRO LAVABO DE PEDESTAL SIN RECUPERACIÓN , EN AREAS DE BAÑOS DE PRIVADOS, INCLUYE: CARGA Y RETIRO FUERA DE LA OBRA A TIRO LIBRE, CANCELACION DE INSTALACION HIDRAULICA Y SANITARIA, CORTE DE TUBERIAS NECESARIAS, TAPA CIEGA, TAPONES, SOLDADURA, RETIRO DE LLAVES, RETIRO DE SENSOR PARA LLAVE DE AGUA BAJO LAVABO, HERRAMIENTA, EQUIPO EN CUALQUIER ALTURA Y EN CUALQUIER NIVEL, MANO DE OBRA Y TODO LO NECESARIO PARA SU CORRECTA EJECUCION Y MANO DE OBRA. | PZA. | 1 |  |  | 0
1.1.21 | 210 | 1 | N | RETIRO DE ACCESORIOS EN SERVICIOS SANITARIOS SIN RECUPERACION. INCLUYE: CARGA Y RETIRO FUERA DE LA OBRA A TIRO LIBRE, HERRAMIENTA, EQUIPO, MANIOBRAS, LIMPIEZA, MANO DE OBRA Y TODO LO NECESARIO PARA SU CORRECTA EJECUCION. | PZA. | 6 |  |  | 0
1.1.22 | 220 | 1 | N | RETIRO DE PUERTAS DE MADERA Y MARCO DE MADERA EN AREA DE REMODELACION SIN RECUPERACION. INCLUYE: CARGA Y RETIRO FUERA DE LA OBRA A TIRO LIBRE, RESANES, LIMPIEZA, HERRAMIENTA, EQUIPO, A CUALQUIER ALTURA Y NIVEL, TODO LO NECESARIO PARA SU CORRECTA EJECUCION Y MANO DE OBRA. (VARIAS MEDIDAS ENTRE 0.80 Y 1.10 MTS DE ANCHO)(VER UBICACION EN PLANO) | PZA. | 4 |  |  | 0
1.1.23 | 230 | 1 | N | RETIRO DE PISO CERAMICO EN ÁREAS DE PROYECTO. EN AREA DE PROYECTO. INCLUYE: CARGA Y RETIRO DE ESCOMBRO AL BANCO DE DESPERIDICIO DE LA OBRA INDICADO POR EL SUPERVISOR, HERRAMIENTA, EQUIPO EN CUALQUIER ALTURA Y EN CUALQUIER NIVEL, TODO LO NECESARIO PARA SU CORRECTA EJECUCION Y MANO DE OBRA. | M2 | 111.48 |  |  | 0
1.1.24 | 240 | 1 | N | DEMOLICION DE FIRME DE CONCRETO SIMPLE Y/O ARMADO HASTA 15 CM DE ESPESOR, POR MEDIOS MECANICOS O MANUALES, VOLUMEN DE LO EXISTENTE INCLUYE: CORTE CON DISCO, MAQUINARIA, EQUIPO PESADO, EQUIPO, MANO DE OBRA, TRASPALEO Y ACAMELLONAMIENTO DE MATERIAL, CARGA, ACRREO Y RETIRO FUERA DE LA OBRA A TIRO LIBRE, | M2 | 122.33 |  |  | 0
1.1.25 | 250 | 1 | N | DEMOLICION DE BANQUETA DE PIEDRA LAJA POR MEDIOS MECANICOS O MANUALES, VOLUMEN DE LO EXISTENTE INCLUYE: CORTE CON DISCO, MAQUINARIA, EQUIPO PESADO, EQUIPO, MANO DE OBRA, TRASPALEO Y ACAMELLONAMIENTO DE MATERIAL, CARGA, ACRREO Y RETIRO FUERA DE LA OBRA A TIRO LIBRE, | M2 | 122.33 |  |  | 0
1.1.26 | 260 | 1 | N | RETIRO DE PUERTAS DE HERRERIA Y MARCO DE MADERA EN AREA DE REMODELACION SIN RECUPERACION. INCLUYE: CARGA Y RETIRO FUERA DE LA OBRA A TIRO LIBRE, RESANES, LIMPIEZA, HERRAMIENTA, EQUIPO, A CUALQUIER ALTURA Y NIVEL, TODO LO NECESARIO PARA SU CORRECTA EJECUCION Y MANO DE OBRA. (VARIAS MEDIDAS ENTRE 0.80 Y 1.10 MTS DE ANCHO)(VER UBICACION EN PLANO) | PZA | 2 |  |  | 0
1.1.27 | 270 | 1 | N | RETIRO DE ZOCLO CERAMICO EXISTENTE DE 60 CMS X 10 CMS . DE ALTURA. INCLUYE: CARGA Y RETIRO DE ESCOMBRO FUERA DE LA OBRA A TIRO LIBRE, RESANE DE MURO, LIMPIEZA, MANIOBRAS, EQUIPO, HERRAMIENTA, MANO DE OBRA Y TODO LO NECESARIO PARA SU CORRECTA EJECUCION. | ML | 66.33 |  |  | 0
1.1.28 | 280 | 1 | N | RETIRO DE CANCELERIA DE ALUMINIO Y CRISTAL (INCLUYE CANCELES FIJOS Y PUERTAS) SIN RECUPERACION.INCLUYE: CARGA Y RETIRO FUERA DE LA OBRA A TIRO LIBRE, MANIOBRAS, RESANES, LIMPIEZA, HERRAMIENTA, EQUIPO A CUALQUIER ALTURA Y NIVEL, MANO DE OBRA ESPECIALIZADA PARA LOS TRABAJOS Y TODO LO NECESARIO PARA SU CORRECTA EJECUCION. | M2 | 12 |  |  | 0
1.1.29 | 290 | 1 | N | DESMONTAJE DE PROTECTORES DE VENTANAS FORMADOS POR PERFILES, SIN RECUPERACION DE BARANDAL Y SUS PLACAS BASE. INCLUYE: DESMONTAJE DE PLACAS, RETIRO FUERA DE LA OBRA A TIRO LIBRE A LUGAR AUTORIZADO POR EL MUNICIPIO, HERRAMIENTA, EQUIPO, MANO DE OBRA. | PZA | 8 |  |  | 0
1.1.30 | 300 | 1 | N | RETIRO DE PROTECTORES DE PUERTAS FORMADOS POR PERFILES, SIN RECUPERACION DE BARANDAL Y SUS PLACAS BASE. INCLUYE: DESMONTAJE DE PLACAS, RETIRO FUERA DE LA OBRA A TIRO LIBRE A LUGAR AUTORIZADO POR EL MUNICIPIO, HERRAMIENTA, EQUIPO, MANO DE OBRA. | PZA | 4 |  |  | 0
1.1.31 | 310 | 1 | N | RETIRO DE BARANDAL METALICO DE 0.90 MTS. DE ALTURA SIN RECUPERACION.INCLUYE: CARGA Y RETIRO AL LUGAR INDICADO POR EL SUPERVISOR, MANIOBRAS, RESANES, LIMPIEZA, HERRAMIENTA, EQUIPO A CUALQUIER ALTURA Y NIVEL, MANO DE OBRA ESPECIALIZADA PARA LOS TRABAJOS Y TODO LO NECESARIO PARA SU CORRECTA EJECUCION. | ML | 5.8 |  |  | 0
1.1.32 | 320 | 1 | N | DEMOLICION POR MEDIOS MECANICOS DE BANQUETAS DE CONCRETO REFORZADO Y/O SIMPLE, EXISTENTES, INCLUYE, HERRAMIENTA, EQUIPO, MANO DE OBRA, RETIROS DE ESCOMBRO FUERA DE LA OBRA A TIRO LIBRE, PROTECCION Y LIMPIEZA, Y TODO LO NECESARIO PARA SU CORRECTA EJECUCION. | M2 | 60.91 |  |  | 0
1.1.33 | 330 | 1 | N | DEMOLICION DE LOSA ALIGERADA CON BARRO BLOCK ESPESOR VARIABLE CON EMPASTADOS INCLUYE: CARGA, ACARREO Y DESCARGA A TIRO LIBRE FUERA DE LA OBRA, DEL MATERIAL PRODUCTO DE LAS DEMOLICIONES Y CORTES, VOLUMEN MEDIDO EN SECCION, MAQUINARIA, HERRAMIENTA, EQUIPO, ANDAMIAJE, CORTES DEL CONCRETO ARMADO, MANO DE OBRA Y TODO LO NECESARIO PARA SU CORRECTA EJECUCION. | M2 | 16.51 |  |  | 0
1.1.34 | 340 | 1 | N | DEMOLICION DE MUROS DE BLOCK INCLUYE: CARGA Y RETIRO DE ESCOMBRO FUERA DE LA OBRA, HERRAMIENTA, EQUIPO A CUALQUIER ALTURA Y CUALQUIER ALTURA Y CUALQUIER NIVEL, LIMPIEZA, TODO LO NECESARIO PARA SU CORRECTA EJECUCION Y MANO DE OBRA. | M2 | 20.09 |  |  | 0
1.1.35 | 350 | 1 | N | DEMOLICION POR MEDIOS MECANICOS DE FIRME DE CONCRETO REFORZADO Y/O SIMPLE, EXISTENTES, INCLUYE, HERRAMIENTA, EQUIPO, MANO DE OBRA, RETIROS DE ESCOMBRO FUERA DE LA OBRA A TIRO LIBRE, PROTECCION Y LIMPIEZA, Y TODO LO NECESARIO PARA SU CORRECTA EJECUCION. | M2 | 15.8 |  |  | 0
1.1.36 | 360 | 1 | N | DEMOLICION DE CIMENTACION DE CONCRETO ARMADO, INCLUYE: CARGA, ACARREO Y DESCARGA, DEL MATERIAL PRODUCTO DE LAS DEMOLICIONES Y CORTES, VOLUMEN MEDIDO EN SECCION, A TIRO LIBRE FUERA DE LA OBRA, MAQUINARIA, HERRAMIENTA, EQUIPO, CORTES DEL CONCRETO ARMADO, MANO DE OBRA Y TODO LO NECESARIO PARA SU CORRECTA EJECUCION. | M3 | 2.59 |  |  | 0
1.1.37 | 370 | 1 | N | DESMANTELAMIENTO DE TECHUMBRE DE LAMINA, SIN RECUPERACION INCLUYE: RETIRO DE LAMINAS COLOCADAS SOBRE LARGUEROS DE ACERO, CORTES CON EQUIPO MECANICO, DEMANTELAMIENTO DE LA ESTRUCTURA CARGA, ACARREO Y DESCARGA FUERA DE LA OBRA A TIRO LIBRE, MAQUINARIA, EQUIPO Y HERRAMIENTA, MANO DE OBRA, LIMPIEZA DURANTE Y AL FINAL DE LOS TRABAJOS Y TODO NECESARIO PARA SU CORRECTA EJECUCIÓN. (EL CONTRATISTA DEBERA REALIZAR LAS MEDIDAS NECESARIAS PARA NO DAÑAR LOS LARGUEROS Y CONTRAVENTEOS EXISTENTES). | M2 | 54.92 |  |  | 0
1.1.38 | 380 | 1 | N | SONDEO POR MEDIOS MECÁNICOS Y/O MANUALES PARA LOCALIZACIÓN DE INSTALACIONES EXISTENTES (AGUA, GAS Y DRENAJE) EN CUALQUIER TIPO DE MATERIAL HASTA UNA PROFUNDIDAD DE 80 CENTÍMETROS. INCLUYE: CORTES Y DEMOLICIONES, RELLENO Y COMPACTACIÓN, CARGA Y RETIRO DEL MATERIAL SOBRANTE FUERA DE LA OBRA A TIRO LIBRE, Y TODO LO NECESARIO PARA SU CORRECTA EJECUCIÓN. | M3 | 50 |  |  | 0
2 | 2 | 0 |  | CIMENTACION
2.1 | 2.1 | 0 |  | EXCAVACIONES Y PERFORACIONES
2.1.01 | 010.020.128.00080 | 1 | N | EXCAVACIONES EN MATERIAL TIPO I Y II PARA CIMENTACIONES POR MEDIOS MECÁNICOS, VOLUMEN MEDIDO EN SECCION A LINEAS DE PROYECTO. INCLUYE: AFINE, TALUDES DE LA EXCAVACIÓN, MAQUINARIA, HERRAMIENTA, EQUIPO, MANO DE OBRA Y ACAMELLONAMIENTO PARA SU POSTERIOR RETIRO. | M3 | 40.87 |  |  | 0
2.2 | 2.2 | 0 |  | CARGA Y ACARREO
2.2.01 | 010.010.092.00225 | 1 | N | CARGA, ACARREO Y DESCARGA, DEL MATERIAL PRODUCTO DE LAS EXCAVACIONES Y CORTE, VOLUMEN MEDIDO EN SECCION. INCLUYE: MAQUINARIA, HERRAMIENTA, EQUIPO, TODO LO NECESARIO PARA SU CORRECTA EJECUCION Y MANO DE OBRA. | M3 | 19.35 |  |  | 0
2.3 | 2.3 | 0 |  | ZAPATAS, VIGAS Y PEDESTALES.
2.3.01 | 010.020.140.00100 | 1 | N | PLANTILLAS DE CONCRETO SIMPLE F'c=100 KG/CM2 DE 5CM DE ESPESOR , SOBRE LA EXCAVACIÓN RECIENTE, APISONANDO LA SUPERFICIE DE LA EXCAVACIÓN CON PISÓN MECANICO. INCLUYE: MATERIALES, AGUA, DESPERDICIOS, EQUIPO, HERRAMIENTA Y MANO DE OBRA. | M2 | 17.28 |  |  | 0
2.3.02 | 420 | 1 | N | CIMBRA Y DESCIMBRA COMÚN PARA ZAPATAS, MEDIDA A LINEAS DE PROYECTO, UTILIZANDO MADERA, LOS TROQUELES Y DEMAS REFUERZOS SERÁN DISEÑADOS POR EL CONTRATISTA, ASI COMO MOLDURAS Y CHAFLANES RESPETANDO LA GEOMETRIA DE LAS MISMAS. INCLUYE: TRAZO, FABRICACIÓN, CORTE, HABILITACION, DESPERDICIOS, COLOCACION, MATERIALES, MANO DE OBRA, EQUIPO Y OBRA FALSA. | M2 | 14.4 |  |  | 0
2.3.03 | 430 | 1 | N | ACERO DE REFUERZO EN ZAPATAS A BASE DE VARILLAS CORRUGADAS DE Fy=4,200 KG/CM2, AMARRADO EN EL LUGAR CON ALAMBRE RECOCIDO. INCLUYE: MATERIALES, CORTES, DESPERDICIOS, TRASLAPES (VER DETALLES DEL REFUERZO EN PLANOS), HABILITADO, COLOCACIÓN, ACARREOS, GANCHOS, SILLETAS, HERRAMIENTA, EQUIPO Y MANO DE OBRA. | KG | 258 |  |  | 0
2.3.04 | 440 | 1 | N | CONCRETO PREMEZCLADO EN PLANTA DOSIFICADORA PARA ZAPATAS DE FC=250 KG/CM2, TMA 3/4", REVENIMIENTO DE 16-18 CM, COLADO SEGÚN LAS NORMAS DEL ACI, CURADO CON MEMBRANA. INCLUYE: SUMINISTRO, COLOCACIÓN, VIBRADO, DESPERDICIOS, PRUEBAS DE LABORATORIO, MANO DE OBRA, HERRAMIENTAS Y EQUIPO. | M3 | 4.32 |  |  | 0
2.3.05 | 450 | 1 | N | CIMBRA Y DESCIMBRA COMÚN PARA PEDESTAL, MEDIDA A LINEAS DE PROYECTO, UTILIZANDO MADERA, LOS TROQUELES Y DEMAS REFUERZOS SERÁN DISEÑADOS POR EL CONTRATISTA, ASI COMO MOLDURAS Y CHAFLANES RESPETANDO LA GEOMETRIA DE LAS MISMAS. INCLUYE: TRAZO, FABRICACIÓN, CORTE, HABILITACION, DESPERDICIOS, COLOCACION, MATERIALES, MANO DE OBRA, EQUIPO Y OBRA FALSA. | M2 | 15 |  |  | 0
2.3.06 | 460 | 1 | N | ACERO DE REFUERZO EN PEDESTAL A BASE DE VARILLAS CORRUGADAS DE Fy=4,200 KG/CM2, AMARRADO EN EL LUGAR CON ALAMBRE RECOCIDO. INCLUYE: MATERIALES, CORTES, DESPERDICIOS, TRASLAPES (VER DETALLES DEL REFUERZO EN PLANOS), HABILITADO, COLOCACIÓN, ACARREOS, GANCHOS, SILLETAS, HERRAMIENTA, EQUIPO Y MANO DE OBRA. | KG | 152 |  |  | 0
2.3.07 | 470 | 1 | N | CONCRETO PREMEZCLADO EN PLANTA DOSIFICADORA PARA PEDESTAL DE FC=250 KG/CM2, TMA 3/4", REVENIMIENTO DE 16-18 CM, COLADO SEGÚN LAS NORMAS DEL ACI, CURADO CON MEMBRANA. INCLUYE: SUMINISTRO, COLOCACIÓN, VIBRADO, DESPERDICIOS, PRUEBAS DE LABORATORIO, MANO DE OBRA, HERRAMIENTAS Y EQUIPO. | M3 | 1 |  |  | 0
2.3.08 | 480 | 1 | N | CIMBRA Y DESCIMBRA COMÚN PARA DALAS DE DESPLANTE, MEDIDA A LINEAS DE PROYECTO, UTILIZANDO MADERA, LOS TROQUELES Y DEMAS REFUERZOS SERÁN DISEÑADOS POR EL CONTRATISTA, ASI COMO MOLDURAS Y CHAFLANES RESPETANDO LA GEOMETRIA DE LAS MISMAS. INCLUYE: TRAZO, FABRICACIÓN, CORTE, HABILITACION, DESPERDICIOS, COLOCACION, MATERIALES, MANO DE OBRA, EQUIPO Y OBRA FALSA. | M2 | 96 |  |  | 0
2.3.09 | 490 | 1 | N | ACERO DE REFUERZO EN DALAS DEDESPLANTE A BASE DE VARILLAS CORRUGADAS DE Fy=4,200 KG/CM2, AMARRADO EN EL LUGAR CON ALAMBRE RECOCIDO. INCLUYE: MATERIALES, CORTES, DESPERDICIOS, TRASLAPES (VER DETALLES DEL REFUERZO EN PLANOS), HABILITADO, COLOCACIÓN, ACARREOS, GANCHOS, SILLETAS, HERRAMIENTA, EQUIPO Y MANO DE OBRA. | KG | 1521 |  |  | 0
2.3.10 | 500 | 1 | N | CONCRETO PREMEZCLADO EN PLANTA DOSIFICADORA PARA DALAS DE DESPLANTE DE FC=250 KG/CM2, TMA 3/4", REVENIMIENTO DE 16-18 CM, COLADO SEGÚN LAS NORMAS DEL ACI, CURADO CON MEMBRANA. INCLUYE: SUMINISTRO, COLOCACIÓN, VIBRADO, DESPERDICIOS, PRUEBAS DE LABORATORIO, MANO DE OBRA, HERRAMIENTAS Y EQUIPO. | M3 | 14.1 |  |  | 0
2.3.11 | 010.020.132.00040 | 1 | N | RELLENO CON MATERIAL PRODUCTO DE LAS EXCAVACIONES EN CAPAS DE 20 CM DE ESPESOR, COMPACTADAS AL 95% DE SU PVSM, VOLUMEN MEDIDO EN SECCION. INCLUYE: MATERIAL, AGUA, HOMOGENIZACIÓN, EQUIPO, HERRAMIENTAS Y MANO DE OBRA. VOLUMEN MEDIDO EN SECCION. | M3 | 21.53 |  |  | 0
3 | 3 | 0 |  | SUPERESTRUCTURA
3.1 | 3.1 | 0 |  | COLUMNAS
3.1.01 | 010.025.172.00130 | 1 | N | CIMBRA Y DESCIMBRA COMUN PARA COLUMNAS, MEDIDA A LINEAS DE PROYECTO, UTILIZANDO MADERA, LOS TROQUELES Y DEMAS REFUERZOS SERÁN DISEÑADOS POR EL CONTRATISTA. INCLUYE: TRAZO, FABRICACIÓN, CORTE, HABILITACION, DESPERDICIOS, COLOCACION, MATERIALES, MANO DE OBRA, EQUIPO Y OBRA FALSA. | M2 | 28.8 |  |  | 0
3.1.02 | 010.025.216.00010 | 1 | N | ACERO DE REFUERZO EN COLUMNAS, A BASE DE VARILLAS CORRUGADAS DE Fy=4,200 KG/CM2, AMARRADO EN EL LUGAR CON ALAMBRE RECOCIDO. INCLUYE: MATERIALES, CORTES, DESPERDICIOS, TRASLAPES (VER DETALLES DEL REFUERZO EN PLANOS), HABILITADO, COLOCACIÓN, ACARREOS, GANCHOS, SILLETAS, HERRAMIENTA, EQUIPO Y MANO DE OBRA. | KG | 300 |  |  | 0
3.1.03 | 540 | 1 | N | CONCRETO PREMEZCLADO EN PLANTA DOSIFICADORA PARA COLUMNAS CON ADITIVO SUPERFLUIDIZANTE Y/O REDUCTOR DE AGUA DE ALTO RANGO, DE F'c=250 KG/CM2, TMA 3/4", REVENIMIENTO MÍNIMO DE 18 CM, COLADO SEGÚN LAS NORMAS DEL ACI, CURADO CON MEMBRANA. INCLUYE: SUMINISTRO, BOMBEO, COLOCACIÓN, VIBRADO, DESPERDICIOS, PRUEBAS DE LABORATORIO, MANO DE OBRA, EQUIPO Y HERRAMIENTA. | M3 | 1.44 |  |  | 0
3.2 | 3.2 | 0 |  | VIGAS Y LOSAS
3.2.01 | 010.025.172.00900 | 1 | N | CIMBRA Y DESCIMBRA COMUN AREA DE CONTACTO PARA LOSA, MEDIDA A LINEAS DE PROYECTO, UTILIZANDO MADERA, LOS TROQUELES Y DEMAS REFUERZOS SE DISEÑARAN POR EL CONTRATISTA. INCLUYE: TRAZO, FRONTERA, FABRICACIÓN, CORTES, DESPERDICIOS, HABILITACION, COLOCACION, MATERIALES, MANO DE OBRA, OBRA FALSA Y EQUIPO. | M2 | 72 |  |  | 0
3.2.02 | 010.025.184.00010 | 1 | N | ACERO DE REFUERZO PARA LOSAS, A BASE DE VARILLAS CORRUGADAS DE Fy=4,200 KG/CM2, AMARRADO EN EL LUGAR CON ALAMBRE RECOCIDO. INCLUYE: MATERIALES, CORTES, DESPERDICIOS, TRASLAPES (VER DETALLES DEL REFUERZO EN PLANOS), HABILITADO, COLOCACIÓN, ACARREOS, GANCHOS, SILLETAS, HERRAMIENTA, EQUIPO Y MANO DE OBRA. | KG | 593 |  |  | 0
3.2.03 | 570 | 1 | N | CONCRETO PREMEZCLADO EN PLANTA DOSIFICADORA PARA LOSAS Y VIGAS DE F'c=250 KG/CM2, TMA 3/4", REVENIMIENTO MINIMO DE 16CM, COLADO SEGÚN LAS NORMAS DEL ACI, CURADO CON MEMBRANA. INCLUYE: SUMINISTRO, BOMBEO, COLOCACIÓN, VIBRADO, DESPERDICIOS, PRUEBAS DE LABORATORIO, MANO DE OBRA Y EQUIPO. | M3 | 7.21 |  |  | 0
3.2.04 | 010.025.184.00040 | 1 | N | ALIGERANTE DE BARROBLOCK DE 20X20X30 CMS, ACOMODO EN LOSAS SEGÚN PLANO. INCLUYE: SUMISTRO Y COLOCACION, MATERIAL, HERRAMIENTQ, EQUIPO, MANO DE OBRA Y TODO LO NECESARIO PARA SU CORRECTA EJECUCION | PZA | 660 |  |  | 0
4 | 4 | 0 |  | ALBAÑILERIA
4.1.01 | 590 | 1 | N | FIRME DE 10CM DE ESPESOR, CONCRETO PREMEZCALDO DE FC=150 K/CM2, TAMAÑO MÁXIMO DE AGREGADO DE 19 MM, REFORZADO CON MALLA ELECTROSOLDADA 6X6- 10/10, ACABADO DEFINIDO POR LA DIRECCION DE OBRA. INCLUYE: AFINE DE MATERIAL DESCUBIERTO Y COMPACTADO AL 95% DE SU P.V.S.M., SUMINISTRO DE MATERIALES, TRANSPORTE, BOMBEO, COLOCACIÓN, VIBRADO, CURADO, PRUEBAS DE LABORATORIO, AGUA, CORTES, DESPERDICIOS, TRASLAPES, ALAMBRE, SILLETAS, HERRAMIENTA, PRUEBAS DE LABORATORIO, JUNTAS, EQUIPO Y MANO DE OBRA. | M2 | 147.3 |  |  | 0
4.1.02 | 600 | 1 | N | MURO DE BLOCK DEL 6 15x20x40 JUNTEADO CON MORTERO CEMENTO ARENA EN PROPORCION 1:4 DE MAXIMO DE 10 MM. DE ESPESOR COLACADO APLOMO Y REGLA. INCLUYE: MANO DE OBRA, EQUIPO, HERRAMIENTAS, MATERIALES, ANDAMIAJE, ACARREOS, DESPERDICIOS, LIMPIEZA Y TODO LO NECESARIO PARA SU CORRECTA EJECUCION. | M2 | 233.34 |  |  | 0
4.1.03 | 610 | 1 | N | CASTILLO DE CONCRETO DE 15 CMS. X 15 CMS, FABRICADO CON CONCRETO HECHO EN OBRA DE F'C=250 KG/CM2, ARMADO CON ARMEX 15-15. INCLUYE: MATERIALES, CIMBRA, DESCIMBRA, CURADO DE CONCRETO, ACERO DE REFUERZO, CORTES, ALAMBRE RECOCIDO, PRUEBAS DE LABORATORIO, HERRAMIENTA, EQUIPO, ELEVACIONES, ACARREOS, ANDAMIAJES Y MANO DE OBRA. ( K-1). | ML | 95.2 |  |  | 0
4.1.04 | 620 | 1 | N | CERRAMIENTO DE CONCRETO DE 15 X 20 CM, FABRICADO CON CONCRETO DE F'C=250 KG/CM2, ARMADO CON 4 VRS.# 3 Y ESTRIBOS DE ALAMBRON # 2 @20CM. INCLUYE: MATERIALES, CIMBRA, DESCIMBRA, CURADO DE CONCRETO, ACERO DE REFUERZO, CORTES, ALAMBRE RECOCIDO, PRUEBAS DE LABORATORIO, HERRAMIENTA, EQUIPO, ELEVACIONES, ACARREOS, ANDAMIAJES Y MANO DE OBRA | ML | 83.15 |  |  | 0
4.1.05 | 630 | 1 | N | ZARPEO Y AFINE EN MUROS CON MORTERO CEMENTO ARENA 1:5, A PLOMO Y REGLA, REPELLADO FINO, 2 CM. DE ESPESOR PROMEDIO, INCLUYE:SUMINISTRO DE MATERIALES, FLETE, ACARREO HASTA EL LUGAR DE SU UTILIZACIÓN, FILETEO EN VENTANAS Y MARCOS, DESPERDICIO, PICADO DE LAS ÁREAS DE CONCRETO, ELABORACIÓN DE MORTERO, MAESTREADO, PERFILADO, REMATES, LIMPIEZA Y RETIRO DE SOBRANTES FUERA DE OBRA, EQUIPO DE SEGURIDAD, FLETE, ACARREO HASTA EL LUGAR DE SU UTILIZACIÓN, HERRAMIENTA, EQUIPO EN CUALQUIER ALTURA Y CUALQUIER NIVEL, MANO DE OBRA ESPECIALIZADA PARA LOS TRABAJOS Y TODO LO NECESARIO PARA SU CORRECTA EJECUCION . | M2 | 272.91 |  |  | 0
4.1.06 | 640 | 1 | N | APLANADO DE YESO-AGUA DE 2 CMS. DE ESPESOR PROMEDIO EN MUROS Y CILEOS INTERIORES, PLOMEADO Y MAESTREADO. INCLUYE: SUMINISTRO DE MATERIALES, FLETE, MANIOBRAS, ACARREOS HASTA EL LUGAR DE SU UTILIZACION, FILETEO EN VENTANAS Y MARCOS DE PUERTAS, PLOMEO, PICADO DE LAS AREAS DONDE SEA NECESARIO, HERRAMIENTA, EQUIPO A CUALQUIER ALTURA Y CUALQUIER NIVEL,ELEVACIONES CUALQUIER NIVEL, ANDAMIAJES, MANO DE OBRA ESPECIALIZADA PARA LOS TRABAJOS Y TODO L O NECESARIO PARA SU CORRECTA EJECUCION. | M2 | 343.48 |  |  | 0
4.1.07 | 650 | 1 | N | SUMINISTRO, ELABORACIÓN DE BANQUETA 10 CM DE ESPESOR TERMINADO FLOTEADO, CON CONCRETO HECHO EN OBRA RESISTENCIA F'C=150 KG/CM², AGREGADO MÁXIMO DE 3/4", REVENIMIENTO DE 6 A 10 CM. ARMADO CON MALLA ELECTROSOLDADA 6-6 / 10-10 INCLUYE: PRUEBAS DE LABORATORIO, SUMINISTRO DE MATERIALES Y MANO DE OBRA, TRAZO, NIVELADO, MUESTREADO, TRASLAPE DE ACERO, GANCHOS, ALAMBRE RECOCIDO, JUNTAS, COLADO, VIBRADO CON VIBRADOR MECÁNICO, ENRASADO, REGLEADO, SUMINISTRO Y COLOCACIÓN DE CURADO CON CURACRETO 330 DE LA MARCA FESTER O EQUIVALENTE APLICADO CON APLICADO CON ASPERSOR UNA VEZ ENDURECIDO EL CONCRETO, ACARREOS, TRASPALEO, MANIOBRAS Y TODO LO NECESARIO PARA SU CORRECTA EJECUCIÓN. | M2 | 36.01 |  |  | 0
4.1.08 | 660 | 1 | N | SUMINISTRO Y COLOCACIÓN DE EMPASTADO EN LOSA DE AZOTEA PARA DAR PENDIENTE DE 7 CM DE ESPESOR PROMEDIO A BASE DE APLICACIÓN DE MORTERO TERMOCRETO (PERLITA MINERAL EXPANDIDA MARCA TERMOLITA) - CEMENTO PROPORCIÓN 3:1 LISTA PARA RECIBIR EL IMPERMEABILIZANTE. INCLUYE: SUMINISTRO, CARGO DIRECTO POR EL COSTO DE LOS MATERIALES Y MANO DE OBRA QUE INTERVENGAN, FLETE A OBRA, DESPERDICIO, ACARREO, HASTA EL LUGAR DE SU UTILIZACION, ELABORACION DE MORTERO, LIMPIEZA, CARGA, RETIRO DE SOBRANTES FUERA DE LA OBRA, HERRAMIENTA, EQUIPO A CUALQUIER ALTURA Y CUALQUIER NIVEL, TODO LO NECESARIO PARA SU CORRECTA EJECUCION. | M2 | 57.3 |  |  | 0
4.1.09 | 670 | 1 | N | ELABORACION DE CHAFLAN A BASE DE MORTERO CEMENTO-ARENA 1:4 DE 15 CMS. X 15 CMS. DE SECCION COLOCANDO A 45 GRADOS LISTO PARA RECIBIR IMPERMEABILIZANTE. INCLUYE: SUMINISTRO, CARGO DIRECTO POR EL COSTO DE LOS MATERIALES, MANO DE OBRA QUE INTERVENGAN, FLETE A OBRA, DESPERDICIO, ACARREO HASTA EL LUGAR DE SU UTILIZACION, ELABORACION DE MORTERO, LIMPIEZA, CARGA Y RETIRO DE SOBRANTES FUERA DE LA OBRA, HERRAMIENTA, EQUIPO A CUALQUIER ALTURA Y CUALQUIER NIVEL, TODO LO NECESARIO PARA SU CORRECTA EJECUCION. | ML | 45 |  |  | 0
4.1.10 | 680 | 1 | N | PRETIL DE BLOCK DE CONCRETO ( 2 HILADAS) INCLUYE: SUMINISTRO Y COLOCACION, MATERIALES, SENTADO CON MORTERO CEMENTO ARENA PROP. 1:4, ZARPEO Y AFINE INTERIOR, FILETE DE MORTERO EN LA PARTE SUPERIOR DEL PRETIL Y TODO LO NECESARIO PARA SU CORRECTA EJECUCIÓN. | ML | 43.74 |  |  | 0
5 | 5 | 0 |  | INSTALACION HIDRAULICA
5.1 | 5.1 | 0
5.1.01 | 690 | 1 | N | SALIDA HIDRAULICA DE 3/4" PARA AGUA FRIA (13 MM DE DIAMETRO) CON TAPON, DE CPVC. INCLUYE:SUMINISTROS, PERFORCIONES, RANURAS, RESANES, CONEXIONES, ACCESORIOS, PEGAMENTO, LIJA, MATERIAL, HERRAMIENTA, EQUIPO,MANO DE OBRA Y TODO LO NECESARIO PARA SU CORRECTA EJECUCION. | PZA | 8 |  |  | 0
5.1.02 | 700 | 1 | N | SALIDA HIDRAULICA DE 3/4" PARA AGUA CALIENTE (13 MM DE DIAMETRO) CON TAPON, DE CPVC. INCLUYE:SUMINISTROS, PERFORCIONES, RANURAS, RESANES, CONEXIONES, ACCESORIOS, PEGAMENTO, LIJA, MATERIAL, HERRAMIENTA, EQUIPO,MANO DE OBRA Y TODO LO NECESARIO PARA SU CORRECTA EJECUCION. | PZA | 8 |  |  | 0
5.1.03 | 710 | 1 | N | SUMINISTRO E INSTALACIÓN DE TUBO DE CPVC RD 11, DIÁMETRO DE 19.1 MM (3/4"). INCLUYE: SUMINISTRO E INSTALACIÓN, ACARREO, MATERIALES, PEGAMENTO, CORTES, RANURAS, RESANES, DESPERDICIOS, ACCESORIOS, CONEXCIONES, PRUEBA HIDROSTATICA, HERRAMIENTA, EQUIPO Y MANO DE OBRA, SUPERVISIÓN Y TODO LO NECESARIO PARA SU CORRECTA EJECUCIÓN Y PUESTA EN MARCHA. | ML | 10 |  |  | 0
6 | 6 | 0 |  | INSTALACION SANITARIA
6.1 | 6.1 | 0
6.1.01 | 800 | 1 | N | SALIDA SANITARIA CON TUBERIA DE 50 MM (2 IN) CEDULA 40 MCA. AMANCO O SIMILAR. INCLUYE : SUMINISTRO DE MATERIAL, FLETE, MANIOBRAS, ACARREOS, RANURAS, RESANES, HERRAMIENTA, MATERIAL HASTA EL LUGAR DE SU UTILIZACIÓN, FIJACIÓN, SOPORTERIA, PEGAMENTO WEL-DON 705 O SIMILAR, PRUEBAS, CONEXIÓN SANITARIA A LA RED, PIEZAS ESPECIALES, CORTES, DESPERDICIOS, HERRAMIENTA, EQUIPO A CUALQUIER ALTURA Y NIVEL, LIMPIEZA GRUESA DEL ÁREA, MANO DE OBRA Y TODO LO NECESARIO PARA SU CORRECTA EJECUCION Y FUNCIONAMIENTO. | PZA | 5 |  |  | 0
6.1.02 | 810 | 1 | N | SALIDA SANITARIA CON TUBERIA DE 100 MM (4 IN) CEDULA 40 MCA. AMANCO O SIMILAR. INCLUYE: SUMINISTRO DE MATERIAL, FLETE, MANIOBRAS, ACARREOS, RANURAS, RESANES, HERRAMIENTA, MATERIAL HASTA EL LUGAR DE SU UTILIZACIÓN, FIJACIÓN, SOPORTERIA, PEGAMENTO WEL-DON 705 O SIMILAR, PRUEBAS, CONEXIÓN SANITARIA A LA RED, PIEZAS ESPECIALES, CORTES, DESPERDICIOS, HERRAMIENTA, EQUIPO A CUALQUIER ALTURA Y NIVEL, LIMPIEZA GRUESA DEL ÁREA, MANO DE OBRA Y TODO LO NECESARIO PARA SU CORRECTA EJECUCION Y FUNCIONAMIENTO. | PZA | 2 |  |  | 0
6.1.03 | 820 | 1 | N | TUBERIA DE VENTILACION INCLUIR ACCESORIOS Y CUELLO DE GANSO CON TUBERIA DE 50 MM (2 IN) CEDULA 40 MCA. AMANCO O SIMILAR. INCLUYE : SUMINISTRO DE MATERIAL, FLETE, MANIOBRAS, ACARREOS, RANURAS, RESANES, HERRAMIENTA, MATERIAL HASTA EL LUGAR DE SU UTILIZACIÓN, FIJACIÓN, SOPORTERIA, PEGAMENTO WEL-DON 705 O SIMILAR, PRUEBAS, CONEXIÓN SANITARIA A LA RED, PIEZAS ESPECIALES, CORTES, DESPERDICIOS, HERRAMIENTA, EQUIPO A CUALQUIER ALTURA Y NIVEL, LIMPIEZA GRUESA DEL ÁREA, MANO DE OBRA Y TODO LO NECESARIO PARA SU CORRECTA EJECUCION Y FUNCIONAMIENTO. | ML | 10 |  |  | 0
6.1.04 | 830 | 1 | N | CONSTRUCCIÓN DE REGISTRO PARA DRENAJE SANITARIO DE 0.40 X 0.60 X PROF. VARIABLE. DE MUROS DE TABIQUE ROJO COCIDO ASENTADO CON MEZCLA CEMENTO ARENA 1.5 CON ACABADO PULIDO EN EL INTERIOR CON TAPA DE 8 CMS. DE ESPESOR DE CONCRETO DE FC=150 KG/CM2 CON MARCO Y CONTRAMARCO DE ANGULO 3"X3" . INCLUYE: MATERIALES HERRAMIENTA Y MANO DE OBRA. | PZA | 2 |  |  | 0
6.1.05 | 840 | 1 | N | SUMINISTRO E INSTALACIÓN DE COLADERA DE REJILLA RECTANGULAR CON CAMPANA CONEXIÓN PARA TUBO DE 102 MM (4 IN) DE ROSCAR O EQUIVALENTE EN CALIDAD. INCLUYE: MATERIAL, ACARREO, PEGAMENTO, PRUEBAS, EXCAVACION, RELLENO, RANURAS, RESANES, EQUIPO, HERRAMIENTA, MANO DE OBRA Y TODO LO NECESARIO PARA SU CORRECTA EJECUCION. | PZA | 2 |  |  | 0
7 | 7 | 0 |  | INSTALACION PLUVIAL
7.1 | 7.1 | 0
7.1.01 | 850 | 1 | N | SUMINISTRO E INSTALACIÓN DE TUBO DE PVC SANITARIO DE DIÁMETRO DE 110 MM (4"). INCLUYE: SUMINISTRO E INSTALACIÓN DE ANCLAJES Y SOPORTERÍA, TORNILLERÍA, TRAZO, NIVELACIÓN, RANURAS, RESANES, ACARREO, MATERIALES, LIJA, PEGAMENTO, CORTES, DESPERDICIOS, PRUEBA HIDROSTATICA, HERRAMIENTA, EQUIPO Y MANO DE OBRA, SUPERVISIÓN Y TODO LO NECESARIO PARA SU CORRECTA EJECUCIÓN Y PUESTA EN MARCHA. | ML | 16 |  |  | 0
7.1.02 | 860 | 1 | N | SUMINISTRO E INSTALACIÓN DE TUBO DE PVC SANITARIO DE DIÁMETRO DE 160 MM (6"). INCLUYE: SUMINISTRO E INSTALACIÓN DE ANCLAJES Y SOPORTERÍA, TORNILLERÍA, TRAZO, NIVELACIÓN, RANURAS, RESANES, ACARREO, MATERIALES, LIJA, PEGAMENTO, CORTES, DESPERDICIOS, PRUEBA HIDROSTATICA, HERRAMIENTA, EQUIPO Y MANO DE OBRA, SUPERVISIÓN Y TODO LO NECESARIO PARA SU CORRECTA EJECUCIÓN Y PUESTA EN MARCHA. | ML | 7.65 |  |  | 0
7.1.03 | 870 | 1 | N | SUMINISTRO E INSTALACIÓN DE CODO DE PVC DWV DE 90° X 100 MM (4")Ø CEDULA 40 MARCA CHARLOTTE O SIMILAR, INCLUYE: ACARREO, PEGAMENTO, PRUEBAS Y HERRAMIENTA. | PZA | 4 |  |  | 0
7.1.04 | 880 | 1 | N | SUMINISTRO E INSTALACIÓN DE CODO DE PVC DWV DE 45° X 100 MM (4")Ø CEDULA 40 MARCA CHARLOTTE O SIMILAR, INCLUYE: ACARREO, PEGAMENTO, PRUEBAS Y HERRAMIENTA. | PZA | 4 |  |  | 0
7.1.05 | 890 | 1 | N | CONSTRUCCIÓN DE REGISTRO PARA DRENAJE PLUVIAL DE 0.40 X 0.60 X PROF. VARIABLE. DE MUROS DE TABIQUE ROJO COCIDO ASENTADO CON MEZCLA CEMENTO ARENA 1.5 CON ACABADO PULIDO EN EL INTERIOR CON TAPA DE 8 CMS. DE ESPESOR DE CONCRETO DE FC=150 KG/CM2 CON MARCO Y CONTRAMARCO DE ANGULO 3"X3" . INCLUYE: MATERIALES HERRAMIENTA Y MANO DE OBRA. | PZA | 2 |  |  | 0
7.1.06 | 900 | 1 | N | SUMINISTRO E INSTALACIÓN DE COLADERA TIPO DE PRETIL DE DIÁMETRO DE 110 MM (4"). INCLUYE: SOPORTERÍA, ACARREO, CORTES, PEGAMENTO WEL-DON 705 O SIMILAR, LIMPIADOR, DESPERDICIOS, PRUEBA HIDROSTATICA, HERRAMIENTA, EQUIPO Y MANO DE OBRA, SUPERVISIÓN Y TODO LOS NECESARIO PARA SU CORRECTA EJECUCIÓN. | PZA | 2 |  |  | 0
8 | 8 | 0 |  | EQUIPAMIENTO
8.1 | 8.1 | 0
8.1.01 | 910 | 1 | N | CALENTADOR INSTANTÁNEO ELÉCTRICO DE 4 KW MCA. RHEEM MODELO RTX3-04 O SIMILAR EN CALIDAD Y PRECIO. INCLUYE: SUMINISTRO Y PUESTA EN MARCHA DE EQUIPO, SUMINISTRO E INSTALACIÓN DE ANCLAJE Y SOPORTES, ACARREO, PRUEBA HIDROSTATICA, HERRAMIENTA, EQUIPO Y MANO DE OBRA, SUPERVISIÓN Y TODO LO NECESARIO PARA SU CORRECTA INSTALACIÓN Y PUESTA EN MARCHA. | PZA | 2 |  |  | 0
9 | 9 | 0 |  | ACABADOS
9.1 | 9.1 | 0 |  | MUROS
9.1.01 | 930 | 1 | N | PINTURA VINIL-ACRILICA EN MUROS MARCA COMEX MODELO VINIMEX TOTAL ANTIBACTERIAL O SIMILAR DOS MANOS COLOR SEGUN MUESTRA AUTORIZADA OR LA SUPERVISION. INCLUYE: SUMINISTRO DE MATERIAL, , PROTECCIÓN A AREAS ADYACENTES, SELLADOR VINIL ACRÍLICO MARCA COMEX O SIMILAR, ANDAMIOS, ELEVACIONES A CUALQUIER ALTURA Y CUALQUIER NIVEL, DESPERDICIOS, RASPADO, LIJADO, RESANES, HERRAMIENTA, EQUIPO, MATERIAL DE CONSUMO, MANO DE OBRA, LIMPIEZA Y TODO LO NECESARIO PARA SU CORRECTA EJECUCIÓN. | M2 | 585.55 |  |  | 0
9.1.02 | 940 | 1 | N | ACABADO PORCELANICO EN MUROS MARCA FIRENZE DE 60 CMS. X 60 CMS. MODELO TECTONIQUE POWDER MATE COLOR BEIGE COLOCADO A HUESO, LECHEREADO Y CON BOQUILLA CON REFERENCIA EN ALINEACIÓN. INCLUYE: SUMINISTRO DE MATERIAL, ADHESIVO CREST O EL RECOMENDADO POR EL FABRICANTE, ACARREO, FLETE, MATERIAL, LIMPIEZA DE LA SUPERFICIE, CORTES, DESPERDICIOS, REMATES, LIMPIEZA, RETIRO DE LOS SOBRANTES DENTRO Y FUERA DE LA OBRA, HERRAMIENTA, EQUIPO EN CUALQUIER ALTURA Y CUALQUIER NIVEL, MANO DE OBRA Y TODO LO NECESARIO PARA SU CORRECTA EJECUCION. | M2 | 71.67 |  |  | 0
9.1.03 | 950 | 1 | N | ZOCLO PORCELANICO MARCA FIRENZE MODELO TECTONIQUE PLATINOMATE COLOR GRIS DE 60 CMS. X 10 CMS. COLOCADO A HUESO, LECHEREADO Y CON BOQUILLA CON REFERENCIA EN ALINEACIÓN. INCLUYE: SUMINISTRO DE MATERIAL, ADHESIVO CREST O EL RECOMENDADO POR EL FABRICANTE, ACARREO, FLETE, MATERIAL, LIMPIEZA DE LA SUPERFICIE, CORTES, DESPERDICIOS, REMATES, LIMPIEZA, RETIRO DE LOS SOBRANTES DENTRO Y FUERA DE LA OBRA, HERRAMIENTA, EQUIPO EN CUALQUIER ALTURA Y CUALQUIER NIVEL, MANO DE OBRA Y TODO LO NECESARIO PARA SU CORRECTA EJECUCION. | ML | 71.25 |  |  | 0
9.1.04 | 960 | 1 | N | ZOCLO PORCELANICO PARA EXTERIOR MARCA INTERCERAMIC MODELO AZMA ESTILO PIEDRA COLOR GRIS DE 40 CMS. X 10 CMS. COLOCADO A HUESO, LECHEREADO Y CON BOQUILLA CON REFERENCIA EN ALINEACIÓN. INCLUYE: SUMINISTRO DE MATERIAL, ADHESIVO CREST O EL RECOMENDADO POR EL FABRICANTE, ACARREO, FLETE, MATERIAL, LIMPIEZA DE LA SUPERFICIE, CORTES, DESPERDICIOS, REMATES, LIMPIEZA, RETIRO DE LOS SOBRANTES DENTRO Y FUERA DE LA OBRA, HERRAMIENTA, EQUIPO EN CUALQUIER ALTURA Y CUALQUIER NIVEL, MANO DE OBRA Y TODO LO NECESARIO PARA SU CORRECTA EJECUCION. | ML | 56.49 |  |  | 0
9.1.05 | 970 | 1 | N | ZOCLO PORCELANICO MARCA INTERCERAMIC MODELO SANITORI ESTILO MARMOL 40 CMS. X 10 CMS. COLOCADO A HUESO, LECHEREADO Y CON BOQUILLA CON REFERENCIA EN ALINEACIÓN. INCLUYE: SUMINISTRO DE MATERIAL, ADHESIVO CREST O EL RECOMENDADO POR EL FABRICANTE, ACARREO, FLETE, MATERIAL, LIMPIEZA DE LA SUPERFICIE, CORTES, DESPERDICIOS, REMATES, LIMPIEZA, RETIRO DE LOS SOBRANTES DENTRO Y FUERA DE LA OBRA, HERRAMIENTA, EQUIPO EN CUALQUIER ALTURA Y CUALQUIER NIVEL, MANO DE OBRA Y TODO LO NECESARIO PARA SU CORRECTA EJECUCION. | ML | 49.16 |  |  | 0
9.2 | 9.2 | 0 |  | PISOS
9.2.01 | 980 | 1 | N | EMPASTADO DE 3 CMS. DE ESPESOR PROMEDIO BASE DE APLICACIÓN DE MORTERO CEMENTO-ARENA PROPORCIÓN 3:1 LISTA PARA RECIBIR EL ACABADO DE PISO. INCLUYE: SUMINISTRO DE MATERIALES, FLETE, MANIOBRAS, ACARREO, DESPERDICIO, ELABORACION DE MORTERO, LIMPIEZA, HERRAMIENTA, EQUIPO A CUALQUIER ALTURA Y CUALQUIER NIVEL, TODO LO NECESARIO PARA SU CORRECTA EJECUCION. | M2 | 186.94 |  |  | 0
9.2.02 | 990 | 1 | N | PISO PORCELANICO MARCA FIRENZE_ MODELO DE 60 CMS. X 60 CMS. MODELO TECTONIQUE PLATINOMATE COLOR GRIS COLOCADO A HUESO, LECHEREADO Y CON BOQUILLA CON REFERENCIA EN ALINEACIÓN. INCLUYE: SUMINISTRO DE MATERIAL, ADHESIVO CREST O EL RECOMENDADO POR EL FABRICANTE, ACARREO, FLETE, MATERIAL, LIMPIEZA DE LA SUPERFICIE, CORTES, DESPERDICIOS, REMATES, LIMPIEZA, RETIRO DE LOS SOBRANTES DENTRO Y FUERA DE LA OBRA, HERRAMIENTA, EQUIPO EN CUALQUIER ALTURA Y CUALQUIER NIVEL, MANO DE OBRA Y TODO LO NECESARIO PARA SU CORRECTA EJECUCION. | M2 | 111.13 |  |  | 0
9.2.03 | 1000 | 1 | N | PISO PORCELANICO PARA EXTERIOR MARCA INTERCERAMIC DE 60 CMS. X 60 CMS. MODELO AZMA ESTILO PIEDRA COLOR GRIS COLOCADO A HUESO, LECHEREADO Y CON BOQUILLA CON REFERENCIA EN ALINEACIÓN. INCLUYE: SUMINISTRO DE MATERIAL, ADHESIVO CREST O EL RECOMENDADO POR EL FABRICANTE, ACARREO, FLETE, MATERIAL, LIMPIEZA DE LA SUPERFICIE, CORTES, DESPERDICIOS, REMATES, LIMPIEZA, RETIRO DE LOS SOBRANTES DENTRO Y FUERA DE LA OBRA, HERRAMIENTA, EQUIPO EN CUALQUIER ALTURA Y CUALQUIER NIVEL, MANO DE OBRA Y TODO LO NECESARIO PARA SU CORRECTA EJECUCION. | M2 | 66.79 |  |  | 0
9.2.04 | 1010 | 1 | N | PISO PORCELANICO MARCA FIRENZE_ MODELO DE 40 CMS. X 40 CMS. MODELO TECTONIQUE PLATINOMATE COLOR GRIS COLOCADO A HUESO, LECHEREADO Y CON BOQUILLA CON REFERENCIA EN ALINEACIÓN. INCLUYE: SUMINISTRO DE MATERIAL, ADHESIVO CREST O EL RECOMENDADO POR EL FABRICANTE, ACARREO, FLETE, MATERIAL, LIMPIEZA DE LA SUPERFICIE, CORTES, DESPERDICIOS, REMATES, LIMPIEZA, RETIRO DE LOS SOBRANTES DENTRO Y FUERA DE LA OBRA, HERRAMIENTA, EQUIPO EN CUALQUIER ALTURA Y CUALQUIER NIVEL, MANO DE OBRA Y TODO LO NECESARIO PARA SU CORRECTA EJECUCION. | M2 | 54.66 |  |  | 0
9.2.05 | 1020 | 1 | N | PLANTADO DE PASTO NASELLA (STIPA TENUISSIMA). MALLA GEOTEXTIL DE 2 MM ANTIHIERBAS Y PARA PROTECCIÓN DE TALUDES SOBRE BASE DE TIERRA COMPACTADA. INCLUYE: MATERIAL, EQUIPO, HERRAMIENTA MENOR, MANO DE OBRA Y TODO LO NECESARIO PARA SU CORRECTA EJECUCIÓN. | M2 | 14.8 |  |  | 0
9.2.06 | 1030 | 1 | N | TIERRA VEGETAL. INCLUYE: SUMINISTRO Y EXTENDIDO EN CAPAS DE 20 CMS DE ESPESOR, CON ARENA Y MATERIAL ORGANICO EN PROPORCIÓN 50-30-20, VOLUMEN MEDIDO EN SECCION, HERRAMIENTA, EQUIPO A CUALQUIER ALTURA Y NIVEL, MANO DE OBRA Y TODO LO NECESARIO PARA SU COREECTA EJECUCION. | M3 | 3 |  |  | 0
10 | 10 | 0 |  | APARATOS Y ACCESORIOS
10.1 | 10.1 | 0
10.1.01 | 1040 | 1 | N | SUMINISTRO E INSTALACIÓN DE SANITARIO HELVEX WC TAZA TANQUE DRAKAR 16", ECOLÓGICO 4.8 L, ASIENTO CIERRE LENTO LEONGADO MARCA HELVEX MODELO AT-1 CON ACABADO BRILLANTE O EQUIVALENTE EN CALIDAD Y PRECIO PREVIA AUTORIZACION DE LA SUPERVISION INCLUYE: ACARREO, CORTES, LIMPIADOR, DESPERDICIOS, SISTEMA DE SUJECIÓN AL PISO,SISTEMA DE SUJECIÓN PARA TANQUE, JUEGO DE VÁLVULA DE DESCARGA CERTIFICADA ARMADA Y CALIBRADA CON SELLO HERMÉTICO, JUEGO DE VÁLVULA DE ADMISIÓN CERTIFICADA ARMADA Y CALIBRADA, PAQUETE PARA INSTALACIÓN DE SANITARIO CON BRIDA FLEXIBLE DE 4 PULGADAS GRIS COFLEX O EQUIVALENTE EN CALIDAD Y COSTO, PRUEBAS, SUPERVISION Y HERRAMIENTAS Y TODO LO NECESARIO PARA SU CORRECTO EJECUCIÓN Y FUNCIONAMIENTO. | JGO. | 2 |  |  | 0
10.1.02 | 1050 | 1 | N | SUMINISTRO E INSTALACIÓN DE LAVABO DE PEDESTAL MARCA ORION, MODELO 52476 02 2 O EQUIVALENTE EN CALIDA Y PRECIO PREVIA AUTORIZACION DE LA SUPERVISION INCLUYE: ACARREO, CORTES, CESPOL PARA LAVABO, LIMPIADOR, DESPERDICIOS, SISTEMA DE SUJECIÓN, PRUEBAS, SUPERVISION Y HERRAMIENTAS Y TODO LO NECESARIO PARA SU CORRECTA EJECUCIÓN Y FUNCIONAMIENTO. | JGO. | 2 |  |  | 0
10.1.03 | 1060 | 1 | N | SUMINISTRO E INSTALACIÓN DE LLAVE MEZCLADORA PARA LAVABO DUOMANDO MARCA MOEN, MODELO CORNERSTONE DE ARCO BAJO O EQUIVALENTE EN CALIDAD Y PRECIO PREVIA AUTORIZACION DE LA SUPERVISON. INCLUYE: ACARREO, CORTES, LIMPIADOR, PAQUETE PARA INSTALACIÓN DE LAVABO 1/2 PULGADA BLANCO COFLEX 9 PIEZAS O EQUIVALENTE EN CALIDAD Y COSTO, DESPERDICIOS, PRUEBAS, SUPERVISION Y HERRAMIENTAS Y TODO LO NECESARIO PARA SU CORRECTA EJECUCIÓN Y FUNCIONAMIENTO. | JGO. | 2 |  |  | 0
10.1.04 | 1070 | 1 | N | TOALLERO SENCILLO MARCA MOEN, LINEA VOSS MODELO YB5186CH INCLUYE: SUMINISTROS, INSTALACION, ACARREOS, ACCESORIOS PARA SU COLOCACIÓN, EQUIPO, HERRAMIENTA, MANO DE OBRA Y TODO LO NECESARIO PARA SU CORRECTA EJECUCIÓN. | PZA. | 2 |  |  | 0
10.1.05 | 1080 | 1 | N | DESPACHADOR DE PAPEL PARA INODORO CLAVE 94209 JUMBO JR. MARCA KIMBERLY-CLARK, COLOR BLANCO O SIMILAR EN CALIDAD INCLUYE: SUMINISTROS, INSTALACION, FLETES, ACARREOS, ACCESORIOS PARA SU COLOCACIÓN, EQUIPO, HERRAMIENTA, MANO DE OBRA Y TODO LO NECESARIO PARA SU CORRECTA EJECUCIÓN. | PZA | 2 |  |  | 0
10.1.06 | 1090 | 1 | N | DOSIFICADOR DE JABÓN CLAVE 30170779 MARCA KIMBERLY-CLARK, COLOR BLANCO O SIMILAR DE 800 M.L EN CALIDAD. INCLUYE: SUMINISTRO DE MATERIAL, INSTALACION, FLETES, ACARREO, ACCESORIOS PARA SU COLOCACIÓN, EQUIPO, HERRAMIENTA, MANO DE OBRA Y TODO LO NECESARIO PARA SU CORRECTA EJECUCIÓN. | PZA | 2 |  |  | 0
10.1.07 | 1100 | 1 | N | DESPACHADOR AUTOMATICO DE TOALLAS DE 8" MODELO NO. H-7883W MARCA KIMBERLY-CLARK, DE 16"X13"X10" COLOR BLANCO O SIMILAR EN CALIDAD INCLUYE: SUMINISTROS, INSTALACION, FLETES, ACCESORIOS PARA SU COLOCACIÓN, EQUIPO, HERRAMIENTA, MANO DE OBRA Y TODO LO NECESARIO PARA SU CORRECTA EJECUCIÓN. | PZA | 2 |  |  | 0
10.1.08 | 1110 | 1 | N | BOTE DE BASURA MARCA STERLITE DE 9.8L COLOR BLANCO O EQUIVALENTE EN CALIDAD Y ESPECIFICACIONES PREVIA AUTORIZACION DE LA SUPERVISIÓN. INCLUYE: SUMINISTROS, INSTALACION, FLETES, ACCESORIOS PARA SU COLOCACIÓN, EQUIPO, HERRAMIENTA, MANO DE OBRA Y TODO LO NECESARIO PARA SU CORRECTA EJECUCIÓN. | PZA | 2 |  |  | 0
10.1.09 | 1120 | 1 | N | ESPEJO DE 1.20 X 0.80 MTS DE 6 MM DE ESPESOR BISELADO SOBRE BASTIDOR DE TRIPLAY DE 19 MM (3/4") DE ESPESOR CON CONTRAMARCO DE MADERA Y MOLDURAS DE ALUMINIO MARCA CUPRUM. INCLUYE: SUMINISTRO DE MATERIALES, INSTALACION, ELEMENTOS DE FIJACIÓN, COLOCACIÓN, SELLADO, EQUIPO, HERRAMIENTA Y MANO DE OBRA Y TODO LO NECESARIO PARA SU CORRECTA EJECUCIÓN. VERIFICAR MEDIDAS EN OBRA. | PZA | 2 |  |  | 0
10.1.10 | 1130 | 1 | N | EXTRACTOR DE AIRE MARCA SOLER & PALAU MODELO SILENT-200. O SIMILAR. INCLUYE: SUMINISTRO DE MATERIAL, HERRAMIENTA, EQUIPO, ELEMENTOS DE FIJACION, ACCESORIOS DE ACUERDO A MANUAL DE FABRICANTE, PRUEBAS DE ARRANQUE, COLOCACION, MANIOBRAS, ACARREOS, CABLEADO, CORTES, ENCINTADO Y TODO LO NECESARIO PARA SU CORRECTA EJECUCION Y MANO DE OBRA. | PZA | 2 |  |  | 0
10.1.11 | 1140 | 1 | N | BARRA RECTA DE 36" (91 CMS.) CODIGO 7311-0 EN ÁREA DE SERVICIOS SANITARIOS PÚBLICOS HOMBRES Y MUJERES DE 2" DE DIAMETRO DE ACERO INOXIDABLE CALIBRE 18, MARCA SANILOCK O EQUIVALENTE, LAS PUNTAS DE LAS BARRAS SE DOBLAN EN UN ANGULO DE 90°, CON UN DOBLEZ MANDRIL, A UN RADIO DE 2" Y LOS PLATILLOS CALIBRE 14 CON 3 ORIFICIOS DE 1/4" SE SOLDAN A LA BARRA PARA REALIZAR UNA SOLA PIEZA, LOS PLATILLOS VAN CUBIERTOS DE UNA TAPA CALIBRE 20 DE ACERO INOX O SIMILAR. INCLUYE: SUMINISTRO DE MATERIALES, ACCESORIOS PARA FIJACIÓN, EQUIPO, HERRAMIENTA, MANO DE OBRA Y TODO LO NECESARIO PARA SU CORRECTA EJECUCIÓN. | PZA | 2 |  |  | 0
10.1.12 | 1150 | 1 | N | R-1 REGADERA DE CHORRO FIJO MARCA HELVEX MODELO H200-6 NUDO MOVIL ACABADO CROMO O EQUIVALENTE EN CALIDAD, ESPECIFICACIONES Y PRECIO, CON PREVIA AUTORIZACION DE LA SUPERVISION INCLUYE: SUMINISTRO DE MATERIALES, INSTALACION, CEBOLLETA, BRAZO Y CHAPETON, LLAVE DE MONOMANDO DE REGADERA SIN DESVIADOR MARCA HELVEX, MODELO PIAZZA ACABADO CROMO O EQUIVALENTE EN CALIDAD, ESPECIFICACIONES Y PRECIO, EQUIPO, HERRAMIENTA, ACARREOS, RANURAS, RESANES, PRUEBAS, MANO DE OBRA Y TODO LO NECESARIO PARA SU CORRECTA EJECUCION. | PZA | 2 |  |  | 0
11 | 11 | 0 |  | INSTALACIÓN ELÉCTRICA E ILUMINACION
11.1 | 11.1 |  |  | FUERZA TABLERO
11.1.01 | 1160 | 1 | N | SUMINISTRO E INSTALACION DE TABLERO DE 30 POLOS 1F, 3H 120/240V CON INTERRUPTOR PRINCIPAL DE 125 AMPS No. DE CATALOGO QO130M200RB, MARCA SQUARE D O EQUIVALENTE EN CALIDAD, ESPECIFICACIONES Y PRECIO, PREVIA AUTORIZACIÓN DE LA SUPERVISIÓN. INCLUYE: MATERIAL, EQUIPO, MANO DE OBRA, HERRAMIENTAS Y TODO LO NECESARIO PARA SU CORRECTA INSTALACION | PZA | 1 |  |  | 0
11.1.02 | 1170 | 1 | N | SUMINISTRO E INSTALACION DE INTERRUPTOR TERMOMAGNETICO 1x15A No. DE REFERENCIA QO115 MARCA SQUARE D O EQUIVALENTE EN CALIDAD, ESPECIFICACIONES Y PRECIO, PREVIA AUTORIZACIÓN DE LA SUPERVISIÓN. INCLUYE: MATERIAL, EQUIPO, MANO DE OBRA, HERRAMIENTAS Y TODO LO NECESARIO PARA SU CORRECTA INSTALACION | PZA | 1 |  |  | 0
11.1.03 | 1180 | 1 | N | SUMINISTRO E INSTALACION DE INTERRUPTOR TERMOMAGNETICO 1x20A No. DE REFERENCIA QO120 MARCA SQUARE D O EQUIVALENTE EN CALIDAD, ESPECIFICACIONES Y PRECIO, PREVIA AUTORIZACIÓN DE LA SUPERVISIÓN. INCLUYE: MATERIAL, EQUIPO, MANO DE OBRA, HERRAMIENTAS Y TODO LO NECESARIO PARA SU CORRECTA INSTALACION | PZA | 5 |  |  | 0
11.1.04 | 1190 | 1 | N | SUMINISTRO E INSTALACION DE INTERRUPTOR TERMOMAGNETICO 1x30A No. DE REFERENCIA QO130 MARCA SQUARE D O EQUIVALENTE EN CALIDAD, ESPECIFICACIONES Y PRECIO, PREVIA AUTORIZACIÓN DE LA SUPERVISIÓN. INCLUYE: MATERIAL, EQUIPO, MANO DE OBRA, HERRAMIENTAS Y TODO LO NECESARIO PARA SU CORRECTA INSTALACION | PZA | 2 |  |  | 0
11.1.05 | 1200 | 1 | N | SUMINISTRO E INSTALACION DE INTERRUPTOR TERMOMAGNETICO 2x20A No. DE REFERENCIA QO220 MARCA SQUARE D O EQUIVALENTE EN CALIDAD, ESPECIFICACIONES Y PRECIO, PREVIA AUTORIZACIÓN DE LA SUPERVISIÓN. INCLUYE: MATERIAL, EQUIPO, MANO DE OBRA, HERRAMIENTAS Y TODO LO NECESARIO PARA SU CORRECTA INSTALACION | PZA | 6 |  |  | 0
11.1.06 | 1210 | 1 | N | SUMINISTRO E INSTALACION DE DESCONECTADOR DE INTEMPERIE TIPO NEMA3R DE 2X20A MARCA SQUARE D O EQUIVALENTE EN CALIDAD, ESPECIFICACIONES Y PRECIO, PREVIA AUTORIZACIÓN DE LA SUPERVISIÓN. INCLUYE: MATERIAL, EQUIPO, MANO DE OBRA, HERRAMIENTAS Y TODO LO NECESARIO PARA SU CORRECTA INSTALACION. NOTA: SE INSTALA DESCONECTADOR EN AZOTEA PARA PROTECCIÓN DE EQUIPO DE CLIMA. | PZA | 6 |  |  | 0
11.1.07 | 1220 | 1 | N | SUMINISTRO E INSTALACIÓN DE CABLE DE COBRE CAL. 1/0 AWG. INCLUYE: MATERIAL, EQUIPO, MANO DE OBRA, HERRAMIENTAS Y TODO LO NECESARIO PARA SU CORRECTA INSTALACION | M.L. | 90 |  |  | 0
11.1.08 | 1230 | 1 | N | SUMINISTRO E INSTALACIÓN DE CABLE DE COBRE CAL. 6 AWG VERDE O DESNUDO. INCLUYE: MATERIAL, EQUIPO, MANO DE OBRA, HERRAMIENTAS Y TODO LO NECESARIO PARA SU CORRECTA INSTALACION | M.L. | 30 |  |  | 0
11.1.09 | 1240 | 1 | N | SUMINISTRO E INSTALACIÓN DE TUBO CONDUIT PVC SERVICIO PESADO DE 50 MM DE DIAMETRO. INCLUYE: SUMINISTRO DE MATERIALES, RANURA, RESANE, GUÍA DE ALAMBRE GALVANIZADO, CORTES, DESPERDICIOS, SOPORTERIA, CONEXIONES, HERRAMIENTA, MANO DE OBRA Y TODO LO NECESARIO PARA SU CORRECTA INSTALACIÓN | M.L. | 30 |  |  | 0
11.2 | 11.2 | 0 |  | ILUMINACION Y CONTACTOS
11.2.01 | 1250 | 1 | N | SALIDAS ELECTRICAS PARA LUMINARIAS, EN CIELOS Y MUROS. INCLUYE: SUMINISTROS, CARGO DIRECTO POR EL COSTO DE MANO DE OBRA Y MATERIALES REQUERIDOS, COLOCACION DE CAJA DE LAMINA GALVANIZADA OCTAGONAL DE 4" MARCA FEMSA O SIMILAR PARA SALIDA DE LUMINARIA, TUBO CONDUIT GALVANIZADO DE 3/4" PARED GRUESA, ALAMBRE GUIA, CABLEADO, CORTES, DESPERDICIOS, ENCINTADO, ACARREO, FIJACION, NIVELACION, RANURAS NECESARIAS, RESANES,LIMPIEZA Y RETIRO DE SOBRANTES FUERA DE LA OBRA, EQUIPO DE SEGURIDAD, INSTALACIONES ESPECIFICAS, DEPRECIACION Y DEMAS CARGOS DERIVADOS DEL USO DE EQUIPO, HERRAMIENTA EN CUALQUIER NIVEL, TODO LO NECESARIO PARA SU CORRECTA EJECUCION. | SAL | 34 |  |  | 0
11.2.02 | 1260 | 1 | N | SUMINISTRO E INSTALACION DE LUMINARIO LED PARA EMPOTRAR EN MURO MARCA TECNOLITE MODELO TANIA II DE 18 W O EQUIVALENTE EN CALIDAD, ESPECIFICACIONES Y PRECIO, PREVIA AUTORIZACIÓN DE LA SUPERVISIÓN. INCLUYE: SUMINISTRO DE MATERIALES, FLETE A OBRA, ACARREO, MANIOBRAS, ARMADO, MONTAJE, SOPORTES, CONEXIÓN, ENCINTADO, PRUEBAS, LIMPIEZA Y RETIRO DE SOBRANTES FUERA DE OBRA, HERRAMIENTA, EQUIPO A CUALQUIER ALTURA Y NIVEL, MANO DE OBRA ESPECIALIZADA PARA LOS TRABAJOS, TODO LO NECESARIO PARA SU CORRECTA EJECUCION.(VER PLANO). | PZA | 26 |  |  | 0
11.2.03 | 1270 | 1 | N | SUMINISTRO E INSTALACION DE LUMINARIO LED PARA EMPOTRAR EN TECHO MARCA TECNOLITE MODELO ALGEDI IV DE 24 W O EQUIVALENTE EN CALIDAD, ESPECIFICACIONES Y PRECIO, PREVIA AUTORIZACIÓN DE LA SUPERVISIÓN. INCLUYE: SUMINISTRO DE MATERIALES, FLETE A OBRA, ACARREO, MANIOBRAS, ARMADO, MONTAJE, SOPORTES, CONEXIÓN, ENCINTADO, PRUEBAS, LIMPIEZA Y RETIRO DE SOBRANTES FUERA DE OBRA, HERRAMIENTA, EQUIPO A CUALQUIER ALTURA Y NIVEL, MANO DE OBRA ESPECIALIZADA PARA LOS TRABAJOS, TODO LO NECESARIO PARA SU CORRECTA EJECUCION.(VER PLANO). | PZA | 2 |  |  | 0
11.2.04 | 1280 | 1 | N | REFLECTOR EXTERIOR LED, LUZ DE DÍA, 50W, IP65 IK07, RESISTENTE ANTE INTERPERIE MARCA TECNOLITE MODELO ZIBAL IV SKU: 50LQLEDT65MVN INCLUYE: SUMINISTRO DE MATERIALES, FLETE A OBRA, ACARREO, MANIOBRAS, ARMADO, MONTAJE, SOPORTES, CONEXIÓN, ENCINTADO, PRUEBAS, LIMPIEZA Y RETIRO DE SOBRANTES FUERA DE OBRA, HERRAMIENTA, EQUIPO A CUALQUIER ALTURA Y NIVEL, MANO DE OBRA ESPECIALIZADA PARA LOS TRABAJOS, TODO LO NECESARIO PARA SU CORRECTA EJECUCION.(VER PLANO). | PZA | 4 |  |  | 0
11.2.05 | 1290 | 1 | N | SUMINISTRO E INSTALACION DE LUMINARIO LED PARA EMPOTRAR MARCA TECNOLITE MODELO PADANG II DE 20 WATS O EQUIVALENTE EN CALIDAD, ESPECIFICACIONES Y PRECIO, PREVIA AUTORIZACIÓN DE LA SUPERVISIÓN. INCLUYE: SUMINISTRO DE MATERIALES, FLETE A OBRA, ACARREO, MANIOBRAS, ARMADO, MONTAJE, SOPORTES, CONEXIÓN, ENCINTADO, PRUEBAS, LIMPIEZA Y RETIRO DE SOBRANTES FUERA DE OBRA, HERRAMIENTA, EQUIPO A CUALQUIER ALTURA Y NIVEL, MANO DE OBRA ESPECIALIZADA PARA LOS TRABAJOS, TODO LO NECESARIO PARA SU CORRECTA EJECUCION.(VER PLANO). | PZA | 2 |  |  | 0
11.2.06 | 1300 | 1 | N | CONTACTOS ATERRIZADOS DOBLES INCLUYE: SUMINISTRO DE MATERIALES, CAJA CHALUPA DE 2" X 4" DE LAMINA GALVANIZADA MARCA FEMSA PARED GRUESA CABLE CALIBRE 8 DE COBRE TIPO THHW, CONTACTOS POLARIZADOS DE 15 AMPERES, 127 VOLTS. TAPA MARCA BTCINO O SIMILAR, COLOR SEGUN MUESTRA, TUBO PVC SERVCIO PESADO 3/4", ACARREOS, COLOCACION, SOPORTERIA, EQUIPO, HERRAMIENTA, ENCINTADO, DESPERDICIOS, MANO DE OBRA Y TODO LO NECESARIO PARA SU CORRECTA EJECUCION. | PZA | 2 |  |  | 0
11.2.07 | 1310 | 1 | N | SUMINISRO E INSTALACION DE SALIDA ELECTRICA PARA EQUIPO MINISPLIT 220 V.,CONECTOR PARA USO RUDO, CANALIZACION CON TUBO CONDUIT PARED GRUESA GALVANIZADO DE 3/4" Y CABLEADO CALIBRE 10, TUBO FLEXIBLE LIQUATITE DE 3/4"(DE 0 HASTSA 1.5 METROS), CABLE DE USO RUDO 3/10 ( DE 0 HASTA 1.5 METROS) INCLUYE: MATERIAL, FIJACION, COLGANTEOS, RANURADO, CONECTORES, CONSUMIBLES Y HERRAMIENTAS NECESARIAS PARA SU CORRECTA EJECUCION. | PZA | 6 |  |  | 0
11.2.08 | 1320 | 1 | N | CONTACTOS ATERRIZADOS DOBLES INCLUYE: SUMINISTRO DE MATERIALES, CAJA CHALUPA DE 2" X 4" DE LAMINA GALVANIZADA MARCA FEMSA PARED GRUESA CABLE CALIBRE 10 DE COBRE TIPO THHW, CONTACTOS POLARIZADOS DE 15 AMPERES, 127 VOLTS. TAPA MARCA BTCINO O SIMILAR, COLOR SEGUN MUESTRA, TUBO PVC SERVCIO PESADO 3/4", ACARREOS, COLOCACION, SOPORTERIA, EQUIPO, HERRAMIENTA, ENCINTADO, DESPERDICIOS, MANO DE OBRA Y TODO LO NECESARIO PARA SU CORRECTA EJECUCION. | PZA | 20 |  |  | 0
11.2.09 | 1330 | 1 | N | APAGADOR SENCILLO EN MUROS. INCLUYE: SUMINISTROS, CARGO DIRECTO POR EL COSTO DE MANO DE OBRA Y MATERIALES REQUERIDOS, FLETE A OBRA, COLOCACION DE CAJA CHALUPA DE 2" X 4" DE LAMINA GALVANIZADA MARCA FEMSA O EQUIVALENTE EN CALIDAD, ESPECIFICACIONES Y PRECIO, CON PREVIA AUTORIZACION DE LA SUPERVISION PARED GRUESA, TUBO PVC SERVICIO PESADO DE 3/4", CABLEADO CALIBRE 12 THHW, APAGADOR TAPA MARCA BTCINO O EQUIVALENTE EN CALIDAD, ESPECIFICACIONES Y PRECIO, CON PREVIA AUTORIZACION DE LA SUPERVISION COLOR SEGUN MUESTRA, INSTALACION DE ACCESORIOS, ALAMBRE GUIA, CABLEADO, CORTES, ENCINTADO, EQUIPO, ACARREO, MANIOBRAS, FIJACION, NIVELACION, RANURAS NECESARIAS, RESANES, LIMPIEZA Y RETIRO DE SOBRANTES FUERA DE LA OBRA, EQUIPO DE SEGURIDAD, INSTALACIONES ESPECIFICAS, DEPRECIACION Y DEMAS CARGOS DERIVADOS DEL USO DE EQUIPO, HERRAMIENTA EN CUALQUIER NIVEL, MANO DE OBRA ESPECIALIZADA PARA LOS TRABAJOS, TODO LO NECESARIO PARA SU CORRECTA EJECUCION. | PZA | 11 |  |  | 0
12 | 12 | 0 |  | HVAC AIRE ACONDICIONADO
12.1 | 12.1 | 0
12.1.01 | 1340 | 1 | N | SUMINISTRO E INSTALACION DE MINISPLIT DE 2 TON., MARCA MIRAGE MAGNUM PLATINUM 19 FRIO/CALOR. O EQUIVALENTE EN CALIDAD, ESPECIFICACIONES PREVIA AUTORIAZCION DE LA SUPERVICION. INCLUYE: ACARREO Y FLETE DE EQUIPO, HERRAMIENTA Y MATERIALES HASTA EL LUGAR DE SU UTILIZACION, DISPARO HACIA LA LOSA CON TUBO DE PVC DE 3", DRENAJES CON TUBO DE PVC DE 1/2" PARA DESAGUE POR MURO COLOCADO MEDIANTE RANURA EN MURO CON DISCO Y RESANADO CON MORTERO CEMENTA ARENA Y TEMIANDO CON ZARPEO Y AFINE, CINCHOS, KIT DE INSTALACION; FABRICACIÓN Y COLOCACION DE JAULA METÁLICA PROTECTORA DE HASTA 1.00 X 0.80 X 0.40 M. HECHA DE ANGULO DE 1 1/2" X 1/8" Y SOLERA DE 3/4" X 1/8" CON 4 ANGULOS DE 2"X2" EN LOS EXTREMOS PARA ANCLAJE A LOSA MEDIANTE VARILLA ROSCADA DE 3/8" Y 7 CM DE LARGO ANCLADO A LOSA MEDIANTE QUIMICO EPOXICO, LA PERFORACIÓN SE REALIZARÁ CON BARRENO DE 1/2 PULGADA, INTERCONEXIÓN ELÉCTRICA , CANALIZACIÓN CON CONDUIT PARED GRUESA DE 3/4" CABLE CAL 10 THW VIAKON DE CONDUCTORES MONTERREY, 1 PASTILLA DE 2 X 20, CAJA CONTRATUERCAS Y MONITORES TUBERIA FLEXIBLE, IMPERMEABILIZACIÓN EN RANURAS EN LOSA, LIMPIEZA DEL ÁREA Y RETIRO DE SOBRANTES FUERA DE LA OBRA, EQUIPO, HERRAMIENTA, MANO DE OBRA EN CUALQUIER NIVEL Y TODO LO NECESARIO PARA SU CORRECTA EJECUCIÓN. | PZA | 4 |  |  | 0
12.1.02 | 1360 | 1 | N | MONTAJE Y PUESTA EN MARCHA DE MINISPLIT Y CONDENSADORA DESMONTADOS DURANTE TRABAJOS. INCLUYE: MATERIALES DE CONSUMO ( CINTAS, PEGAMENTOS, SELLADO, TORNILLERIA, TUBERIA DE OPVC C-40 DE 1" PARA DESCARGA ETC. ) INSTALACION DE BASES DE RECUPERACION, CONDENSADOR, ALINEACION, TRAZO, LIMPIEZA, PRUEBAS, HERRAMIENTA, EQUIPO A CUALQUIER ALTURA Y NIVEL , MANO DE OBRA ESPECIALIZADA PARA LOS TRABAJOS Y TODO LO NECESARIO PARA SU CORRECTA EJECUCION. | PZA | 2 |  |  | 0
13 | 13 | 0 |  | IMPERMEABILIZANTE
13.1 | 13.1 | 0
13.1.01 | 1380 | 1 | N | IMPERMEABILIZACION DE ASFALTO MODIFICADO SBS MARCA CHOVATEK PROFESIONAL COLOR GRIS O SIMILAR EN AREA DE LOSA Y PRETIL, CON REFUERZO DE MEMBRANA POLIESTER DE 5MM DE ESPESOR, DIEZ AÑOS DE GARANTIA, TERMOFUSIONADA, CON ACABADO EN CARA SUPERIOR DE GRAVILLA ESMALTADA , ACABADO INFERIOR DE POLIETILENO TERMOFUNDIBLE, REMATADA Y SELLADA SOBRE BASES DE EQUIPOS Y CHAFLANES, INCLUYE: SUMINISTRO DE MATERIALES, SELLADO DE GRIETAS, EN JUNTAS, PRETIL Y DONDE SEA NECESARIO, LECHEREADO, HERRAMIENTA, EQUIPO EN CUALQUIER ALTURA Y CUALQUIER NIVEL, EQUIPO DE SEGURIDAD, LIMPIEZA. MANO DE OBRA Y TODO LO NECESARIO PARA SU CORRECTA EJECUCION. | M2 | 243.04 |  |  | 0
13.1.02 | 1390 | 1 | N | IMPERMEABILIZACION PARA CUBIERTA DE LAMINA NUEVA CON IMPERMEABILIZANTE ACRILICO MARCA FESTER ACRITON A BASE DE AGUA RENOVABLE DE SECADO EXTRA RAPIDO O SIMILAR EN CALIDAD. INCLUYE: SUMINISTRO Y COLOCACION, MATERIALES, PREPARACION DE LA SUPERFICIE, SELLAR TODAS LAS PIJAS Y TRASLAPES CON UNA MASILLA DE POLIURETANO, COLOCACION DE BANDEOS EN LOS TRASLAPES A BASE DE TIRAS DE 15 CMS. DE ANCHO A LO LARGO DE LOS TRASLAPES EN DONDE SE EMBEBE UNA TELA DE REFUERZO EN 2 CAPAS DEL MATERIAL IMPERMEABILIZANTE, TRATAMIENTO DE PUNTOS CRITICOS, (CANALONES PLUVIALES, JUNTAS FLASHING, CHAFLANES, BASES DE TUBERIAS ETC) SELLAR LA SUPERFICIE EN GENERAL PARA APLICAR 2 CAPAS DE IMPERMEABILIZANTES MARCA FESTER ACRITON O SIMILAR, MATERIALES DE CONSUMO, SELLADORES, MARCA FESTER O SIMILAR, FLETE, MANIOBRAS, EQUIPO,MAQUINAS AIRLESS PARA APLICAR EL PRODUCTO, LIMPIEZA, MANO DE OBRA Y TODO LO NECESARIO PARA SU CORRECTA EJECUCION. | M2 | 34.9 |  |  | 0
14 | 14 | 0 |  | EQUIPO CONTRA INCENDIOS
14.1 | 14.1 | 0 |  | DETECTORES DE HUMO
14.1.01 | 1400 | 1 | N | DETECTOR INALAMBRICO FOTOELECTRICO DE HUMO EN MURO MARCA HONEYWELL SERIE FIRE-LITE SWIFT CON BATERIA DE LARGA DURACION DE 3-5 AÑOS .INCLUYE SUMINISTRO DE MATERIAL, ACCESORIOS, INSTALACION POR PERSONAL CAPACITADO, HERRAMIENTA, PRUEBAS, EQUIPO EN CUALQUIER ALTURA Y CUALQUIER NIVEL, TODO LO NECESARIO PARA SU CORRECTA EJECUCION Y MANO DE OBRA. (VER PLANO PARA SU UBICACION). | PZA. | 4 |  |  | 0
15 | 15 | 0 |  | VOZ Y DATOS
15.1 | 15.1 | 0
15.1.01 | 1410 | 1 | N | TAPA EN MUROS PARA NODOS DE VOZ Y DATOS EN AREAS DE PROYECTO. INCLUYE: SUMINISTRO DE MATERIALES, TAPA MARCA BTCINO O SIMILAR TIPO FACE PLATE COLOR SEGUN MUESTRA, COLOCACION DE MODULO JACK RJ45 EXISTENTE, ACARREOS, COLOCACION, EQUIPO A CUALQUIER ALTURA Y NIVEL, HERRAMIENTA, ENCINTADO, DESPERDICIOS, LIMPIEZA, MANO DE OBRA Y TODO LO NECESARIO PARA SU CORRECTA EJECUCION. | PZA. | 1 |  |  | 0
16 | 16 | 0 |  | CANCELERIA DE ALUMINIO
16.1 | 16.1 | 0
16.1.01 | 1420 | 1 | N | CANCEL ABATIBLE A BASE DE PERFIL DE ALUMINIO ANODIZADO DE 3" DE ESPESOR COLOR BRONCE MARCA CUPRUM LINEA EUROVENT SERIE 70 O EQUIVALENTE EN CALIDAD, ESPECIFICACIONES Y PRECIO, CON PREVIA AUTORIZACION DE LA SUPERVISION, DE 1.00 MTS. DE ANCHO Y 1.85 MTS. DE ALTO CON VIDRIO TEMPLADO CLARO DE 6 MM. INCLUYE: SUMINISTRO DE MATERIALES, FLETE, MANIOBRAS, INSTALACION, HERRAJES, ACCESORIOS, EMPAQUES, TORNILLERIA, ELEMENTOS DE FIJACION, EQUIPO A CUALQUIER ALTURA Y NIVEL, MANO DE OBRA CON PERSONAL ESPECIALIZADO PARA LA REALIZACION DE LOS TRABAJOS Y TODO LO NECESARIO PARA SU CORRECTA EJECUCION.(C-01) (VER DETALLE EN PLANOS) ( VERIFICAR MEDIDAS EN OBRA). | M2 | 16.65 |  |  | 0
16.1.02 | 1430 | 1 | N | CANCEL ABATIBLE A BASE DE PERFIL DE ALUMINIO ANODIZADO DE 3" DE ESPESOR COLOR BRONCE MARCA CUPRUM LINEA EUROVENT SERIE 70 O EQUIVALENTE EN CALIDAD, ESPECIFICACIONES Y PRECIO, CON PREVIA AUTORIZACION DE LA SUPERVISION, 0.80 MTS. DE ANCHO Y 0.60 MTS. DE ALTO CON VIDRIO TEMPLADO CLARO DE 6 MM. INCLUYE: SUMINISTRO DE MATERIALES, FLETE, MANIOBRAS, INSTALACION, HERRAJES, ACCESORIOS, EMPAQUES, TORNILLERIA, ELEMENTOS DE FIJACION, EQUIPO A CUALQUIER ALTURA Y NIVEL, MANO DE OBRA CON PERSONAL ESPECIALIZADO PARA LA REALIZACION DE LOS TRABAJOS Y TODO LO NECESARIO PARA SU CORRECTA EJECUCION.(C-02) (VER DETALLE EN PLANOS) ( VERIFICAR MEDIDAS EN OBRA). | M2 | 0.96 |  |  | 0
16.2 | 16.2 | 0 |  | PUERTAS ALUMINIO
16.2.01 | 1440 | 1 | N | PUERTA EXTERIOR DOBLE A BASE DE PERFIL DE ALUMINIO ANODIZADO DE 3" DE ESPESOR COLOR BLANCO MARCA CUPRUM LINEA EUROVENT SERIE 70 O EQUIVALENTE EN CALIDAD, ESPECIFICACIONES Y PRECIO, CON PREVIA AUTORIZACION DE LA SUPERVISION, DE 1.80 MTS. DE ANCHO Y 2.20 MTS. DE ALTO CON VIDRIO TEMPLADO CLARO DE 9 MM. INCLUYE: SUMINISTRO DE MATERIALES, FLETE, MANIOBRAS, INSTALACION, HERRAJES, ACCESORIOS, EMPAQUES, CIERRAPUERTAS, BISAGRA SUPERIOR, AGARREDERA DE 22 X3.1 CMS. COLOR PLATA MARCA RISH MODELO 8125, CERRADURA COLOR BLANCO MARCA PHILLIPS AS-590 O EQUIVALENTE, TORNILLERIA, ELEMENTOS DE FIJACION, EQUIPO A CUALQUIER ALTURA Y NIVEL, MANO DE OBRA CON PERSONAL ESPECIALIZADO PARA LA REALIZACION DELOS TRABAJOS Y TODO LO NECESARIO PARA SU CORRECTA EJECUCION.(P-01) (VER DETALLE EN PLANOS) ( VERIFICAR MEDIDAS EN OBRA). | M2 | 15.84 |  |  | 0
16.3 | 16.3 | 0 |  | PELICULA VINILICA ESMERILADA EN PUERTAS Y CANCELERIA
16.3.01 | 1450 | 1 | N | PELICULA VINILICA ESMERILADA DECORATIVA MARCA PARASOL TIPO RAYA MEDIANA, EN PUERTAS Y VENTANAS DE VIDRIO TEMPLADO, HASTA UNA ALTURA DE 1.80 MTS. INCLUYE: SUMINISTRO Y COLOCACION, LIMPIEZA DE VIDRIO, RETIRO DE PINTURA EXISTENTE, DE POLVO, MATERIALES, CORTES DESPERDICIOS, HERRAMIENTA, MANO DE OBRA Y TODO LO NECESARIO PARA SU CORRECTA INSTALACION.(VER LAS UBICACIONES EN PLANOS DE DETALLE) ( VERIFICAR MEDIDAS EN OBRA). | M2 | 17.61 |  |  | 0
17 | 17 | 0 |  | HERRERIA
17.1 | 17.1 | 0
17.1.01 | 1460 | 1 | N | PROTECTOR METALICO DE 1.85 X 1.00 M A BASE DE SOLERA DE 3/16" X 2 1/2" SOLDADA A TRAVESAÑOS DE VARILLA LISA ACABADO A BASE DE PINTURA ANTICORROSIVA 1 MANO Y ACABADO FINAL, PINTURA CALIDAD AUTOMOTRIZ MARCA SHERWIN WILLIAMS, TRAVESAÑOS DE VARILLA LISA DE 1/2" DE 90 CMS. DE ALTO FORJADO EN LOS EXTREMOS EN MEDIO CIRCULO DE 7 CMS DE RADIO INTERNO SOLDADOS A BASE DE SOLERA DE 3/16" X 2 1/2" ANCLADA AL MURO. INCLUYE SUMINISTRO DE MATERIALES, HERRAMIENTA, EQUIPO A CUALQUIER ALTURA Y NIVEL, MANO DE OBRA ESPECIALIZADA PARA LOS TRABAJO Y TODO LO NECESARIO PARA SU CORRECTA EJECUCION. (VER DETALLE EN PLANOS) | M2 | 16.65 |  |  | 0
17.1.02 | 1470 | 1 | N | PROTECTOR METALICO DE 0.60 X 0.40 M A BASE DE SOLERA DE 3/16" X 2 1/2" SOLDADA A TRAVESAÑOS DE VARILLA LISA ACABADO A BASE DE PINTURA ANTICORROSIVA 1 MANO Y ACABADO FINAL, PINTURA CALIDAD AUTOMOTRIZ MARCA SHERWIN WILLIAMS, TRAVESAÑOS DE VARILLA LISA DE 1/2" DE 90 CMS. DE ALTO FORJADO EN LOS EXTREMOS EN MEDIO CIRCULO DE 7 CMS DE RADIO INTERNO SOLDADOS A BASE DE SOLERA DE 3/16" X 2 1/2" ANCLADA AL MURO. INCLUYE SUMINISTRO DE MATERIALES, HERRAMIENTA, EQUIPO A CUALQUIER ALTURA Y NIVEL, MANO DE OBRA ESPECIALIZADA PARA LOS TRABAJO Y TODO LO NECESARIO PARA SU CORRECTA EJECUCION. | M2 | 0.96 |  |  | 0
17.1.03 | 1480 | 1 | N | PROTECTOR METALICO DE 1.80 X 2.20 M A BASE DE SOLERA DE 3/16" X 2 1/2" SOLDADA A TRAVESAÑOS DE VARILLA LISA ACABADO A BASE DE PINTURA ANTICORROSIVA 1 MANO Y ACABADO FINAL, PINTURA CALIDAD AUTOMOTRIZ MARCA SHERWIN WILLIAMS, TRAVESAÑOS DE VARILLA LISA DE 1/2" DE 90 CMS. DE ALTO FORJADO EN LOS EXTREMOS EN MEDIO CIRCULO DE 7 CMS DE RADIO INTERNO SOLDADOS A BASE DE SOLERA DE 3/16" X 2 1/2" ANCLADA AL MURO. INCLUYE SUMINISTRO DE MATERIALES, HERRAMIENTA, EQUIPO A CUALQUIER ALTURA Y NIVEL, MANO DE OBRA ESPECIALIZADA PARA LOS TRABAJO Y TODO LO NECESARIO PARA SU CORRECTA EJECUCION. | M2 | 15.84 |  |  | 0
17.1.04 | 1490 | 1 | N | LOSA DE GALVATECHO DE 1 1/2" O EQUIVALENTE INCLUYE: SUMINISTRO Y COLOCACION DE MATERIALES HASTA EL LUGAR DE SU UTILIZACION, ACARREO, ELEVACIONES, ANDAMIAJES, TRAZOS, CORTES, DESPERDICIOS, PERFILERIA Y ELEMENTOS DE FIJACION, SELLADO DE UNIONES, RETIRO DE SOBRANTES FUERA DE LA OBRA, EQUIPO A CUALQUIER ALTURA Y NIVEL, HERRAMIENTA Y MANO DE OBRA Y TODO LO NECESARIO PARA SU CORRECTA EJECUCION. | M2 | 34.89 |  |  | 0
17.1.05 | 1500 | 1 | N | SUMINISTRO Y FABRICACIÓN DE ESTRUCTURA METÁLICA A BASE DE PERFIL PTR ESTRUCTURAL ASTM CERTIFICADO DE ACUERDO PLANOS, (CONSIDERAR LOS DESCALIBRES DE MATERIAL Y SOLDADURAS. EL VOLUMEN MEDIDO ES "PESO PLANO"). INCLUYE: CORTES, AGUJEROS, TALADRADOS, PLACAS, PLACAS DE APOYOS, TUBO DE PREPARACIÓN PARA PUERTA PIVOTE, ATIEZADORES SOLDADURA PARA PLACAS (SMAW), EQUIPO DE CORTE, MÁQUINAS DE SOLDAR, MANIOBRAS, MANO DE OBRA, EQUIPOS PARA TALADRAR. | KG | 524 |  |  | 0
17.1.06 | 1510 | 1 | N | BARANDAL METALICO A BASE DE PASAMANOS DE SOLERA DE 3/16" X 2 1/2" SOLDADA A TRAVESAÑOS DE VARILLA LISA ACABADO A BASE DE PINTURA ANTICORROSIVA 1 MANO Y ACABADO FINAL, PINTURA CALIDAD AUTOMOTRIZ MARCA SHERWIN WILLIAMS, TRAVESAÑOS DE VARILLA LISA DE 1/2" DE 90 CMS. DE ALTO FORJADO EN LOS EXTREMOS EN MEDIO CIRCULO DE 7 CMS DE RADIO INTERNO SOLDADOS A BASE DE SOLERA DE 3/16" X 2 1/2" Y POSTES DE PTR DE 2 1/2"@1.50 MTS ANCLADO A PISO. INCLUYE SUMINISTRO DE MATERIALES, HERRAMIENTA, EQUIPO A CUALQUIER ALTURA Y NIVEL, MANO DE OBRA ESPECIALIZADA PARA LOS TRABAJO Y TODO LO NECESARIO PARA SU CORRECTA EJECUCION. (DER DETALLE EN PLANOS) | ML | 13.2 |  |  | 0
17.1.07 | 1520 | 1 | N | COLOCACION DE MOBILIARIO Y EQUIPOS DE EJERCICIO RETIRADO PREVIAMENTE. INCLUYE: CARGA Y TRASLADO AL LUGAR DE INSTALACION, HERRAMIENTA, EQUIPO, ELEMENTOS DE FIJACION, MANO DE OBRA Y TODO LO NECESARIO PARA SU CORRECTA INSTALACION | PZA | 6 |  |  | 0
13 | 13 | 0 |  | CARPINTERIA
13.1 | 13.1 | 0 |  | PUERTAS
13.1.01 | 1530 | 1 | N | PUERTA INTERIOR SENCILLA EN CLARO DE 1.00 MTS X 2.20 MTS. DE ALTURA, DE MADERA TIPO TAMBOR BANACK DE 1 3/8" DE ESPESOR, FABRICADA CON BASTIDOR DE MADERA DE BANACK DE 2" Y 1 1/2", ACABADO COLOR SEGUN MUESTRA APROBADA POR EL SUPERVISOR. INCLUYE: SUMINISTRO DE MATERIALES, FLETE, MANIOBRAS, INSTALACION, MARCO DE MADERA, EQUIPO, TORNILLERIA, ELEMENTOS DE FIJACION, CIERRA PUERTAS, TOPE DE PISO TIPO DOMO DE 2.5 CMS.X 4.5 CMS. MARCA VERKER, MODELO 1184, COLOR BLANCO, CHAPA CON LLAVE Y BOTON. O EQUIVALENTE EN CALIDAD, HERRAMIENTA, EQUIPO A CUALQUIER ALTURA Y NIVEL, MANO DE OBRA Y TODO LO NECESARIO PARA SU CORRECTA EJECUCION.(EN AREA DE PROYECTO) (VER DETALLE EN PLANOS)( VERIFICAR MEDIDAS EN OBRA). (P2) | M2 | 6.6 |  |  | 0
13.2 | 13.2 | 0 |  | COCINA INTEGRAL
13.2.01 | 1540 | 1 | N | COCINA INTEGRAL BARRA DE 15.11 MTS. DE LONG. X 0.60 MTS. DE ANCHO EN LINEA RECTA ( PARTE INFERIOR) HUECO PARA TARJA SENCILLA, 2 PUERTAS DE ALACENA DISTRIBUIDAS SEGUN DISEÑO Y 4 CAJONES, ALTURA DE PISO AL LIMITE SUPERIOR DE CUBIERTA 0.90 MTS. INCLUYENDO 0.15 MTS. DE ALTURA DE ZOCLO MARCA CAMSA MODELO MERINO DE COCINAS QUALITY O SIMILAR. FABRICADA A BASE DE MDF LAMINADO CON MELAMINA TONO NOGAL TERRACOTA O SIMILAR (A APROBAR). CUBIERTA DE FORMICA DE 16 MM COLOR BEIGE. TARJA MARCA TEKA, MODELO 508.533 1C Y LLAVE MEZCLADORA MARCA RUGO, MODELO 8-R DUOMANDO DE 8 PULGADAS Y CONTRACANASTA MARCA COFLEX, MODELO PH-100 DE ACERO INOXIDABLE 430 O SIMILAR. INCLUYE: SUMINISTRO E INSTALACION DEL MATERIAL, FLETES, MANIOBRAS, GABINETES, PUERTAS, CAJONES SENTADOS SOBRE CORREDERAS DE EXTENCION, BISAGRAS OCULTAS, TOPES TRANSPARENTES, PISTON ELEVABLE, JALADERAS, CORTES, EQUIPO, HERRAMIENTA Y TODO LO NECESARIO PARA SU CORRECTA EJECUCION Y MANO DE OBRA.(VERIFICAR MEDIDAS EN OBRA PARA ADECUAR GABINETES, VER PLANO DE DETALLES). | PZA | 1 |  |  | 0
14 | 14 | 0 |  | SEÑALIZACION
14.1 | 14.1 | 0 |  | DE AREAS Y DE SEGURIDAD
14.1.01 | 1560 | 1 | N | SEÑALAMIENTO INFORMATIVO INTERIOR DE 20 CMS. DE ANCHO X 40 CMS. DE ALTO, BASADO EN LAS NORMAS OFICIALES, DISEÑADO CON VINIL ADHERIBLE CON TINTA NORMAL O FOTO LUMINICENSIA MEDIDAS VARIABLES SEGÚN EL ESPACIO. INCLUYE: SUMINISTRO, INSTALACION, ACCESORIOS, EQUIPO, HERRAMIENTA, MANO DE OBRA Y TODO LO NECESARIO PARA SU CORRECTA INSTALACION. (VER PLANO). | PZA. | 15 |  |  | 0
14.1.02 | 1570 | 1 | N | SEÑALAMIENTO INFORMATIVO INTERIOR DE 30 CMS. DE ANCHO X 20 CMS. DE ALTO, BASADO EN LAS NORMAS OFICIALES, DISEÑADO CON VINIL ADHERIBLE CON TINTA NORMAL O FOTO LUMINICENSIA MEDIDAS VARIABLES SEGÚN EL ESPACIO. INCLUYE: SUMINISTRO, INSTALACION, ACCESORIOS, EQUIPO, HERRAMIENTA, MANO DE OBRA Y TODO LO NECESARIO PARA SU CORRECTA INSTALACION. (VER PLANO). | PZA. | 5 |  |  | 0
14.2 | 14.2 | 0 |  | EXTERIOR
14.2.01 | 1580 | 1 | N | LETRERO "CASA CLUB DEL ADULTO MAYOR" CON LETRAS DE 35 CM DE ALTURA A BASE DE PINTURA VINIMEX TOTAL, MARCA COMEX O EQUIVALENTE. INCLUYE: SUMINISTRO DE MATERIAL, PROTECCIÓN A AREAS ADYACENTES, SELLADOR VINIL ACRÍLICO MARCA COMEX O SIMILAR, ANDAMIOS, ELEVACIONES A CUALQUIER ALTURA Y CUALQUIER NIVEL, DESPERDICIOS, RASPADO, LIJADO, RESANES, HERRAMIENTA, EQUIPO, MATERIAL DE CONSUMO, MANO DE OBRA, LIMPIEZA Y TODO LO NECESARIO PARA SU CORRECTA EJECUCIÓN. (VER DISEÑO EN PLANOS) | PZA | 1 |  |  | 0
14.2.02 | 1590 | 1 | N | LOGO DE SEGUNDO NIVEL RESPONSIVO DEL ESTADO DE NUEVO LEON DE 80 X 67 CMDE ALTURA A BASE DE PINTURA VINIMEX TOTAL, MARCA COMEX O EQUIVALENTE. INCLUYE: SUMINISTRO DE MATERIAL, PROTECCIÓN A AREAS ADYACENTES, SELLADOR VINIL ACRÍLICO MARCA COMEX O SIMILAR, ANDAMIOS, ELEVACIONES A CUALQUIER ALTURA Y CUALQUIER NIVEL, DESPERDICIOS, RASPADO, LIJADO, RESANES, HERRAMIENTA, EQUIPO, MATERIAL DE CONSUMO, MANO DE OBRA, LIMPIEZA Y TODO LO NECESARIO PARA SU CORRECTA EJECUCIÓN. (VER DISEÑO EN PLANOS) | PZA | 1 |  |  | 0
14.2.03 | 1600 | 1 | N | LOGO DE MUNICIPIO DE LOS HERRERAS DE 200 CM X 85 CM DE ALTURA A BASE DE PINTURA VINIMEX TOTAL, MARCA COMEX O EQUIVALENTE. INCLUYE: SUMINISTRO DE MATERIAL, PROTECCIÓN A AREAS ADYACENTES, SELLADOR VINIL ACRÍLICO MARCA COMEX O SIMILAR, ANDAMIOS, ELEVACIONES A CUALQUIER ALTURA Y CUALQUIER NIVEL, DESPERDICIOS, RASPADO, LIJADO, RESANES, HERRAMIENTA, EQUIPO, MATERIAL DE CONSUMO, MANO DE OBRA, LIMPIEZA Y TODO LO NECESARIO PARA SU CORRECTA EJECUCIÓN. (VER DISEÑO EN PLANOS) | PZA | 1 |  |  | 0
14.2.04 | 1610 | 1 | N | LOGO DE DIF DE 120 X 77 CM DE ALTURA A BASE DE PINTURA VINIMEX TOTAL, MARCA COMEX O EQUIVALENTE. INCLUYE: SUMINISTRO DE MATERIAL, PROTECCIÓN A AREAS ADYACENTES, SELLADOR VINIL ACRÍLICO MARCA COMEX O SIMILAR, ANDAMIOS, ELEVACIONES A CUALQUIER ALTURA Y CUALQUIER NIVEL, DESPERDICIOS, RASPADO, LIJADO, RESANES, HERRAMIENTA, EQUIPO, MATERIAL DE CONSUMO, MANO DE OBRA, LIMPIEZA Y TODO LO NECESARIO PARA SU CORRECTA EJECUCIÓN. (VER DISEÑO EN PLANOS) | PZA | 1 |  |  | 0
14.2.05 | 1620 | 1 | N | LETRERO "UNIDAD DE REHABILITACION" CON LETRAS DE 35 CM DE ALTURA A BASE DE PINTURA VINIMEX TOTAL, MARCA COMEX O EQUIVALENTE. INCLUYE: SUMINISTRO DE MATERIAL, PROTECCIÓN A AREAS ADYACENTES, SELLADOR VINIL ACRÍLICO MARCA COMEX O SIMILAR, ANDAMIOS, ELEVACIONES A CUALQUIER ALTURA Y CUALQUIER NIVEL, DESPERDICIOS, RASPADO, LIJADO, RESANES, HERRAMIENTA, EQUIPO, MATERIAL DE CONSUMO, MANO DE OBRA, LIMPIEZA Y TODO LO NECESARIO PARA SU CORRECTA EJECUCIÓN. ( VER DISEÑO EN PLANOS) | PZA | 1 |  |  | 0
14.2.06 | 1630 | 1 | N | LOGO DE SEGUNDO NIVEL RESPONSIVO DEL ESTADO DE NUEVO LEON DE 85 X 105 CMDE ALTURA A BASE DE PINTURA VINIMEX TOTAL, MARCA COMEX O EQUIVALENTE. INCLUYE: SUMINISTRO DE MATERIAL, PROTECCIÓN A AREAS ADYACENTES, SELLADOR VINIL ACRÍLICO MARCA COMEX O SIMILAR, ANDAMIOS, ELEVACIONES A CUALQUIER ALTURA Y CUALQUIER NIVEL, DESPERDICIOS, RASPADO, LIJADO, RESANES, HERRAMIENTA, EQUIPO, MATERIAL DE CONSUMO, MANO DE OBRA, LIMPIEZA Y TODO LO NECESARIO PARA SU CORRECTA EJECUCIÓN. (VCER DISEÑO EN PLANOS) | PZA | 1 |  |  | 0
15 | 15 | 0 |  | VARIOS
15.1 | 15.1 | 0
15.1.01 | 010.020.136.00090 | 1 | N | FUMIGACION DE AREAS CUBIERTAS A BASE DE PIRETRINAS SIN OLOR, CONTRA INSECTOS Y ROEDORES (RATAS, CUCARACHAS, HORMIGAS, ETC.) . INCLUYE: SUMINISTRO DE MATERIAL, APLICACIÓN, MANIOBRAS, LIMPIEZA, EQUIPO, HERRAMIENTA, MANO DE OBRA Y TODO LO NECESARIO PARA SU CORRECTA EJECUCION. | M2. | 287.9 |  |  | 0
15.1.02 | 010.070.508.00120 | 1 | N | LIMPIEZA FINAL DE OBRA AL TERMINO DE LOS TRABAJOS PARA LA ENTREGA, CONSIDERAR LA LIMPIEZA DURANTE EL PROCESO CONSTRUCTIVO. INCLUYE. LIMPIEZA GENERAL, TIRO DE BASURA, ESCOMBRO, MATERIAL, SOBRANTE, DESPERDICIOS, ACARREOS, CARGA Y RETIRO FUERA DE LA OBRA, MANO DE OBRA, HERRAMIENTA, EQUIPO Y TODO LO NECESARIO PARA SU CORRECTA EJECUCION. | M2. | 287.9 |  |  | 0
15.1.03 | 110.330.844.00105 | 1 | N | ELABORACION DE PLANOS DE OBRA TERMINADA (AS-BUILT), EN ARCHIVO ELECTRONICO AUTOCAD 2016 E IMPRESO EN PAPEL TAMAÑO DOBLE CARTA PARA ENTREGAR A DIRECCION DE EDIFICACION Y DIRECCION DE PROYECTOS, Y CATALOGO FINAL DE LA OBRA SIN PRECIOS EN ELECTRONICO EXCEL E IMPRESO EN TAMAÑO CARTA A LA DIRECCION DE PROYECTOS, TODA LA PAPELERIA QUE SE ENTREGUE DEBERA ESTAR DEBIDAMENTE FIRMADA POR EL REPRESENTANTE LEGAL DE LA EMPRESA. | PZA | 1 |  |  | 0
SUBTOTAL
16% IVA
TOTAL
IMPORTE TOTAL CON LETRA: