## HOJA 1
SUBSECRETARÍA DE INFRAESTRUCTURA
DIRECCION DE PROYECTOS
| PROYECTO : REMODELACIÓN, REHABILITACIÓN, REEQUIPAMIENTO Y CONSTRUCCIÓN EN EL CENTRO DE ATENCIÓN A NIÑAS, NIÑOS Y ADOLESCENTES "CAPULLOS". CONSTRUCCIÓN Y REMODELACIÓN DE COMEDOR | [7 empty] | FOLIO No.
| UBICACIÓN : CONSTRUCCION Y REMODELACIÓN DE COMEDOR | [7 empty] | ANEXO
MUNICIPIO : GUADALUPE, N.L.
[5 empty] | LICITACION: | SMPU-LP-005/2025 |  |  | FECHA: 10-MARZO-2025
INDICE | CLAVE | CLASE | TIPO | CONCEPTO | UNID. | CANT. | P.U. | PRECIO CON LETRA | IMPORTE
1 | 1 | 0 |  | PRELIMINARES
1.1 | 1.1 | 0 |  | TRAZO Y NIVELACION
1.1.01 | 10 | 1 | N | LEVANTAMIENTO TOPOGRÁFICO, TRAZO Y NIVELACIÓN. INCLUYE: BRIGADA DE TOPOGRAFÍA A DISPOSICIÓN DE LA SUPERVISIÓN DURANTE EL PROCESO QUE DURE LA OBRA, BANCO DE NIVEL REFERENCIADO, LOCALIZACIÓN DE INSTALACIONES PRINCIPALES DE AGUA, ELECTRICIDAD, TELÉFONOS, GAS, DRENAJE, ETC. QUE PUEDAN INTERFERIR EN EL PROCESO DE EJECUCIÓN DE DICHA OBRA, EQUIPO, HERRAMIENTA Y MANO DE OBRA. | M2 | 215 |  |  | 0
1.2 | 1.2 | 0 |  | DESMONTE Y DESPALME
1.2.01 | 20 | 1 | N | LIMPIEZA Y DESHIERBE DEL AREA POR MEDIOS MANUALES O MECANICOS, INCLUYE: MAQUINARIA, EQUIPO, CARGA, DESCARGA Y ACARREOS A TIRO LIBRE FUERA DE LA OBRA HERRAMIENTA, MANO DE OBRA Y TODO LO NECESARIO PARA SU CORRECTA EJECUCIÓN. | M2 | 215 |  |  | 0
1.3 | 1.3 | 0 |  | DEMOLICIONES
1.3.01 | 30 | 1 | N | DEMOLICION DE CORDON DE CONCRETO REFORZADO Y/O SIMPLE DE 15 X 20 CM. POR MEDIOS MECANICOS O MANUALES. INCLUYE: HERRAMIENTA, EQUIPO, MANO DE OBRA, RETIROS DE ESCOMBRO FUERA DE LA OBRA A TIRO LIBRE, PROTECCION Y LIMPIEZA, Y TODO LO NECESARIO PARA SU CORRECTA EJECUCION. | ML | 70 |  |  | 0
1.3.02 | 40 | 1 | N | DEMOLICION DE ANDADORES, BANQUETAS , RAMPAS Y ESCALERAS DE CONCRETO REFORZADO Y/O SIMPLE HASTA 15 CM. DE ESPESOR POR MEDIOS MECANICOS O MANUALES. INCLUYE: HERRAMIENTA, EQUIPO, MANO DE OBRA, RETIROS DE ESCOMBRO FUERA DE LA OBRA A TIRO LIBRE, PROTECCION Y LIMPIEZA, Y TODO LO NECESARIO PARA SU CORRECTA EJECUCION. | M2 | 210 |  |  | 0
1.3.03 | 50 | 1 | N | DEMOLICION MUROS DE BLOCK CON CUALQUIER ACABADO, INCLUYE CASTILLOS, CERRAMIENTOS. INCLUYE: CARGA, ACARREO Y DESCARGA, DEL MATERIAL PRODUCTO DE LAS DEMOLICIONES Y CORTES, VOLUMEN MEDIDO EN SECCION, A TIRO LIBRE FUERA DE LA OBRA, MAQUINARIA, HERRAMIENTA, EQUIPO, A CUAQUIER NIVEL, ANDAMIAJE, CORTES DEL CONCRETO ARMADO, MANO DE OBRA Y TODO LO NECESARIO PARA SU CORRECTA EJECUCION. | M2 | 445 |  |  | 0
1.3.04 | 60 | 1 | N | DEMOLICION MUROS DE TABLAROCA CON CUALQUIER ACABADO. INCLUYE: CARGA, ACARREO Y DESCARGA, DEL MATERIAL PRODUCTO DE LAS DEMOLICIONES Y CORTES, VOLUMEN MEDIDO EN SECCION, A TIRO LIBRE FUERA DE LA OBRA, MAQUINARIA, HERRAMIENTA, EQUIPO, A CUAQUIER NIVEL, ANDAMIAJE, CORTES DEL CONCRETO ARMADO, MANO DE OBRA Y TODO LO NECESARIO PARA SU CORRECTA EJECUCION. | M2 | 115 |  |  | 0
1.3.05 | 70 | 1 | N | DEMOLICION DE LOSA DE CONCRETO CON CUALQUIER ACABADO DE HASTA 20 CM. DE ESPESOR POR MEDIOS MECANICOS O MANUALES. INCLUYE: CARGA, ACARREO Y DESCARGA, DEL MATERIAL PRODUCTO DE LAS DEMOLICIONES Y CORTES, VOLUMEN MEDIDO EN SECCION, A TIRO LIBRE FUERA DE LA OBRA, MAQUINARIA, HERRAMIENTA, EQUIPO, A CUAQUIER NIVEL, ANDAMIAJE, CORTES DEL CONCRETO ARMADO, MANO DE OBRA Y TODO LO NECESARIO PARA SU CORRECTA EJECUCION. | M2 | 83.55 |  |  | 0
1.4 | 1.4 | 0 |  | RETIROS
1.4.01 | 80 | 1 | N | RETIRO DE ARBOLES CON RECUPERACION Ø 8"-15". INCLUYE: CARGA Y RETIRO AL LUGAR INDICADO POR EL SUPERVISOR DE LA OBRA PARA SU POSTERIOR REUBICACION, MANIOBRAS, LIMPIEZA, HERRAMIENTA, EQUIPO A CUALQUIER ALTURA Y NIVEL, MANO DE OBRA Y TODO LO NECESARIO PARA SU CORRECTA EJECUCION. | PZA | 3 |  |  | 0
1.4.02 | 90 | 1 | N | RETIRO DE CANCELERIA DE ALUMINIO Y CRISTAL (INCLUYE CANCELES FIJOS Y PUERTAS) SIN RECUPERACION. INCLUYE: CARGA Y RETIRO FUERA DE LA OBRA A TIRO LIBRE, MANIOBRAS, RESANES, LIMPIEZA, HERRAMIENTA, EQUIPO A CUALQUIER ALTURA Y NIVEL, MANO DE OBRA ESPECIALIZADA PARA LOS TRABAJOS Y TODO LO NECESARIO PARA SU CORRECTA EJECUCION. | M2 | 90.55 |  |  | 0
1.4.03 | 100 | 1 | N | RETIRO DE PUERTAS DE MADERA Y MARCO DE MADERA EN AREA DE REMODELACION SIN RECUPERACION. INCLUYE: CARGA Y RETIRO FUERA DE LA OBRA A TIRO LIBRE, RESANES, LIMPIEZA, HERRAMIENTA, EQUIPO, A CUALQUIER ALTURA Y NIVEL, TODO LO NECESARIO PARA SU CORRECTA EJECUCION Y MANO DE OBRA. (VARIAS MEDIDAS ENTRE 0.80 Y 1.00 MTS DE ANCHO) (VER UBICACION EN PLANO). | PZA | 15 |  |  | 0
1.4.04 | 110 | 1 | N | RETIRO DE MAMPARAS SANITARIAS SIN RECUPERACION. INCLUYE: CARGA Y RETIRO FUERA DE LA OBRA A TIRO LIBRE, MANIOBRAS, RESANES, LIMPIEZA, HERRAMIENTA, EQUIPO A CUALQUIER ALTURA Y NIVEL, MANO DE OBRA ESPECIALIZADA PARA LOS TRABAJOS Y TODO LO NECESARIO PARA SU CORRECTA EJECUCION. | M2 | 15.7 |  |  | 0
1.4.05 | 120 | 1 | N | RETIRO DE ZOCLO CERAMICO EXISTENTE EN ÁREAS DE PROYECTO. INCLUYE: CARGA Y RETIRO DE ESCOMBRO FUERA DE LA OBRA A TIRO LIBRE, RESANE DE MURO, LIMPIEZA, MANIOBRAS, EQUIPO, HERRAMIENTA, MANO DE OBRA Y TODO LO NECESARIO PARA SU CORRECTA EJECUCION. | ML | 360 |  |  | 0
1.4.06 | 130 | 1 | N | RETIRO DE PISO CERAMICO EXISTENTE EN ÁREAS DE PROYECTO. INCLUYE: CARGA Y RETIRO DE ESCOMBRO AL BANCO DE DESPERIDICIO DE LA OBRA INDICADO POR EL SUPERVISOR, HERRAMIENTA, EQUIPO EN CUALQUIER ALTURA Y EN CUALQUIER NIVEL, TODO LO NECESARIO PARA SU CORRECTA EJECUCION Y MANO DE OBRA. | M2 | 895.65 |  |  | 0
1.4.07 | 140 | 1 | N | RETIRO DE AZULEJO CERAMICO EXISTENTE EN ÁREAS DE PROYECTO. INCLUYE: CARGA Y RETIRO DE ESCOMBRO AL BANCO DE DESPERIDICIO DE LA OBRA INDICADO POR EL SUPERVISOR, HERRAMIENTA, EQUIPO EN CUALQUIER ALTURA Y EN CUALQUIER NIVEL, TODO LO NECESARIO PARA SU CORRECTA EJECUCION Y MANO DE OBRA. | M2 | 435 |  |  | 0
1.4.08 | 150 | 1 | N | RETIRO DE LUMINARIAS SIN RECUPERACION EN AREAS DE PROYECTO EMPOTRADAS EN CIELO Y MURO. INCLUYE: CARGA Y RETIRO FUERA DE LA OBRA A TIRO LIBRE, MANIOBRAS, ANDAMIAJE, CORTE DE CABLES, TUBERIA, ENCINTADO, HERRAMIENTA, EQUIPO EN CUALQUIER ALTURA Y CUALQUIER NIVEL, TODO LO NECESARIO PARA SU CORRECTA EJECUCION Y MANO DE OBRA. | PZA | 136 |  |  | 0
1.4.09 | 160 | 1 | N | RETIRO DE CONTACTOS DOBLES ATERRIZADOS SIN RECUPERACION EN AREAS A REMODELAR. INCLUYE: CORTES, ENCINTADO, EQUIPO, HERRAMIENTA, MANO DE OBRA Y TODO LO NECESARIO PARA SU CORRECTA EJECUCION. | PZA | 35 |  |  | 0
1.4.10 | 170 | 1 | N | RETIRO DE APAGADORES SIN RECUPERACION. INCLUYE: CORTES, ENCINTADO, EQUIPO, HERRAMIENTA, MANO DE OBRA Y TODO LO NECESARIO PARA SU CORRECTA EJECUCION. | PZA | 10 |  |  | 0
1.4.11 | 180 | 1 | N | RETIRO DE SALIDAS DE VOZ Y DATOS EN MUROS SIN RECUPERACIÓN. INCLUYE: EQUIPO, HERRAMIENTA, MANO DE OBRA Y TODO LO NECESARIO PARA SU CORRECTA EJECUCION. | PZA | 4 |  |  | 0
1.4.12 | 190 | 1 | N | RETIRO DE EQUIPO DE AIRE ACONDICIONADO DE TIPO MINISPLIT CON RECUPERACION EN AREA DE PROYECTO, ENTREGA A DEPENDENCIA. INCLUYE: CARGA Y RETIRO AL LUGAR INDICADO POR EL SUPERVISOR DE LA OBRA, MANIOBRAS, ANDAMIAJE, HERRAMIENTA, EQUIPO EN CUALQUIER ALTURA Y CUALQUIER NIVEL, TODO LO NECESARIO PARA SU CORRECTA EJECUCION Y MANO DE OBRA. | PZA | 11 |  |  | 0
1.4.13 | 200 | 1 | N | RETIRO SIN RECUPERACIÓN DE BASES METALICAS EN EQUIPOS DE AIRE ACONDICIONADO DE DIFERENTES MEDIDAS EN ÁREA DE PROYECTO. INCLUYE: DESMONTAJE, CARGA Y RETIRO A LUGAR FUERA DE LA OBRA A TIRO LIBRE A LUGAR AUTORIZADO POR EL MUNICIPIO, HERRAMIENTA, EQUIPO A CUALQUIER ALTURA Y CUALQUIER NIVEL, LIMPIEZA, MANO DE OBRA Y TODO LO NECESARIO PARA SU CORRECTA EJECUCION. | PZA | 1 |  |  | 0
1.4.14 | 210 | 1 | N | RETIRO DE VENTILADORES CON RECUPERACION EN ÁREA DE PROYECTO, ENTREGA A DEPENDENCIA. INCLUYE: DESMONTAJE, CARGA Y RETIRO A LUGAR FUERA DE LA OBRA A TIRO LIBRE A LUGAR AUTORIZADO POR EL MUNICIPIO, HERRAMIENTA, EQUIPO A CUALQUIER ALTURA Y CUALQUIER NIVEL, LIMPIEZA, MANO DE OBRA Y TODO LO NECESARIO PARA SU CORRECTA EJECUCION. | PZA | 4 |  |  | 0
1.4.15 | 220 | 1 | N | CANCELACION DE SALIDAS HIDROSANITARIAS, EN AREA DE PROYECTO. INCLUYE: CARGA Y RETIRO FUERA DE LA OBRA A TIRO LIBRE, CANCELACION DE INSTALACION, HIDRAULICA, SANITARIA, CORTE DE TUBERIAS NECESARIAS, TAPA CIEGA, TAPONES, SOLDADURA, RETIRO DE LLAVES, HERRAMIENTA, EQUIPO EN CUALQUIER ALTURA Y EN CUALQUIER NIVEL, MANO DE OBRA, TODO LO NECESARIO PARA SU CORRECTA EJECUCION Y MANO DE OBRA. | PZA | 32 |  |  | 0
1.4.16 | 230 | 1 | N | RETIRO DE PLAFON REGISTRABLE DE 61 X 61 CMS. SIN RECUPERACION EN AREA DE PROYECTO. INCLUYE: RETIRO DE PLAFON FUERA DE LA OBRA A TIRO LIBRE, HERRAMIENTA, EQUIPO A CUALQUIER ALTURA Y CUALQUIER NIVEL, MANIOBRAS, LIMPIEZA, TODO LO NECESARIO PARA SU CORRECTA EJECUCION Y MANO DE OBRA. | M2 | 125 |  |  | 0
1.4.17 | 240 | 1 | N | RETIRO DE ESTRUCTURA DE SOPORTE DE PLAFON REGISTRABLE EN AREA DE PROYECTO, SIN RECUPERACION. INCLUYE: RETIRO FUERA DE LA OBRA A TIRO LIBRE, HERRAMIENTA, MANIOBRAS, EQUIPO, TODO LO NECESARIO PARA SU CORRECTA EJECUCION Y MANO DE OBRA.. | M2 | 125 |  |  | 0
1.4.18 | 245 | 1 | N | RETIRO DE DUCTOS DE AIRE ACONDICIONADO SIN RECUPERACION. INCLUYE: CARGA, ACRREO Y RETIRO FUERA DE LA OBRA A TIRO LIBRE, HERRAMIENTA, ANDAMIOS, ELEVACIONES,EQUIPO EN CUALQUIER ALTURA Y EN CUALQUIER NIVEL, TODO LO NECESARIO PARA SU CORRECTA EJECUCION Y MANO DE OBRA. | M2 | 968 |  |  | 0
1.4.19 | 246 | 1 | N | RETIRO DE EQUIPO DE AIRE ACONDICIONADO DE 10 A 15 TON. CON RECUPERACION. INCLUYE CARGA, RETIRO AL LUGAR INDICADOPOR LA SUPERVISION, MANIOBRAS, CORTE DE CABLES, TUBERIAS, TERMOSTATOS, ENCINTADO HERRAMIENTA, EQUIPO A CUALQUIER ALTURA Y NIVEL, MANO DE OBRA Y TODO LO NECESARIO PARA SU CORRECTA EJECUCION. | PZA | 2 |  |  | 0
1.5 | 1.5 | 0 |  | REUBICACIONES
1.5.01 | 250 | 1 | N | CANCELACION DE CENTRO DE CARGA Y CABLEADO EXISTENTE. INCLUYE: CARGA Y RETIRO FUERA DE LA OBRA A TIRO LIBRE, MANIOBRAS, RESANES, LIMPIEZA, HERRAMIENTA, EQUIPO A CUALQUIER ALTURA Y NIVEL, MANO DE OBRA ESPECIALIZADA PARA LOS TRABAJOS Y TODO LO NECESARIO PARA SU CORRECTA EJECUCION. | PZA | 1 |  |  | 0
2 | 2 | 0 |  | MOVIMIENTO DE TIERRAS
2.1 | 2.1 | 0 |  | RELLENOS Y TERRAPLENES
2.1.01 | 260 | 1 | N | CORTE DE MATERIAL CUALQUIER TIPO I Y II, CON MÁQUINA. INCLUYE ACAMELLONAMIENTO, RETRIO DEL MATERIAL FUERA DE LA OBRA A TIRO LIBRE, MAQUINARIA, EQUIPO, HERRAMIENTA, MANO DE OBRA. VOLUMEN MEDIDO EN SECCIÓN Y RETIRO DE MATERIAL FUERA LA OBRA. | M3 | 7.5 |  |  | 0
2.1.02 | 270 | 1 | N | RELLENO PARA DAR NIVELES DE PROYECTO CON MATERIAL DE BANCO EN CAPAS DE 20 CM. DE ESPESOR, COMPACTADAS AL 95% DE SU PVSM, VOLUMEN MEDIDO EN SECCION. INCLUYE: MATERIAL, AGUA, HOMOGENIZACIÓN, EQUIPO, HERRAMIENTAS Y MANO DE OBRA. VOLUMEN MEDIDO EN SECCION. | M3 | 5 |  |  | 0
3 | 3 | 0 |  | CIMENTACION
3.1 | 3.1 | 0 |  | EXCAVACIONES Y PERFORACIONES
3.1.01 | 280 | 1 | N | EXCAVACIONES EN MATERIAL TIPO I Y II PARA CIMENTACIONES POR MEDIOS MECÁNICOS, VOLUMEN MEDIDO EN SECCION A LINEAS DE PROYECTO. INCLUYE: AFINE, TALUDES DE LA EXCAVACIÓN, MAQUINARIA, HERRAMIENTA, EQUIPO, MANO DE OBRA Y ACAMELLONAMIENTO PARA SU POSTERIOR RETIRO. | M3 | 3.92 |  |  | 0
3.2 | 3.2 | 0 |  | CARGA Y ACARREO
3.2.01 | 290 | 1 | N | CARGA, ACARREO Y DESCARGA, DEL MATERIAL PRODUCTO DE LAS EXCAVACIONES Y CORTE, VOLUMEN MEDIDO EN SECCION. INCLUYE: MAQUINARIA, HERRAMIENTA, EQUIPO, TODO LO NECESARIO PARA SU CORRECTA EJECUCION Y MANO DE OBRA. | M3 | 3.92 |  |  | 0
3.3 | 3.3 | 0 |  | CIMENTACION
3.3.01 | 300 | 1 | N | PLANTILLAS DE CONCRETO SIMPLE F'c=100 KG/CM2 DE 5CM DE ESPESOR , SOBRE LA EXCAVACIÓN RECIENTE, APISONANDO LA SUPERFICIE DE LA EXCAVACIÓN CON PISÓN MECANICO. INCLUYE: MATERIALES, AGUA, DESPERDICIOS, EQUIPO, HERRAMIENTA Y MANO DE OBRA. | M2 | 3.87 |  |  | 0
3.3.02 | 310 | 1 | N | CIMBRA Y DESCIMBRA COMÚN PARA ZAPATAS, MEDIDA A LINEAS DE PROYECTO, UTILIZANDO MADERA, LOS TROQUELES Y DEMAS REFUERZOS SERÁN DISEÑADOS POR EL CONTRATISTA, ASI COMO MOLDURAS Y CHAFLANES RESPETANDO LA GEOMETRIA DE LAS MISMAS. INCLUYE: TRAZO, FABRICACIÓN, CORTE, HABILITACION, DESPERDICIOS, COLOCACION, MATERIALES, MANO DE OBRA, EQUIPO Y OBRA FALSA. | M2 | 1.2 |  |  | 0
3.3.03 | 320 | 1 | N | ACERO DE REFUERZO EN ZAPATAS A BASE DE VARILLAS CORRUGADAS DE Fy=4,200 KG/CM2, AMARRADO EN EL LUGAR CON ALAMBRE RECOCIDO, INCLUYE: MATERIALES, CORTES, DESPERDICIOS, TRASLAPES (VER DETALLES DEL REFUERZO EN PLANOS), HABILITADO, COLOCACIÓN, ACARREOS, GANCHOS, SILLETAS, HERRAMIENTA, EQUIPO Y MANO DE OBRA. | KG | 34 |  |  | 0
3.3.04 | 330 | 1 | N | CONCRETO HECHO EN OBRA PARA ZAPATAS DE FC=250 KG/CM2, TMA 3/4", REVENIMIENTO DE 16-18 CM, COLADO SEGÚN LAS NORMAS DEL ACI, CURADO CON MEMBRANA. INCLUYE: SUMINISTRO, COLOCACIÓN, VIBRADO, DESPERDICIOS, PRUEBAS DE LABORATORIO, MANO DE OBRA, HERRAMIENTAS Y EQUIPO. | M3 | 0.4 |  |  | 0
3.3.05 | 340 | 1 | N | CIMBRA Y DESCIMBRA COMÚN PARA PEDESTAL, MEDIDA A LINEAS DE PROYECTO, UTILIZANDO MADERA, LOS TROQUELES Y DEMAS REFUERZOS SERÁN DISEÑADOS POR EL CONTRATISTA, ASI COMO MOLDURAS Y CHAFLANES RESPETANDO LA GEOMETRIA DE LAS MISMAS. INCLUYE: TRAZO, FABRICACIÓN, CORTE, HABILITACION, DESPERDICIOS, COLOCACION, MATERIALES, MANO DE OBRA, EQUIPO Y OBRA FALSA. | M2 | 2.1 |  |  | 0
3.3.06 | 350 | 1 | N | ACERO DE REFUERZO EN PEDESTAL A BASE DE VARILLAS CORRUGADAS DE Fy=4,200 KG/CM2, AMARRADO EN EL LUGAR CON ALAMBRE RECOCIDO. INCLUYE: MATERIALES, CORTES, DESPERDICIOS, TRASLAPES (VER DETALLES DEL REFUERZO EN PLANOS), HABILITADO, COLOCACIÓN, ACARREOS, GANCHOS, SILLETAS, HERRAMIENTA, EQUIPO Y MANO DE OBRA. | KG | 24 |  |  | 0
3.3.07 | 360 | 1 | N | CONCRETO HECHO EN OBRA PARA PEDESTAL DE FC=250 KG/CM2, TMA 3/4", REVENIMIENTO DE 16-18 CM, COLADO SEGÚN LAS NORMAS DEL ACI, CURADO CON MEMBRANA. INCLUYE: SUMINISTRO, COLOCACIÓN, VIBRADO, DESPERDICIOS, PRUEBAS DE LABORATORIO, MANO DE OBRA, HERRAMIENTAS Y EQUIPO. | M3 | 0.2 |  |  | 0
3.3.08 | 370 | 1 | N | CIMBRA Y DESCIMBRA COMÚN PARA DALAS DE DESPLANTE, MEDIDA A LINEAS DE PROYECTO, UTILIZANDO MADERA, LOS TROQUELES Y DEMAS REFUERZOS SERÁN DISEÑADOS POR EL CONTRATISTA, ASI COMO MOLDURAS Y CHAFLANES RESPETANDO LA GEOMETRIA DE LAS MISMAS, INCLUYE: TRAZO, FABRICACIÓN, CORTE, HABILITACION, DESPERDICIOS, COLOCACION, MATERIALES, MANO DE OBRA, EQUIPO Y OBRA FALSA. | M2 | 4.85 |  |  | 0
3.3.09 | 380 | 1 | N | ACERO DE REFUERZO EN DALAS DEDESPLANTE A BASE DE VARILLAS CORRUGADAS DE Fy=4,200 KG/CM2, AMARRADO EN EL LUGAR CON ALAMBRE RECOCIDO. INCLUYE: MATERIALES, CORTES, DESPERDICIOS, TRASLAPES (VER DETALLES DEL REFUERZO EN PLANOS), HABILITADO, COLOCACIÓN, ACARREOS, GANCHOS, SILLETAS, HERRAMIENTA, EQUIPO Y MANO DE OBRA. | KG | 125 |  |  | 0
3.3.10 | 390 | 1 | N | CONCRETO HECHO EN OBRA PARA DALAS DE DESPLANTE DE FC=250 KG/CM2, TMA 3/4", REVENIMIENTO DE 16-18 CM, COLADO SEGÚN LAS NORMAS DEL ACI, CURADO CON MEMBRANA. INCLUYE: SUMINISTRO, COLOCACIÓN, VIBRADO, DESPERDICIOS, PRUEBAS DE LABORATORIO, MANO DE OBRA, HERRAMIENTAS Y EQUIPO. | M3 | 1 |  |  | 0
3.3.11 | 400 | 1 | N | SISTEMA DE ANCLAJE A BASE DE VARILLAS #4 DE 70CMS Y ADHESIVO HIT-HY 200 A/R V3. INCLUYE: SUMINSTRO Y COLOCACION, PERFORACIONES NECESARIAS EN ESTRUCTURA EXISTENTE CON PROFUNDIDAD DE 15 CMS, APLICACION DE ADHESIVO, Y AMARRE CON ALAMBRE A LAS VARILLAS DE LA ESTRUCTURA NUEVA, CORTES, DESPERDICIOS, HERRAMIENTA, EQUIPO, MANO DE OBRA Y TODO LO NECESARIO PARA SU CORRECTA EJECUCION. | PZA | 16 |  |  | 0
3.3.12 | 410 | 1 | N | RELLENO CON MATERIAL DE BANCO EN CAPAS DE 20 CM DE ESPESOR, COMPACTADAS AL 95% DE SU PVSM, VOLUMEN MEDIDO EN SECCION.INCLUYE: MATERIAL, AGUA, HOMOGENIZACIÓN, EQUIPO, HERRAMIENTAS Y MANO DE OBRA. VOLUMEN MEDIDO EN SECCION | M3 | 2.43 |  |  | 0
3.4 | 3.4 | 0 |  | MURO DE CONTENCION
3.4.01 | 411 | 1 | N | EXCAVACIONES EN MATERIAL TIPO I Y II POR MEDIOS MECÁNICOS, VOLUMEN MEDIDO EN SECCION A LINEAS DE PROYECTO. INCLUYE: AFINE, TALUDES DE LA EXCAVACIÓN, MAQUINARIA, HERRAMIENTA, EQUIPO, MANO DE OBRA Y ACAMELLONAMIENTO PARA SU POSTERIOR RETIRO. | M3 | 38.5 |  |  | 0
3.4.02 | 412 | 1 | N | PLANTILLAS DE CONCRETO SIMPLE F'c=100 KG/CM2 DE 5 CM. DE ESPESOR , SOBRE LA EXCAVACIÓN RECIENTE, APISONANDO LA SUPERFICIE DE LA EXCAVACIÓN CON PISÓN MECANICO. INCLUYE: MATERIALES, AGUA, DESPERDICIOS, EQUIPO, HERRAMIENTA Y MANO DE OBRA. | M2 | 25.5 |  |  | 0
3.4.03 | 413 | 1 | N | CIMBRA Y DESCIMBRA COMÚN EN MURO DE CONTENCION, MEDIDA A LINEAS DE PROYECTO, UTILIZANDO MADERA, LOS TROQUELES Y DEMAS REFUERZOS SERÁN DISEÑADOS POR EL CONTRATISTA, ASI COMO MOLDURAS Y CHAFLANES RESPETANDO LA GEOMETRIA DE LAS MISMAS. INCLUYE: TRAZO, FABRICACIÓN, CORTE, HABILITACION, DESPERDICIOS, COLOCACION, MATERIALES, MANO DE OBRA, EQUIPO Y OBRA FALSA | M2 | 112 |  |  | 0
3.4.04 | 414 | 1 | N | ACERO DE REFUERZO EN MURO DE CONTENCIOM, A BASE DE VARILLAS CORRUGADAS DE Fy=4,200 KG/CM2, AMARRADO EN EL LUGAR CON ALAMBRE RECOCIDO. INCLUYE: MATERIALES, CORTES, DESPERDICIOS, TRASLAPES (VER DETALLES DEL REFUERZO EN PLANOS), HABILITADO, COLOCACIÓN, ACARREOS, GANCHOS, SILLETAS, HERRAMIENTA, EQUIPO Y MANO DE OBRA | KG | 595 |  |  | 0
3.4.05 | 415 | 1 | N | CONCRETO PREMEZCLADO EN PLANTA DOSIFICADORA EN MURO DE CONTENCION DE FC=250 KG/CM2, TMA 3/4", REVENIMIENTO DE 16-18 CM. COLADO SEGÚN LAS NORMAS DEL ACI, CURADO CON MEMBRANA. INCLUYE: SUMINISTRO, COLOCACIÓN, VIBRADO, DESPERDICIOS, PRUEBAS DE LABORATORIO, MANO DE OBRA, HERRAMIENTAS Y EQUIPO. | M3 | 11.5 |  |  | 0
3.4.06 | 416 | 1 | N | RELLENO CON MATERIAL DE BANCO EN CAPAS DE 20 CM DE ESPESOR, COMPACTADAS AL 95% DE SU PVSM, VOLUMEN MEDIDO EN SECCION.INCLUYE: MATERIAL, AGUA, HOMOGENIZACIÓN, EQUIPO, HERRAMIENTAS Y MANO DE OBRA. VOLUMEN MEDIDO EN SECCION | M3 | 27 |  |  | 0
3.4.07 | 417 | 1 | N | CARGA, ACARREO Y DESCARGA, DEL MATERIAL PRODUCTO DE LAS EXCAVACIONES Y CORTE, VOLUMEN MEDIDO EN SECCION. INCLUYE: MAQUINARIA, HERRAMIENTA, EQUIPO, TODO LO NECESARIO PARA SU CORRECTA EJECUCION Y MANO DE OBRA. | M3 | 38.25 |  |  | 0
4 | 4 | 0 |  | SUPERESTRUCTURA
4.1 | 4.1 | 0 |  | COLUMNAS
4.1.01 | 420 | 1 | N | CIMBRA Y DESCIMBRA COMUN PARA COLUMNAS, MEDIDA A LINEAS DE PROYECTO, UTILIZANDO MADERA, LOS TROQUELES Y DEMAS REFUERZOS SERÁN DISEÑADOS POR EL CONTRATISTA. INCLUYE: TRAZO, FABRICACIÓN, CORTE, HABILITACION, DESPERDICIOS, COLOCACION, MATERIALES, MANO DE OBRA, EQUIPO Y OBRA FALSA. | M2 | 4 |  |  | 0
4.1.02 | 430 | 1 | N | ACERO DE REFUERZO EN COLUMNAS, A BASE DE VARILLAS CORRUGADAS DE Fy=4,200 KG/CM2, AMARRADO EN EL LUGAR CON ALAMBRE RECOCIDO. INCLUYE: MATERIALES, CORTES, DESPERDICIOS, TRASLAPES (VER DETALLES DEL REFUERZO EN PLANOS), HABILITADO, COLOCACIÓN, ACARREOS, GANCHOS, SILLETAS, HERRAMIENTA, EQUIPO Y MANO DE OBRA. | KG | 63 |  |  | 0
4.1.03 | 440 | 1 | N | CONCRETO HECHO EN OBRA PARA COLUMNAS CON ADITIVO SUPERFLUIDIZANTE Y/O REDUCTOR DE AGUA DE ALTO RANGO, DE F'c=250 KG/CM2, TMA 3/4", REVENIMIENTO MÍNIMO DE 18 CM, COLADO SEGÚN LAS NORMAS DEL ACI, CURADO CON MEMBRANA. INCLUYE: SUMINISTRO, BOMBEO, COLOCACIÓN, VIBRADO, DESPERDICIOS, PRUEBAS DE LABORATORIO, MANO DE OBRA, EQUIPO Y HERRAMIENTA. | M3 | 0.25 |  |  | 0
4.2 | 4.2 | 0 |  | VIGAS Y LOSAS
4.2.01 | 450 | 1 | N | CIMBRA Y DESCIMBRA COMUN AREA DE CONTACTO PARA LOSA, MEDIDA A LINEAS DE PROYECTO, UTILIZANDO MADERA, LOS TROQUELES Y DEMAS REFUERZOS SE DISEÑARAN POR EL CONTRATISTA. INCLUYE: TRAZO, FRONTERA, FABRICACIÓN, CORTES, DESPERDICIOS, HABILITACION, COLOCACION, MATERIALES, MANO DE OBRA, OBRA FALSA Y EQUIPO. | M2 | 30.7 |  |  | 0
4.2.02 | 460 | 1 | N | ACERO DE REFUERZO PARA LOSAS, A BASE DE VARILLAS CORRUGADAS DE Fy=4,200 KG/CM2, AMARRADO EN EL LUGAR CON ALAMBRE RECOCIDO. INCLUYE: MATERIALES, CORTES, DESPERDICIOS, TRASLAPES (VER DETALLES DEL REFUERZO EN PLANOS), HABILITADO, COLOCACIÓN, ACARREOS, GANCHOS, SILLETAS, HERRAMIENTA, EQUIPO Y MANO DE OBRA. | KG | 381 |  |  | 0
4.2.03 | 470 | 1 | N | CONCRETO PREMEZCLADO EN PLANTA DOSIFICADORA PARA LOSAS Y VIGAS DE F'c=250 KG/CM2, TMA 3/4", REVENIMIENTO MINIMO DE 16CM, COLADO SEGÚN LAS NORMAS DEL ACI, CURADO CON MEMBRANA. INCLUYE: SUMINISTRO, BOMBEO, COLOCACIÓN, VIBRADO, DESPERDICIOS, PRUEBAS DE LABORATORIO, MANO DE OBRA Y EQUIPO. | M3 | 2.5 |  |  | 0
4.2.04 | 480 | 1 | N | ALIGERANTE DE BARROBLOCK DE 15X20X30 CMS, ACOMODO EN LOSAS SEGÚN PLANO. INCLUYE: SUMISTRO Y COLOCACION, MATERIAL, HERRAMIENTQ, EQUIPO, MANO DE OBRA Y TODO LO NECESARIO PARA SU CORRECTA EJECUCION | PZA | 285 |  |  | 0
4.2.05 | 490 | 1 | N | MALLA ELECTROSOLDADA 6X6/10-10 PARA LOSA. INCLUYE: MATERIALES, CORTES, DESPERDICIOS, TRASLAPES, HABILITADO, COLOCACIÓN, ACARREOS, GANCHOS, SILLETAS, HERRAMIENTAS, EQUIPO Y MANO DE OBRA, EN CUALQUIER NIVEL | M2 | 23 |  |  | 0
4.2.06 | 500 | 1 | N | SISTEMA DE ANCLAJE A BASE DE VARILLAS #3 DE 58 CMS Y ADHESIVO HIT-HY 200 A/R V3. INCLUYE: SUMINSTRO Y COLOCACION, PERFORACIONES NECESARIAS EN ESTRUCTURA EXISTENTE CON PROFUNDIDAD DE 15 CMS, APLICACION DE ADHESIVO, Y AMARRE CON ALAMBRE A LAS VARILLAS DE LA ESTRUCTURA NUEVA, CORTES, DESPERDICIOS, HERRAMIENTA, EQUIPO, MANO DE OBRA Y TODO LO NECESARIO PARA SU CORRECTA EJECUCION. | PZA | 12 |  |  | 0
4.2.07 | 510 | 1 | N | SISTEMA DE ANCLAJE A BASE DE VARILLAS #3 DE 70 CMS Y ADHESIVO HIT-HY 200 A/R V3. INCLUYE: SUMINSTRO Y COLOCACION, PERFORACIONES NECESARIAS EN ESTRUCTURA EXISTENTE CON PROFUNDIDAD DE 15 CMS, APLICACION DE ADHESIVO, Y AMARRE CON ALAMBRE A LAS VARILLAS DE LA ESTRUCTURA NUEVA, CORTES, DESPERDICIOS, HERRAMIENTA, EQUIPO, MANO DE OBRA Y TODO LO NECESARIO PARA SU CORRECTA EJECUCION. | PZA | 4 |  |  | 0
4.2.08 | 520 | 1 | N | SISTEMA DE ANCLAJE A BASE DE VARILLAS #4 DE 68 CMS Y ADHESIVO HIT-HY 200 A/R V3. INCLUYE: SUMINSTRO Y COLOCACION, PERFORACIONES NECESARIAS EN ESTRUCTURA EXISTENTE CON PROFUNDIDAD DE 15 CMS, APLICACION DE ADHESIVO, Y AMARRE CON ALAMBRE A LAS VARILLAS DE LA ESTRUCTURA NUEVA, CORTES, DESPERDICIOS, HERRAMIENTA, EQUIPO, MANO DE OBRA Y TODO LO NECESARIO PARA SU CORRECTA EJECUCION. | PZA | 28 |  |  | 0
4.2.09 | 530 | 1 | N | SISTEMA DE ANCLAJE A BASE DE VARILLAS #4 DE 70 CMS Y ADHESIVO HIT-HY 200 A/R V3. INCLUYE: SUMINSTRO Y COLOCACION, PERFORACIONES NECESARIAS EN ESTRUCTURA EXISTENTE CON PROFUNDIDAD DE 15 CMS, APLICACION DE ADHESIVO, Y AMARRE CON ALAMBRE A LAS VARILLAS DE LA ESTRUCTURA NUEVA, CORTES, DESPERDICIOS, HERRAMIENTA, EQUIPO, MANO DE OBRA Y TODO LO NECESARIO PARA SU CORRECTA EJECUCION. | PZA | 4 |  |  | 0
4.4 | 4.4 | 0 |  | ESCALERA DE EMERGENCIA
4.4.01 | 560 | 1 | N | SUMINISTRO, FABRICACIÓN Y COLOCACION DE ESTRUCTURAS METÁLICAS A BASE DE PERFILES ESTRUCTURALES ASTM CERTIFICADO DE ACUERDO PLANOS, (CONSIDERAR LOS DESCALIBRES DE MATERIAL Y SOLDADURAS. EL VOLUMEN MEDIDO ES "PESO PLANO"). INCLUYE: CORTES, AGUJEROS, TALADRADOS, PLACAS, PLACAS DE APOYOS, ATIEZADORES SOLDADURA PARA PLACAS (SMAW), EQUIPO DE CORTE, MÁQUINAS DE SOLDAR, MANIOBRAS, LIMPIEZA DE LA ESTRUCTURA, PINTURA ANTICORROSIVA, Y DOS MANOS DE PINTURA EPOXICA, ANDAMIAJE, GRUAS, MANO DE OBRA, EQUIPOS PARA TALADRAR Y TODO LO NECESARIO PARA SU CORRECTA INSTALACION. | KG | 1400 |  |  | 0
4.4.02 | 570 | 1 | N | LAMINA ANIDERRAPANTE 1/2" PARA ESCALERA DE EMERGENCIA. INCLUYE: SUMINISTRO E INSTALACION, MATERIALES, DESPERDICIOS, TRASLAPE, CUMBRERA, ACARREOS AL LUGAR DE SU UTILIZACION, ELEMENTOS DE FIJACION, EQUIPO DE CORTE, MÁQUINAS DE SOLDAR, MANIOBRAS, LIMPIEZA DE LA ESTRUCTURA, PINTURA ANTICORROSIVA, Y DOS MANOS DE PINTURA EPOXICA, ANDAMIOS, GRUAS, HERRAMIENTA, NIVELACION, MANO DE OBRA Y TODO LO NECESARIO PARA SU CORRECTA EJECUCION. (VERIFICAR MEDIDAS EN OBRA). | M2 | 30 |  |  | 0
4.4.03 | 580 | 1 | N | BARANDAL FABRICADO A BASE DE PERFIL TUBULAR, EN LA PARTE SUPERIOR TUBO DE 1 1/2" DE DIAMETRO CED 40 SIN COSTURA A UNA ALTURA DE 1.10 MTS. CON SOPORTES VERTICALES DE TUBO DE 1" DE DIAMETRO CON ESPACIOS @ 13 CMS A EJES DE TUBO, SOLDADOS A LA ESTRUCTURA DE ACERO DE LA ESCALERA. INCLUYE: SUMINISTRO, FABRICACION E INSTALACION, MATERIALES, HERRAMIENTA, EQUIPO A CUALQUIER ALTURA Y NIVEL, PINTURA, MANO DE OBRA Y TODO LO NECESARIO PARA SU CORRECTA EJECUCION. (VERIFICAR MEDIDAS EN OBRA ANTES DE SU FABRICACION) (VER DETALLE EN PLANOS). | ML | 35 |  |  | 0
5 | 5 | 0 |  | ALBAÑILERIA
5.1 | 5.1 | 0 |  | FIRMES, MUROS, CASTILLOS Y CERRAMIENTOS
5.1.01 | 590 | 1 | N | FIRME DE 12 CMS. DE ESPESOR, CONCRETO HECHO EN OBRA DE FC=250 KG/CM2, TAMAÑO MÁXIMO DE AGREGADO DE 19 MM, REFORZADO CON MALLA ELECTROSOLDADA 6X6- 10/10, ACABADO DEFINIDO POR LA SUPERVISION DE OBRA. INCLUYE: AFINE DE MATERIAL DESCUBIERTO Y COMPACTADO AL 95% DE SU P.V.S.M., SUMINISTRO DE MATERIALES, TRANSPORTE, BOMBEO, COLOCACIÓN, VIBRADO, CURADO, PRUEBAS DE LABORATORIO, AGUA, CORTES, DESPERDICIOS, TRASLAPES, ALAMBRE, SILLETAS, HERRAMIENTA, PRUEBAS DE LABORATORIO, JUNTAS, EQUIPO Y MANO DE OBRA. | M2 | 25 |  |  | 0
5.1.02 | 600 | 1 | N | EMPASTADO DE MAXIMO DE 3 CM DE ESPESOR A BASE DE APLICACIÓN DE MORTERO CEMENTO - ARENA PROP. 1:4 ACABADO FINO PARA RECIBIR PISO. INCLUYE: SUMINISTRO, COLOCACION, CARGO DIRECTO POR EL COSTO DE LOS MATERIALES Y MANO DE OBRA QUE INTERVENGAN, FLETE A OBRA, PREPARACION DE LA SUPERFICIE, DESPERDICIO, ACARREO, HASTA EL LUGAR DE SU UTILIZACION, ELABORACION DE MORTERO, LIMPIEZA, CARGA, RETIRO DE SOBRANTES FUERA DE LA OBRA, HERRAMIENTA, EQUIPO A CUALQUIER ALTURA Y CUALQUIER NIVEL, TODO LO NECESARIO PARA SU CORRECTA EJECUCION. | PZA | 602 |  |  | 0
5.1.03 | 610 | 1 | N | CASTILLO DE CONCRETO DE 15 CMS. X 15 CMS. FABRICADO CON CONCRETO HECHO EN OBRA DE F'C=250 KG/CM2, ARMADO CON 4 VRS. # 4 Y ESTRIBOS DE #3 @15 CM. INCLUYE: MATERIALES, CIMBRA, DESCIMBRA, CURADO DE CONCRETO, ACERO DE REFUERZO, CORTES, ALAMBRE RECOCIDO, PRUEBAS DE LABORATORIO, HERRAMIENTA, EQUIPO, ELEVACIONES, ACARREOS, ANDAMIAJES Y MANO DE OBRA. (K-1) (ALTURA 3.00 M.) | ML | 202 |  |  | 0
5.1.04 | 620 | 1 | N | CERRAMIENTO DE CONCRETO DE 15 CMS. X 20 CMS. FABRICADO CON CONCRETO HECHO EN OBRA DE F'C=250 KG/CM2, ARMADO CON 4 VRS.# 4 Y ESTRIBOS #3 @15 CM. INCLUYE: MATERIALES, CIMBRA, DESCIMBRA, CURADO DE CONCRETO, ACERO DE REFUERZO, CORTES, ALAMBRE RECOCIDO, PRUEBAS DE LABORATORIO, HERRAMIENTA, EQUIPO, ELEVACIONES, ACARREOS, ANDAMIAJES Y MANO DE OBRA. (CE-1) (NIVEL DE DESPLANTE DE CERRAMIENTO 2.20 MTS. DEL NPT CONSIDERAR EN CADA MURO). | ML | 120 |  |  | 0
5.1.05 | 630 | 1 | N | DALA DE DESPLANTE DE CONCRETO DE 15 CMS. X 20 CMS, F'C=250 KG/CM2, ARMADO CON 4 VRS.# 4 Y ESTRIBOS # 2 @20CM. INCLUYE: MATERIALES, CIMBRA, DESCIMBRA, CURADO DE CONCRETO, ACERO DE REFUERZO, CORTES, ALAMBRE RECOCIDO, ANCLAJE A LOSA EXISTENTE, HERRAMIENTA, EQUIPO, ELEVACIONES, ACARREOS, ANDAMIAJES Y MANO DE OBRA. | ML | 120 |  |  | 0
5.1.06 | 640 | 1 | N | MURO DE BLOCK DE CONCRETO NO. 6 DE 15X20X40 CM. CURADO A VAPOR ASENTADO CON MORTERO CEMENTO-ARENA PROP. 1:4. A CARAS LIMPIAS. INCLUYE: SUMINISTRO DE MATERIALES HASTA EL LUGAR DE SU UTILIZACION, ACARREO, ELEVACIONES, ANDAMIAJES, TRAZOS, CORTES, DESPERDICIOS , RETIRO DE SOBRANTES FUERA DE LA OBRA, EQUIPO A CUALQUIER ALTURA Y NIVEL, HERRAMIENTA Y MANO DE OBRA Y TODO LO NECESARIO PARA SU CORRECTA EJECUCION. | M2 | 280.5 |  |  | 0
5.1.07 | 650 | 1 | N | MURO DE BLOCK DE CONCRETO NO. 4 DE 10X20X40 CM. CURADO A VAPOR ASENTADO CON MORTERO CEMENTO-ARENA PROP. 1:4. A CARAS LIMPIAS. INCLUYE: SUMINISTRO DE MATERIALES HASTA EL LUGAR DE SU UTILIZACION, ACARREO, ELEVACIONES, ANDAMIAJES, TRAZOS, CORTES, DESPERDICIOS , RETIRO DE SOBRANTES FUERA DE LA OBRA, EQUIPO A CUALQUIER ALTURA Y NIVEL, HERRAMIENTA Y MANO DE OBRA Y TODO LO NECESARIO PARA SU CORRECTA EJECUCION. | M2 | 28 |  |  | 0
5.1.08 | 660 | 1 | N | ZARPEO Y AFINE CON MORTERO CEMENTO ARENA 1:5, A PLOMO Y REGLA, REPELLADO FINO, 2 CM. DE ESPESOR PROMEDIO. INCLUYE:SUMINISTRO DE MATERIALES, FLETE, ACARREO HASTA EL LUGAR DE SU UTILIZACIÓN, FILETEO EN VENTANAS Y MARCOS, DESPERDICIO, PICADO DE LAS ÁREAS DE CONCRETO, ELABORACIÓN DE MORTERO, MAESTREADO, PERFILADO, REMATES, LIMPIEZA Y RETIRO DE SOBRANTES FUERA DE OBRA, EQUIPO DE SEGURIDAD, HERRAMIENTA, EQUIPO EN CUALQUIER ALTURA Y CUALQUIER NIVEL, MANO DE OBRA ESPECIALIZADA PARA LOS TRABAJOS Y TODO LO NECESARIO PARA SU CORRECTA EJECUCION. | M2 | 1300 |  |  | 0
5.1.09 | 670 | 1 | N | APLANADO DE YESO-AGUA DE 2 CMS. DE ESPESOR PROMEDIO EN MUROS INTERIORES, PLOMEADO Y MUESTREADO. INCLUYE: SUMINISTRO DE MATERIALES, FLETE, MANIOBRAS, ACARREOS HASTA EL LUGAR DE SU UTILIZACION, FILETEO EN VENTANAS Y MARCOS DE PUERTAS, PLOMEO, PICADO DE LAS AREAS DONDE SEA NECESARIO, HERRAMIENTA, EQUIPO A CUALQUIER ALTURA Y CUALQUIER NIVEL, ANDAMIAJES, MANO DE OBRA ESPECIALIZADA PARA LOS TRABAJOS Y TODO LO NECESARIO PARA SU CORRECTA EJECUCION. | M2 | 1800 |  |  | 0
5.1.10 | 680 | 1 | N | ZARPEO O REPELLO CON MORTERO CEMENTO ARENA 1:5, A PLOMO Y REGLA, 2 CM. DE ESPESOR PROMEDIO, PARA PREPARACION DE LA SUPERFICIE A RECIBIR ACABADO DE LOSETA. INCLUYE: SUMINISTRO DE MATERIALES, FLETE, ACARREO HASTA EL LUGAR DE SU UTILIZACIÓN, FILETEO EN VENTANAS Y MARCOS, DESPERDICIO, ELABORACIÓN DE MORTERO, MAESTREADO, PERFILADO, REMATES, LIMPIEZA Y RETIRO DE SOBRANTES FUERA DE OBRA, HERRAMIENTA, EQUIPO A CUALQUIER ALTURA Y NIVEL, MANO DE OBRA ESPECIALIZADA PARA LOS TRABAJOS Y TODO LO NECESARIO PARA SU CORRECTA EJECUCION. | M2 | 181.5 |  |  | 0
5.1.11 | 690 | 1 | N | MURO DE DUROCK ARMADO CON CANAL Y POSTE DE 15.24 CMS. CALIBRE 20 @40.6 CMS, CON HOJA DE TABLACEMENTO DUROCK DE 13 MM. POR AMBAS CARAS Y LANA MINERAL EN SU INTERIOR CONO AISLANTE DEL RUIDO. INCLUYE: RESANES CON PERFACINTA EN UNIONES, MEMBRANA IMPERMEABLE TYVEK, REFUERZO DE FIBRA DE VIDRIO Y COMPUESTO BASECOAT CON MALLA, CAPA FINAL DE BASECOAT DE 3MM DE ESPESOR CON MALLA, LAS CAPAS MENCIONADAS SE COLOCARAN EN AMBOS LADOS DEL MURO PREPARADO PARA RECIBIR ACABADO, ESQUINEROS METÁLICOS Y REBORDES, NIVELACION DE ALTURA EN MARCOS DE PUERTA, SUMINISTRO DE MATERIALES, HERRAMIENTA, EQUIPO, MANO DE OBRA Y TODO LO NECESARIO PARA SU CORRECTA EJECUCIÓN. (VERIFICAR MEDIDAS EN OBRA). | M2 | 155 |  |  | 0
5.1.12 | 700 | 1 | N | MURO DE TABLAROCA MARCA PANEL REY O SIMILAR DE 12 CMS DE ESPESOR A DOS CARAS CONFORMADO DE UNA ESTRUCTURA DE PERFILES GALVANIZADOS DE 6.35 CM. CAL. 26" SEPARADOS A CADA 60 CMS. ESTOS A SU VEZ INTRODUCIDOS EN CANALES DE AMARRE 6.35 CM CAL.26" LOS CUALES SE ANCLARÁN AL PISO Y LOSA CON FIJADORES (TORNILLOS FRAMER DE 1/2" Y DE 1") ESTA ESTRUCTURA ESTA REVESTIDA CON EL PANEL DE YESO DE 12.7 MM. Y LANA MINERAL EN SU INTERIOR CONO AISLANTE DEL RUIDO. INCLUYE: SUMINISTRO DE MATERIAL, ACABADO PERFACINTAS NORMAL O FLEXIBLE SEGUN SE OCUPE, PERFIL Y CANAL CALIBRE 0.26 DE 6.35 CMS. DE ESPESOR, ESQUINEROS METÁLICOS Y REBORDES, MEMBRANA IMPERMEABLE TYVEK, REFUERZO DE FIBRA DE VIDRIO Y COMPUESTO BASECOAT CON MALLA, CAPA FINAL DE BASECOAT DE 3MM DE ESPESOR CON MALLA, LAS CAPAS MENCIONADAS SE COLOCARAN EN AMBOS LADOS DEL MURO PARA RECIBIR ACABADO, PANEL DE YESO, NIVELACION DE ALTURA EN MARCOS DE PUERTA, SUMINISTRO DE LOS MATERIALES, HERRAMIENTA, EQUIPO, FLETE, ACARREOS, MANO DE OBRA Y TODO LO NECESARIO PARA SU CORRECTA INSTALACIÓN. (VERIFICAR MEDIDAS EN OBRA). | M2 | 10 |  |  | 0
5.1.13 | 710 | 1 | N | MURO DE TABLAROCA MARCA PANEL REY O SIMILAR DE UNA CARA CONFORMADO DE UNA ESTRUCTURA DE PERFILES GALVANIZADOS DE 6.35 CM. CAL. 26" SEPARADOS A CADA 60 CMS. ESTOS A SU VEZ INTRODUCIDOS EN CANALES DE AMARRE 6.35 CM CAL.26" LOS CUALES SE ANCLARÁN AL PISO Y LOSA CON FIJADORES (TORNILLOS FRAMER DE 1/2" Y DE 1") ESTA ESTRUCTURA ESTA REVESTIDA CON EL PANEL DE YESO DE 12.7 MM. INCLUYE: SUMINISTRO DE MATERIAL, ACABADO PERFACINTAS NORMAL O FLEXIBLE SEGUN SE OCUPE, PERFIL Y CANAL CALIBRE 0.26 DE 6.35 CMS. DE ESPESOR, ESQUINEROS METÁLICOS Y REBORDES, MEMBRANA IMPERMEABLE TYVEK, REFUERZO DE FIBRA DE VIDRIO Y COMPUESTO BASECOAT CON MALLA, CAPA FINAL DE BASECOAT DE 3MM DE ESPESOR CON MALLA, LAS CAPAS MENCIONADAS SE COLOCARAN EN AMBOS LADOS DEL MURO, PARA RECIBIR ACABADO, PANEL DE YESO, NIVELACION DE ALTURA EN MARCOS DE PUERTA, SUMINISTRO DE LOS MATERIALES, HERRAMIENTA, EQUIPO, FLETE, ACARREOS, MANO DE OBRA Y TODO LO NECESARIO PARA SU CORRECTA INSTALACIÓN. (VERIFICAR MEDIDAS EN OBRA). | M2 | 30 |  |  | 0
5.2 | 5.2 | 0 |  | CIELOS
5.2.01 | 720 | 1 | N | PLAFÓN RÍGIDO A BASE DE CANAL LISTÓN CALIBRE 26 @24" (LONGITUD MÁXIMA), CANALETA DE CARGA 1-1/2" CAL. 22 A CADA 1.22 M ENTRE ELLAS, COLGANTES DE ALAMBRE GALVANIZADO NO. 12 CON SEPARACIÓN MÁXIMA DE 4', CON HOJA DE YESO 1/2" MARCA USG TIPO TABLAROCA FIRECODE TIPO C CLAVE: TBFC13244 O EQUIVALENTE. INCLUYE: SUMINISTRO DE MATERIAL, COLOCACION, HERRAMIENTA, EQUIPO, ELEMENTOS DE FIJACION, ESTRUCTURA DE SOPORTE, TORNILLOS, TAQUETES, PIJAS, ACARREOS, CORTES, DESPERDICIOS, COLOCACION, MANO DE OBRA CON PERSONAL ESPECIALIZADO PARA LA EJECUCION DE LOS TRABAJOS Y TODO LO NECESARIO PARA SU CORRECTA EJECUCION. (VER PLANO). | M2 | 432.5 |  |  | 0
5.2.02 | 730 | 1 | N | PLAFÓN REGISTRABLE DE 2'X2', MODELO ULTIMA TEGULAR BISELADO, TEXTURA FINA COLOR BLANCO (WH) MARCA ARMSTRONG O EQUIVALENTE MODELO 1912- 24"X24"X3/4" O EQUIVALENTE, CON SISTEMA DE SUSPENSIÓN SUPRAFINE 9/16" COLOR BLIZZARD WHITE. INCLUYE: SUMINISTRO DE MATERIAL, COLOCACION, HERRAMIENTA, EQUIPO, ELEMENTOS DE FIJACION, ESTRUCTURA DE SOPORTE, TORNILLOS, TAQUETES, PIJAS, ACARREOS, CORTES, DESPERDICIOS, COLOCACION, MANO DE OBRA CON PERSONAL ESPECIALIZADO PARA LA EJECUCION DE LOS TRABAJOS Y TODO LO NECESARIO PARA SU CORRECTA EJECUCION. (VER PLANO). | M2 | 503.2 |  |  | 0
5.2.03 | 740 | 1 | N | ZARPEO Y AFINE EN CIELOS CON MORTERO CEMENTO ARENA 1:5, A PLOMO Y REGLA, REPELLADO FINO, 2 CM. DE ESPESOR PROMEDIO. INCLUYE:SUMINISTRO DE MATERIALES, FLETE, ACARREO HASTA EL LUGAR DE SU UTILIZACIÓN, FILETEO EN VENTANAS Y MARCOS, DESPERDICIO, PICADO DE LAS ÁREAS DE CONCRETO, ELABORACIÓN DE MORTERO, MAESTREADO, PERFILADO, REMATES, LIMPIEZA Y RETIRO DE SOBRANTES FUERA DE OBRA, EQUIPO DE SEGURIDAD, FLETE, ACARREO HASTA EL LUGAR DE SU UTILIZACIÓN, HERRAMIENTA, EQUIPO EN CUALQUIER ALTURA Y CUALQUIER NIVEL, MANO DE OBRA ESPECIALIZADA PARA LOS TRABAJOS Y TODO LO NECESARIO PARA SU CORRECTA EJECUCION . | M2 | 225 |  |  | 0
5.3 | 5.3 | 0 |  | EMPASTE DE LOSA DE AZOTEA Y CHAFLAN
5.3.01 | 750 | 1 | N | SUMINISTRO Y COLOCACIÓN DE EMPASTADO EN LOSA DE AZOTEA PARA DAR PENDIENTE DE 7 CM DE ESPESOR PROMEDIO A BASE DE APLICACIÓN DE MORTERO TERMOCRETO (PERLITA MINERAL EXPANDIDA MARCA TERMOLITA) - CEMENTO PROPORCIÓN 3:1 LISTA PARA RECIBIR EL IMPERMEABILIZANTE. INCLUYE: SUMINISTRO, CARGO DIRECTO POR EL COSTO DE LOS MATERIALES Y MANO DE OBRA QUE INTERVENGAN, FLETE A OBRA, DESPERDICIO, ACARREO, HASTA EL LUGAR DE SU UTILIZACION, ELABORACION DE MORTERO, LIMPIEZA, CARGA, RETIRO DE SOBRANTES FUERA DE LA OBRA, HERRAMIENTA, EQUIPO A CUALQUIER ALTURA Y CUALQUIER NIVEL, TODO LO NECESARIO PARA SU CORRECTA EJECUCION. | M2 | 25 |  |  | 0
5.3.02 | 760 | 1 | N | ELABORACION DE CHAFLAN A BASE DE MORTERO CEMENTO-ARENA 1:4 DE 15 CMS. X 15 CMS. DE SECCION COLOCANDO A 45 GRADOS LISTO PARA RECIBIR IMPERMEABILIZANTE. INCLUYE: SUMINISTRO, CARGO DIRECTO POR EL COSTO DE LOS MATERIALES, MANO DE OBRA QUE INTERVENGAN, FLETE A OBRA, DESPERDICIO, ACARREO HASTA EL LUGAR DE SU UTILIZACION, ELABORACION DE MORTERO, LIMPIEZA, CARGA Y RETIRO DE SOBRANTES FUERA DE LA OBRA, HERRAMIENTA, EQUIPO A CUALQUIER ALTURA Y CUALQUIER NIVEL, TODO LO NECESARIO PARA SU CORRECTA EJECUCION. | ML | 20 |  |  | 0
5.3.03 | 770 | 1 | N | PRETIL DE BLOCK DE CONCRETO. INCLUYE: SUMINISTRO Y COLOCACION, MATERIALES, SENTADO CON MORTERO CEMENTO ARENA PROP. 1:4, ZARPEO Y AFINE INTERIOR, FILETE DE MORTERO EN LA PARTE SUPERIOR DEL PRETIL Y TODO LO NECESARIO PARA SU CORRECTA EJECUCIÓN. | M2 | 16 |  |  | 0
5.4 | 5.4 | 0 |  | PLACAS PARA LAVABO
5.4.01 | 780 | 1 | N | ELABORACION DE PLACA PARA LAVABO EN BAÑOS DE 5.00 MTS. X 0.60 MTS. A BASE DE CONCRETO 150 KG/CM2, HECHO EN OBRA DE 8 CMS. DE ESPESOR ARMADA CON VRS. DE 3/8 @ 15 CMS. DE ESPESOR F'Y=4,200 KG/CM2. FORMANDO CUADRICULA, DEJANDO HUECOS PARA LAVABO DE EMPOTRAR EN PLACA Y LLAVES. INCLUYE: SUMINISTRO DE MATERIALES, RANURA EN MUROS PARA EMPOTRAR, CIMBRA COMUN, HERRAMIENTA, ACARREO, DESPERDICIOS, MANO DE OBRA Y TODO LO NECESARIO PARA SU CORRECTA EJECUCION (VERIFICAR MEDIDAS EN OBRA). | PZA | 2 |  |  | 0
5.4.02 | 790 | 1 | N | ELABORACION DE PLACA PARA LAVABO EN BAÑOS DE 2.30 MTS. X 0.75 MTS. A BASE DE CONCRETO 150 KG/CM2, HECHO EN OBRA DE 8 CMS. DE ESPESOR ARMADA CON VRS. DE 3/8 @ 15 CMS. DE ESPESOR F'Y=4,200 KG/CM2. FORMANDO CUADRICULA, DEJANDO HUECOS PARA LAVABO DE EMPOTRAR EN PLACA Y LLAVES. INCLUYE: SUMINISTRO DE MATERIALES, RANURA EN MUROS PARA EMPOTRAR, CIMBRA COMUN, HERRAMIENTA, ACARREO, DESPERDICIOS, MANO DE OBRA Y TODO LO NECESARIO PARA SU CORRECTA EJECUCION (VERIFICAR MEDIDAS EN OBRA). | PZA | 2 |  |  | 0
5.4.03 | 800 | 1 | N | ELABORACION DE PLACA PARA LAVABO EN BAÑOS DE 1.00 MTS. X 0.60 MTS. A BASE DE CONCRETO 150 KG/CM2, HECHO EN OBRA DE 8 CMS. DE ESPESOR ARMADA CON VRS. DE 3/8 @ 15 CMS. DE ESPESOR F'Y=4,200 KG/CM2. FORMANDO CUADRICULA, DEJANDO HUECOS PARA LAVABO DE EMPOTRAR EN PLACA Y LLAVES. INCLUYE: SUMINISTRO DE MATERIALES, RANURA EN MUROS PARA EMPOTRAR, CIMBRA COMUN, HERRAMIENTA, ACARREO, DESPERDICIOS, MANO DE OBRA Y TODO LO NECESARIO PARA SU CORRECTA EJECUCION (VERIFICAR MEDIDAS EN OBRA). | PZA | 1 |  |  | 0
6 | 6 | 0 |  | INSTALACION HIDROSANITARIA Y GAS.
6.1 | 6.1 | 0 |  | INSTALACION SANITARIA
6.1.01 | 810 | 1 | N | SUMINISTRO E INSTALACION DE ACCESORIOS PARA TUBERÍA DE PVC CEDULA 40, CONEXIONES TIPO "Y" DE DIÁMETRO DE 4". INCLUYE: MATERIAL, EQUIPO, MONTAJE, MANO DE OBRA, HERRAMIENTAS Y TODO LO NECESARIO PARA SU CORRECTA INSTALACIÓN. | PZA | 25 |  |  | 0
6.1.01 | 810 | 1 | N | SUMINISTRO E INSTALACION DE ACCESORIOS PARA TUBERÍA DE PVC CEDULA 40, CONEXIONES TIPO "Y" DE DIÁMETRO DE 2". INCLUYE: MATERIAL, EQUIPO, MONTAJE, MANO DE OBRA, HERRAMIENTAS Y TODO LO NECESARIO PARA SU CORRECTA INSTALACIÓN. | PZA | 8 |  |  | 0
6.1.02 | 820 | 1 | N | SUMINISTRO E INSTALACION DE ACCESORIOS PARA TUBERÍA DE PVC CEDULA 40, CONEXIONES CON REDUCCIÓN DE DIÁMETRO DE 4" A 2". INCLUYE: MATERIAL, EQUIPO, MONTAJE, MANO DE OBRA, HERRAMIENTAS Y TODO LO NECESARIO PARA SU CORRECTA INSTALACIÓN. | PZA | 16 |  |  | 0
6.1.03 | 830 | 1 | N | SUMINISTRO E INSTALACION DE ACCESORIOS PARA TUBERÍA DE PVC CEDULA 40, CODOS DE 45° PARA UN DIÁMETRO DE 4". INCLUYE: MATERIAL, EQUIPO, MONTAJE, MANO DE OBRA, HERRAMIENTAS Y TODO LO NECESARIO PARA SU CORRECTA INSTALACIÓN. | PZA | 10 |  |  | 0
6.1.04 | 840 | 1 | N | SUMINISTRO E INSTALACION DE ACCESORIOS PARA TUBERÍA DE PVC CEDULA 40, CODOS DE 45° PARA UN DIÁMETRO DE 2". INCLUYE: MATERIAL, EQUIPO, MONTAJE, MANO DE OBRA, HERRAMIENTAS Y TODO LO NECESARIO PARA SU CORRECTA INSTALACIÓN. | PZA | 4 |  |  | 0
6.1.05 | 850 | 1 | N | SUMINISTRO E INSTALACION DE ACCESORIOS PARA TUBERÍA DE PVC CEDULA 40, CODOS DE 90° PARA UN DIÁMETRO DE 2". INCLUYE: MATERIAL, EQUIPO, MONTAJE, MANO DE OBRA, HERRAMIENTAS Y TODO LO NECESARIO PARA SU CORRECTA INSTALACIÓN. | PZA | 41 |  |  | 0
6.1.06 | 860 | 1 | N | SUMINISTRO E INSTALACION DE ACCESORIOS PARA TUBERÍA DE PVC CEDULA 40, CODOS DE 90° PARA UN DIÁMETRO DE 4". INCLUYE: MATERIAL, EQUIPO, MONTAJE, MANO DE OBRA, HERRAMIENTAS Y TODO LO NECESARIO PARA SU CORRECTA INSTALACIÓN. | PZA | 11 |  |  | 0
6.1.07 | 870 | 1 | N | SUMINISTRO E INSTALACION DE COLADERA TIPO 1342 - H MARCA HELVEX INCLUYE: MATERIAL, EQUIPO, MONTAJE, MANO DE OBRA, HERRAMIENTAS Y TODO LO NECESARIO PARA SU CORRECTA INSTALACIÓN. | PZA | 3 |  |  | 0
6.1.07 | 870 | 1 | N | SUMINISTRO E INSTALACION DE COLADERA TIPO 282 - H, MARCA HELVEX INCLUYE: MATERIAL, EQUIPO, MONTAJE, MANO DE OBRA, HERRAMIENTAS Y TODO LO NECESARIO PARA SU CORRECTA INSTALACIÓN. | PZA | 6 |  |  | 0
6.1.08 | 880 | 1 | N | CONSTRUCCIÓN DE REGISTRO PARA DRENAJE SANITARIO DE 0.60 X 0.60 X PROF. VARIABLE. DE MUROS DE TABIQUE ROJO COCIDO ASENTADO CON MEZCLA CEMENTO ARENA 1.5 CON ACABADO PULIDO EN EL INTERIOR CON TAPA DE 8 CMS. DE ESPESOR DE CONCRETO DE FC=150 KG/CM2 CON MARCO DE ANGULO DE 2" X 2" X 1/8" Y CONTRAMARCO DE ANGULO DE 1 1/2" X 1 1/2" X 1/8". INCLUYE: MATERIALES HERRAMIENTA Y MANO DE OBRA. | PZA | 1 |  |  | 0
6.1.09 | 890 | 1 | N | SUMINISTRO E INSTALACION DE TRAMPA DE GRASAS DE 65x45x35 CM, DE ACERO INOXIDABLE, CAPACIDAD 27 KG CON TAPA ANTIDERRAPANTE CON ENTRADA DE 4" Y SALIDA DE 4". INCLUYE: MATERIAL, EQUIPO, MONTAJE, MANO DE OBRA, HERRAMIENTAS Y TODO LO NECESARIO PARA SU CORRECTA INSTALACIÓN. | PZA | 1 |  |  | 0
6.1.10 | 900 | 1 | N | SUMINISTRO E INSTALACION DE TUBERÍA DE PVC CEDULA 40, DE 4" DE DIÁMETRO. INCLUYE: MATERIAL, COPLES, PEGAMENTO, EQUIPO, MONTAJE, MANO DE OBRA, HERRAMIENTAS Y TODO LO NECESARIO PARA SU CORRECTA INSTALACIÓN. | ML | 74 |  |  | 0
6.1.11 | 910 | 1 | N | SUMINISTRO E INSTALACION DE TUBERÍA DE PVC CEDULA 40, DE 2" DE DIÁMETRO. INCLUYE: MATERIAL, COPLES, PEGAMENTO, EQUIPO, MONTAJE, MANO DE OBRA, HERRAMIENTAS Y TODO LO NECESARIO PARA SU CORRECTA INSTALACIÓN. | ML | 71 |  |  | 0
6.2 | 6.2 | 0 |  | INSTALACION PLUVIAL
6.2.01 | 920 | 1 | N | SUMINISTRO E INSTALACIÓN DE COLADERA TIPO DE PRETIL PARA AZOTEA DE DIÁMETRO DE 110 MM (4"). MCA. HELVEX MOD. 4954 CONEXIÓN PARA TUBO (4") DE ROSCAR. INCLUYE: SUMINISTRO DE MATERIAL, SOPORTERÍA, ACARREO, CORTES, PEGAMENTO WEL-DON 705 O SIMILAR, LIMPIADOR, DESPERDICIOS, PRUEBA HIDROSTATICA, HERRAMIENTA, MONTAJE, EQUIPO Y MANO DE OBRA, SUPERVISIÓN Y TODO LOS NECESARIO PARA SU CORRECTA EJECUCIÓN. | PZA | 1 |  |  | 0
6.2.02 | 930 | 1 | N | TUBO PVC DWV PARA PLUVIAL DE 100 MM (4 IN) MCA. AMANCO O SIMILAR. INCLUYE: SUMINISTRO DE MATERIAL, COPLES, FLETE, MANIOBRAS, ACARREO, RANURAS, RESANES, PENDIENTE DEL 2 %, PEGAMENTO WEL-DON 705 O SIMILAR, SOPORTE TIPO "PERA" TAQUETE Y VARILLA ROSCADA DE 1/2", PRUEBAS, HERRAMIENTA, MONTAJE, EQUIPO A CUALQUIER ALTURA Y NIVEL, MANO DE OBRA CALIFICADA Y TODO LO NECESARIO PARA SU CORRECTA EJECUCIÓN Y FUNCIONAMIENTO. | ML | 6 |  |  | 0
6.2.03 | 940 | 1 | N | SUMINISTRO E INSTALACIÓN DE CODO DE 90° DE PVC DWV CED. 40 CEMENTADO DE DIÁMETRO DE 100 MM (4"). INCLUYE: SUMINISTRO DE MATERIAL, SOPORTERÍA, ACARREO, CORTES, PEGAMENTO WEL-DON 705 O SIMILAR, LIMPIADOR, DESPERDICIOS, PRUEBA HIDROSTATICA, HERRAMIENTA, MONTAJE, EQUIPO Y MANO DE OBRA, SUPERVISIÓN Y TODO LOS NECESARIO PARA SU CORRECTA EJECUCIÓN. | PZA | 2 |  |  | 0
6.3 | 6.3 | 0 |  | INSTALACION HIDRAULICA
6.3.01 | 960 | 1 | N | SUMINISTRO E INSTALACION DE ACCESORIOS PARA TUBERÍA DE PVC CEDULA 40, CONEXIONES TIPO "T" DE DIÁMETRO DE 1 1/4". INCLUYE: MATERIAL, EQUIPO, MONTAJE, MANO DE OBRA, HERRAMIENTAS Y TODO LO NECESARIO PARA SU CORRECTA INSTALACIÓN. | PZA | 4 |  |  | 0
6.3.02 | 970 | 1 | N | SUMINISTRO E INSTALACION DE ACCESORIOS PARA TUBERÍA DE PVC CEDULA 40, CONEXIONES CON REDUCCIÓN DE DIÁMETRO DE 1 1/4" A 3/4". INCLUYE: MATERIAL, EQUIPO, MONTAJE, MANO DE OBRA, HERRAMIENTAS Y TODO LO NECESARIO PARA SU CORRECTA INSTALACIÓN. | PZA | 4 |  |  | 0
6.3.03 | 980 | 1 | N | SUMINISTRO E INSTALACION DE ACCESORIOS PARA TUBERÍA DE PVC CEDULA 40, CONEXIONES TIPO "T" DE DIÁMETRO DE 3/4". INCLUYE: MATERIAL, EQUIPO, MONTAJE, MANO DE OBRA, HERRAMIENTAS Y TODO LO NECESARIO PARA SU CORRECTA INSTALACIÓN. | PZA | 35 |  |  | 0
6.3.04 | 990 | 1 | N | SUMINISTRO E INSTALACION DE ACCESORIOS PARA TUBERÍA DE PVC CEDULA 40, CONEXIONES TIPO "T" DE DIÁMETRO DE 1/2". INCLUYE: MATERIAL, EQUIPO, MONTAJE, MANO DE OBRA, HERRAMIENTAS Y TODO LO NECESARIO PARA SU CORRECTA INSTALACIÓN. | PZA | 7 |  |  | 0
6.3.05 | 1000 | 1 | N | SUMINISTRO E INSTALACION DE ACCESORIOS PARA TUBERÍA DE PVC CEDULA 40, CONEXIONES CON REDUCCIÓN DE DIÁMETRO DE 3/4" A 1/2". INCLUYE: MATERIAL, EQUIPO, MONTAJE, MANO DE OBRA, HERRAMIENTAS Y TODO LO NECESARIO PARA SU CORRECTA INSTALACIÓN. | PZA | 43 |  |  | 0
6.3.06 | 1010 | 1 | N | SUMINISTRO E INSTALACION DE ACCESORIOS PARA TUBERÍA DE PVC CEDULA 40, CONEXIONES TIPO CRUZ DE DIÁMETRO DE 3/4". INCLUYE: MATERIAL, EQUIPO, MONTAJE, MANO DE OBRA, HERRAMIENTAS Y TODO LO NECESARIO PARA SU CORRECTA INSTALACIÓN. | PZA | 1 |  |  | 0
6.3.07 | 1020 | 1 | N | SUMINISTRO E INSTALACION DE ACCESORIOS PARA TUBERÍA DE PVC CEDULA 40, CODOS DE 90° PARA UN DIÁMETRO DE 1 1/4". INCLUYE: MATERIAL, EQUIPO, MONTAJE, MANO DE OBRA, HERRAMIENTAS Y TODO LO NECESARIO PARA SU CORRECTA INSTALACIÓN. | PZA | 2 |  |  | 0
6.3.08 | 1030 | 1 | N | SUMINISTRO E INSTALACION DE ACCESORIOS PARA TUBERÍA DE PVC CEDULA 40, CODOS DE 90° PARA UN DIÁMETRO DE 3/4". INCLUYE: MATERIAL, EQUIPO, MONTAJE, MANO DE OBRA, HERRAMIENTAS Y TODO LO NECESARIO PARA SU CORRECTA INSTALACIÓN. | PZA | 8 |  |  | 0
6.3.09 | 1040 | 1 | N | SUMINISTRO E INSTALACION DE ACCESORIOS PARA TUBERÍA DE PVC CEDULA 40, CODOS DE 90° PARA UN DIÁMETRO DE 1/2". INCLUYE: MATERIAL, EQUIPO, MONTAJE, MANO DE OBRA, HERRAMIENTAS Y TODO LO NECESARIO PARA SU CORRECTA INSTALACIÓN. | PZA | 41 |  |  | 0
6.3.10 | 1050 | 1 | N | SUMINISTRO E INSTALACION DE ACCESORIOS PARA TUBERÍA DE PVC CEDULA 40, VÁLVULAS DE CIERRE RÁPIDO PARA UN DIÁMETRO DE 3/4". INCLUYE: MATERIAL, CONECTORES A ROSCA EXTERIOR O INTERIOR, EQUIPO, MONTAJE, MANO DE OBRA, HERRAMIENTAS Y TODO LO NECESARIO PARA SU CORRECTA INSTALACIÓN. | PZA | 3 |  |  | 0
6.3.11 | 1060 | 1 | N | SUMINISTRO E INSTALACION DE TUBERÍA DE PVC CEDULA 40, DE 1 1/4" DE DIÁMETRO PARA AGUA FRÍA. INCLUYE: MATERIAL, COPLES, PEGAMENTO, EQUIPO, MONTAJE, MANO DE OBRA, HERRAMIENTAS Y TODO LO NECESARIO PARA SU CORRECTA INSTALACIÓN. | ML | 79 |  |  | 0
6.3.12 | 1070 | 1 | N | SUMINISTRO E INSTALACION DE TUBERÍA DE PVC CEDULA 40, DE 3/4" DE DIÁMETRO PARA AGUA FRÍA. INCLUYE: MATERIAL, COPLES, PEGAMENTO, EQUIPO, MONTAJE, MANO DE OBRA, HERRAMIENTAS Y TODO LO NECESARIO PARA SU CORRECTA INSTALACIÓN. | PZA | 78 |  |  | 0
6.3.13 | 1080 | 1 | N | SUMINISTRO E INSTALACION DE TUBERÍA DE PVC CEDULA 40, DE 1/2" DE DIÁMETRO PARA AGUA FRÍA. INCLUYE: MATERIAL, COPLES, PEGAMENTO, EQUIPO, MONTAJE, MANO DE OBRA, HERRAMIENTAS Y TODO LO NECESARIO PARA SU CORRECTA INSTALACIÓN. | PZA | 59 |  |  | 0
6.3.14 | 1090 | 1 | N | SUMINISTRO E INSTALACION DE TUBERÍA DE COBRE TIPO "M", DE 1 1/4" DE DIÁMETRO PARA AGUA CALIENTE. INCLUYE: MATERIAL, COPLES, PEGAMENTO, EQUIPO, MONTAJE, MANO DE OBRA, HERRAMIENTAS Y TODO LO NECESARIO PARA SU CORRECTA INSTALACIÓN. | PZA | 56 |  |  | 0
6.3.15 | 1100 | 1 | N | SUMINISTRO E INSTALACION DE TUBERÍA DE COBRE TIPO "M", DE 3/4" DE DIÁMETRO PARA AGUA CALIENTE. INCLUYE: MATERIAL, COPLES, PEGAMENTO, EQUIPO, MONTAJE, MANO DE OBRA, HERRAMIENTAS Y TODO LO NECESARIO PARA SU CORRECTA INSTALACIÓN. | PZA | 27 |  |  | 0
6.3.16 | 1110 | 1 | N | SUMINISTRO E INSTALACION DE TUBERÍA DE COBRE TIPO "M", DE 1/2" DE DIÁMETRO PARA AGUA CALIENTE. INCLUYE: MATERIAL, COPLES, PEGAMENTO, EQUIPO, MONTAJE, MANO DE OBRA, HERRAMIENTAS Y TODO LO NECESARIO PARA SU CORRECTA INSTALACIÓN. | PZA | 22 |  |  | 0
6.3.17 | 1120 | 1 | N | SUMINISTRO E INSTALACION DE ACCESORIOS PARA TUBERÍA COBRE TIPO "M", CODOS DE 90° PARA UN DIÁMETRO DE 3/4". INCLUYE: MATERIAL, EQUIPO, MONTAJE, MANO DE OBRA, HERRAMIENTAS Y TODO LO NECESARIO PARA SU CORRECTA INSTALACIÓN. | PZA | 4 |  |  | 0
6.3.18 | 1130 | 1 | N | SUMINISTRO E INSTALACION DE ACCESORIOS PARA TUBERÍA DE COBRE TIPO "M", CONEXIONES TIPO "T" DE DIÁMETRO DE 3/4". INCLUYE: MATERIAL, EQUIPO, MONTAJE, MANO DE OBRA, HERRAMIENTAS Y TODO LO NECESARIO PARA SU CORRECTA INSTALACIÓN. | PZA | 1 |  |  | 0
6.3.19 | 1140 | 1 | N | CONSTRUCCIÓN DE REGISTRO PARA VALVULAS DE CIERRE RAPIDO TIPO ESFERA DE 0.40 X 0.40 X 0.50 MTS. DE MUROS DE TABIQUE ROJO COCIDO ASENTADO CON MEZCLA CEMENTO ARENA 1.5 CON ACABADO PULIDO EN EL INTERIOR CON TAPA DE 8 CMS. DE ESPESOR DE CONCRETO DE FC=150 KG/CM2 CON MARCO DE ANGULO 2"X2"X1/8" DE ESPESOR Y CONTRAMARCO DE ANGULO DE 1 1/2" X 1 1/2" X 1/8" DE ESPESOR . INCLUYE: MATERIALES HERRAMIENTA Y MANO DE OBRA. | PZA | 1 |  |  | 0
6.4 | 6.4 | 0 |  | INSTALACION GAS
6.4.01 | 1150 | 1 | N | SUMINISTRO E INSTALACION DE TUBERÍA DE DE COBRE TIPO "L", DE 1" DE DIÁMETRO PARA GAS. INCLUYE: MATERIAL, COPLES, CODOS, SOLDADURA, SOPORTERÍA, EXCAVACIÓN, RANURAS, RESANES, EQUIPO, MONTAJE, MANO DE OBRA, HERRAMIENTAS Y TODO LO NECESARIO PARA SU CORRECTA INSTALACIÓN. | ML | 55.4 |  |  | 0
6.4.02 | 1160 | 1 | N | SUMINISTRO E INSTALACION DE TUBERÍA DE DE COBRE TIPO "L", DE 3/4" DE DIÁMETRO PARA GAS. INCLUYE: MATERIAL, COPLES, CODOS, SOLDADURA, SOPORTERÍA, EXCAVACIÓN, RANURAS, RESANES, EQUIPO, MONTAJE, MANO DE OBRA, HERRAMIENTAS Y TODO LO NECESARIO PARA SU CORRECTA INSTALACIÓN. | ML | 1 |  |  | 0
6.4.03 | 1170 | 1 | N | SUMINISTRO E INSTALACION DE TUBERÍA DE DE COBRE TIPO "L", DE 1/2" DE DIÁMETRO PARA GAS. INCLUYE: MATERIAL, COPLES, CODOS, SOLDADURA, SOPORTERÍA, EXCAVACIÓN, RANURAS, RESANES, EQUIPO, MONTAJE, MANO DE OBRA, HERRAMIENTAS Y TODO LO NECESARIO PARA SU CORRECTA INSTALACIÓN. | ML | 5.25 |  |  | 0
6.4.04 | 1180 | 1 | N | SUMINISTRO E INSTALACION VÁLVULAS TIPO BOLA, DE 1" DE DIÁMETRO PARA GAS. INCLUYE: MATERIAL, COPLES, CODOS, SOLDADURA, SOPORTERÍA, EQUIPO, MONTAJE, MANO DE OBRA, HERRAMIENTAS Y TODO LO NECESARIO PARA SU CORRECTA INSTALACIÓN. | PZA | 2 |  |  | 0
6.4.05 | 1190 | 1 | N | SUMINISTRO E INSTALACION VÁLVULAS TIPO BOLA, DE 3/4" DE DIÁMETRO PARA GAS. INCLUYE: MATERIAL, COPLES, CODOS, SOLDADURA, SOPORTERÍA, EQUIPO, MONTAJE, MANO DE OBRA, HERRAMIENTAS Y TODO LO NECESARIO PARA SU CORRECTA INSTALACIÓN. | PZA | 1 |  |  | 0
6.4.06 | 1200 | 1 | N | SUMINISTRO E INSTALACION VÁLVULAS TIPO BOLA, DE 1/2" DE DIÁMETRO PARA GAS. INCLUYE: INCLUYE: MATERIAL, COPLES, CODOS, SOLDADURA, SOPORTERÍA, EQUIPO, MONTAJE, MANO DE OBRA, HERRAMIENTAS Y TODO LO NECESARIO PARA SU CORRECTA INSTALACIÓN. | PZA | 7 |  |  | 0
7 | 7 | 0 |  | APARATOS Y ACCESORIOS
7.1 | 7.1 | 0 |  | MAMPARAS SANITARIOS
7.1.01 | 1210 | 1 | N | (PTA) PUERTA CODIGO 4205-2 (0.61 X 1.50 MTS) MARCA SANILOCK MODELO ESTANDAR 4200, ACABADO ESMALTADO 10 COLOR BLANCO BLANCO O EQUIVALENTE EN CALIDAD, ESPECIFICACIONES Y PRECIO, CON PREVIA AUTORIZACION DE LA SUPERVISION, EN AREA DE BAÑOS HOMBRES Y MUJERES. INCLUYE: SUMINISTRO DE MATERIALES, FLETE, MANIOBRAS, INSTALACION, HERRAMIENTA, EQUIPO, HERRAJES, CHAPAS, BISAGRAS, GANCHOS, ACCESORIOS DE ACUERDO A PROYECTO, TODO LO NECESARIO PARA SU CORRECTA EJECUCION Y MANO DE OBRA. (VERIFICAR MEDIDAS EN OBRA). | PZA | 10 |  |  | 0
7.1.02 | 1220 | 1 | N | (PC) PILASTRA CENTRAL CODIGO 4203-0 (0.60 MTS. X 1.80 MTS) MARCA SANILOCK MODELO ESTANDAR 4200, ACABADO ESMALTADO 10 COLOR BLANCO BLANCO O EQUIVALENTE EN CALIDAD, ESPECIFICACIONES Y PRECIO, CON PREVIA AUTORIZACION DE LA SUPERVISION, EN AREA DE BAÑOS HOMBRES Y MUJERES. INCLUYE: SUMINISTRO DE MATERIALES, FLETE, MANIOBRAS, INSTALACION, HERRAMIENTA, EQUIPO, HERRAJES, CHAPAS, BISAGRAS, (PC)GANCHOS, ACCESORIOS DE ACUERDO A PROYECTO, TODO LO NECESARIO PARA SU CORRECTA EJECUCION Y MANO DE OBRA. (VERIFICAR MEDIDAS EN OBRA). | PZA | 8 |  |  | 0
7.1.03 | 1230 | 1 | N | (PP) PILASTRA PARED CODIGO 4202-7 (0.34 MTS. X 1.80 MTS) MARCA SANILOCK MODELO ESTANDAR 4200, ACABADO ESMALTADO 10 COLOR BLANCO BLANCO O EQUIVALENTE EN CALIDAD, ESPECIFICACIONES Y PRECIO, CON PREVIA AUTORIZACION DE LA SUPERVISION, EN AREA DE BAÑOS HOMBRES Y MUJERES. INCLUYE: SUMINISTRO DE MATERIALES, FLETE, MANIOBRAS, INSTALACION, HERRAMIENTA, EQUIPO, HERRAJES, CHAPAS, BISAGRAS, GANCHOS, ACCESORIOS DE ACUERDO A PROYECTO, TODO LO NECESARIO PARA SU CORRECTA EJECUCION Y MANO DE OBRA. (VERIFICAR MEDIDAS EN OBRA). | PZA | 2 |  |  | 0
7.1.04 | 1240 | 1 | N | (PP) PILASTRA PARED CODIGO 4202-6 (0.30 MTS. X 1.80 MTS) MARCA SANILOCK MODELO ESTANDAR 4200, ACABADO ESMALTADO 10 COLOR BLANCO BLANCO O EQUIVALENTE EN CALIDAD, ESPECIFICACIONES Y PRECIO, CON PREVIA AUTORIZACION DE LA SUPERVISION, EN AREA DE BAÑOS HOMBRES Y MUJERES. INCLUYE: SUMINISTRO DE MATERIALES, FLETE, MANIOBRAS, INSTALACION, HERRAMIENTA, EQUIPO, HERRAJES, CHAPAS, BISAGRAS, GANCHOS, ACCESORIOS DE ACUERDO A PROYECTO, TODO LO NECESARIO PARA SU CORRECTA EJECUCION Y MANO DE OBRA. (VERIFICAR MEDIDAS EN OBRA). | PZA | 2 |  |  | 0
7.1.05 | 1250 | 1 | N | (PL) PANEL LATERAL CODIGO 4201-5 (1.78 MTS. X 1.50 MTS) MARCA SANILOCK MODELO ESTANDAR 4200, ACABADO ESMALTADO 10 COLOR BLANCO BLANCO O EQUIVALENTE EN CALIDAD, ESPECIFICACIONES Y PRECIO, CON PREVIA AUTORIZACION DE LA SUPERVISION, EN AREA DE BAÑOS HOMBRES Y MUJERES. INCLUYE: SUMINISTRO DE MATERIALES, FLETE, MANIOBRAS, INSTALACION, HERRAMIENTA, EQUIPO, HERRAJES, CHAPAS, BISAGRAS, (PC)GANCHOS, ACCESORIOS DE ACUERDO A PROYECTO, TODO LO NECESARIO PARA SU CORRECTA EJECUCION Y MANO DE OBRA. (VERIFICAR MEDIDAS EN OBRA). | PZA | 8 |  |  | 0
7.2 | 7.2 | 0 |  | MUEBLES SANITARIOS
7.2.01 | 1260 | 1 | N | A) SANITARIO DE UNA PIEZA MARCA KOHLER MODELO REACH COLOR BLANCO DE 72.8 CMS. DE LARGO X 36.6 CMS ANCHO X 71.5 CMS ALTURA CON TRAMPA OCULTA TAZA ELONGADA CODIGO K- 3856LM O EQUIVALENTE EN CALIDAD Y ESPECIFICACIONES CON PREVIA AUTORIZACION DE LA SUPERVISION, ASIENTO DE CIERRE SUAVE Y LENTO MODELO K- 4087LM O SIMILAR EN CALIDADY ESPECIFICACIONES. INCLUYE: SUMINISTRO DE MATERIAL, COLOCACIÓN, CON ACCESORIOS BRIDA, PIJAS, TUBOS ALIMENTADORES DE AGUA MARCA COFLEX, LLAVES DE CONTROL MARCA COFLEX O EQUIVALENTE, EN CALIDAD, ESPECIFICACIONES Y PRECIO, TUBOS DE DESCARGA, ACARREOS, PRUEBAS, AJUSTES, SOPORTES, FLETE, EQUIPOS, HERRAMIENTA, RETIRO DE SOBRANTES FUERA DE LA OBRA, TODO LO NECESARIO PARA SU CORRECTA EJECUCIÓN Y MANO DE OBRA. (VER PLANO DE UBICACION). | PZA | 11 |  |  | 0
7.2.02 | 1270 | 1 | N | B) LAVABO BAJO CUBIERTA MARCA KOHLER MODELO VERTICYL CODIGO K-2882-0 DE 50.3 CMS. DE LARGO X 39.7 CMS. DE ANCHO X 17.1 CMS. DE ALTURA COLOR BLANCO O EQUIVALENTE EN CALIDAD Y ESPECIFICACIONES CON PREVIA AUTORIZACION DE LA SUPERVISION (USO ADULTOS), EQUIPADO CON DESAGUE DE REJILLA PARA LAVABO CON REBOSE MODELO UNIVERSAL COLOR CROMO PULIDO MARCA KOHLER Y TRAMPA REGULABLE EN FORMA DE P DE 1 1/4" X 1 1/4" MARCA KOHLER O SIMILAR. INCLUYE: SUMINISTRO DE MATERIAL, COLOCACION, ACCESORIOS, PAQUETE DE INSTALACION (TUBOS ALIMENTADORES DE AGUA, LLAVES DE CONTROL, CINTA) MARCA COFLEX O EQUIVALENTE EN CALIDAD, ESPECIFICACIONES Y PRECIO, ACARREOS, PRUEBAS, FLETE, EQUIPO, HERRAMIENTA, MANO DE OBRA Y TODO LO NECESARIO PARA SU CORRECTA EJECUCION. (VER PLANO DE UBICACION). | PZA | 13 |  |  | 0
7.2.03 | 1280 | 1 | N | C) LLAVE TIPO MONOMANDO PARA LAVABO MARCA KOHLER MODELO ALEO CODIGO K-72275IN-4 COLOR CROMO DE 14.3 CMS. DE ALTURA O EQUIVALENTE EN CALIDAD Y ESPECIFICACIONES PREVIA AUTORIZACION DE LA SUPERVISION. INCLUYE: SUMINISTRO DE MATERIAL, COLOCACION, ACCESORIOS, ACARREOS, PRUEBAS, FLETE, HERRAMIENTA, EQUIPO ACUALQUIER ALTURA Y NIVEL, MANO DE OBRA Y TODO LO NECESARIO PARA SU CORRECTA EJECUCION. (VER PLANO DE UBICACION). | PZA | 13 |  |  | 0
7.2.04 | 1290 | 1 | N | D) LLAVE TERMINAL ACABADO CROMO 13 MM. CONEXIÓN MACHO. | PZA | 2 |  |  | 0
7.3 | 7.3 | 0 |  | ACCESORIOS SANITARIOS Y CUBIERTAS
7.3.01 | 1300 | 1 | N | 1) BOTE DE BASURA CILÍNDRICO PEQUEÑO COLOR BLANCO MARCA JOFEL MODELO BI70100 CON DIMENSIONES DE 22 CMS. DE DIAMETRO X 30 CMS. DE ALTURA. CAPACIDAD 10.25 LTS. INCLUYE: SUMINISTRO DE MATERIAL, INSTALACION HERRAMIENTA, EQUIPO, MANO DE OBRA Y TODO LO NECESARIO PARA SU CORRECTA EJECUCION (PARA SANITARIOS). | PZA | 11 |  |  | 0
7.3.02 | 1310 | 1 | N | 2) DISPENSADOR DE TOALLAS INTERDOBLADA PARA MANOS COLOR BLANCO MARCA JOFEL MODELO DT34001 O EQUIVALENTE EN CALIDAD Y ESPECIFICACIONES PREVIA AUTORIZACION DE LA SUPERVISION. INCLUYE: SUMINISTRO DE MATERIAL, FLETE, MANIOBRAS, ACCESORIOS PARA SU COLOCACIÓN, HERRAMIENTA, EQUIPO A CUALQUIER ALTURA Y NIVEL, MANO DE OBRA Y TODO LO NECESARIO PARA SU CORRECTA EJECUCIÓN (LAVABOS NIÑOS Y ADULTOS). | PZA | 9 |  |  | 0
7.3.03 | 1320 | 1 | N | 3) DISPENSADOR DE JABON VERTICAL AITANA SISTEMA MIX COLOR BLANCO MARCA JOFEL MODELO AC73000 O EQUIVALENTE EN CALIDAD, ESPECIFICACIONES PREVIA AUTORIZACIONDE LA SUPERVISION. INCLUYE: SUMINISTRO DE MATERIALES, MANIOBRAS, COLOCACION, ACCESORIOS PARA FIJACIÓN, EQUIPO A CUALQUIER ALTURA Y NIVEL, HERRAMIENTA, MANO DE OBRA Y TODO LO NECESARIO PARA SU CORRECTA EJECUCIÓN. | PZA | 9 |  |  | 0
7.3.04 | 1330 | 1 | N | 4) PORTAROLLO AZUR MAXI COLOR BLANCO PARA UN ROLLO DE 600 MM. MARCA JOFEL MODELO PH53001 O EQUIVALENTE EN CALIDAD Y ESPECIFICACIONES PREVIA AUTORIZACION DE LASUPERVISION, EQUIPADO CON CERRADURA DE SEGURIDAD, INSTALACION EN MUROS O DIVISIONES DE BAÑO. INCLUYE: SUMINISTRO DE MATERIAL, FLETE, MANIOBRAS, ACARREOS, ACCESORIOS O KIT PARA SU INSTALACION, CERRADURA Y LLAVE DE SEGURIDAD, EQUIPO, HERRAMIENTA, MANO DE OBRA Y TODO LO NECESARIO PARA SU CORRECTA EJECUCIÓN (SANITARIOS NIÑOS). | PZA | 11 |  |  | 0
7.3.05 | 1340 | 1 | N | 5) CUBIERTA DE 5.00 MTS. DE LARGO X 0.60 MTS. ANCHO DE CUARZO CAESARSTONE INTENSE WHITE 6011 DE 2 CMS. DE ESPESOR O EQUIVALENTE EN CALIDAD, ESPECIFICACIONES PREVIA AUTORIZACION DE LA SUPERVISION, DEJANDO HUECOS PARA RECIBIR LAVABOS DE EMPOTRAR Y LLAVES. INCLUYE: SUMINISTRO DE MATERIALES, FLETE, MANIOBRAS, CORTES, RECTOS, CURVOS, COLOCACION, NARIZ DE 10 CMS. COPETE O ZOCLO DE PARED DE 8 CMS. CON FALDON FRONTAL DE 35 CMS DE ALTURA DE MDP (RH) MELAMINA VESTO DE 30 MM MARCA ARAUCO COLOR NOUGAT, ADHESIVO ESPECIAL PARA GRANITO, HERRAMIENTA, EQUIPO A CUALQUIER ALTURA Y NIVEL, MATERIAL DE CONSUMO, ACARREO, DESPERDICIOS, MANO DE OBRA ESPECIALIZADA PARA LOS TRABAJOS Y TODO LO NECESARIO PARA SU CORRECTA EJECUCION (VERIFICAR MEDIDAS EN OBRA ANTES DE SU FABRICACION) ( EN AREA DE BAÑOS). | PZA | 2 |  |  | 0
7.3.06 | 1350 | 1 | N | 6) CUBIERTA DE 2.30 MTS. DE LARGO X 0.75 MTS. ANCHO DE CUARZO CAESARSTONE INTENSE WHITE 6011 DE 2 CMS. DE ESPESOR O EQUIVALENTE EN CALIDAD, ESPECIFICACIONES PREVIA AUTORIZACION DE LA SUPERVISION, DEJANDO HUECOS PARA RECIBIR LAVABOS DE EMPOTRAR Y LLAVES. INCLUYE: SUMINISTRO DE MATERIALES, FLETE, MANIOBRAS, CORTES, RECTOS, CURVOS, COLOCACION, NARIZ DE 10 CMS. COPETE O ZOCLO DE PARED DE 8 CMS. CON FALDON FRONTAL DE 35 CMS DE ALTURA DE MDP (RH) MELAMINA VESTO DE 30 MM MARCA ARAUCO COLOR NOUGAT, ADHESIVO ESPECIAL PARA GRANITO, HERRAMIENTA, EQUIPO A CUALQUIER ALTURA Y NIVEL, MATERIAL DE CONSUMO, ACARREO, DESPERDICIOS, MANO DE OBRA ESPECIALIZADA PARA LOS TRABAJOS Y TODO LO NECESARIO PARA SU CORRECTA EJECUCION (VERIFICAR MEDIDAS EN OBRA ANTES DE SU FABRICACION) ( EN AREA DE BAÑOS). | PZA | 2 |  |  | 0
7.3.07 | 1360 | 1 | N | 7) CUBIERTA DE 1.00 MTS. DE LARGO X 0.60 MTS. ANCHO DE CUARZO CAESARSTONE INTENSE WHITE 6011 DE 2 CMS. DE ESPESOR O EQUIVALENTE EN CALIDAD, ESPECIFICACIONES PREVIA AUTORIZACION DE LA SUPERVISION, DEJANDO HUECOS PARA RECIBIR LAVABOS DE EMPOTRAR Y LLAVES. INCLUYE: SUMINISTRO DE MATERIALES, FLETE, MANIOBRAS, CORTES, RECTOS, CURVOS, COLOCACION, NARIZ DE 10 CMS. COPETE O ZOCLO DE PARED DE 8 CMS. CON FALDON FRONTAL DE 35 CMS DE ALTURA DE MDP (RH) MELAMINA VESTO DE 30 MM MARCA ARAUCO COLOR NOUGAT, ADHESIVO ESPECIAL PARA GRANITO, HERRAMIENTA, EQUIPO A CUALQUIER ALTURA Y NIVEL, MATERIAL DE CONSUMO, ACARREO, DESPERDICIOS, MANO DE OBRA ESPECIALIZADA PARA LOS TRABAJOS Y TODO LO NECESARIO PARA SU CORRECTA EJECUCION (VERIFICAR MEDIDAS EN OBRA ANTES DE SU FABRICACION) ( EN AREA DE BAÑOS). | PZA | 1 |  |  | 0
8 | 8 | 0 |  | INSTALACION ELECTRICA E ILUMINACION
8.1 | 8.1 | 0 |  | FUERZA TABLERO "A"
8.1.01 | 1370 | 1 | N | SUMINISTRO E INSTALACION DE TABLERO TIPO EMPOTRADO DE 42 POLOS No. DE REFERENCIA NQ424AB225 CON INTERRUPTOR PRINCIPAL DE 3X150AMP MARCA SQUARE D O EQUIVALENTE EN CALIDAD, ESPECIFICACIONES Y PRECIO, PREVIA AUTORIZACIÓN DE LA SUPERVISIÓN. INCLUYE: MATERIAL, EQUIPO, MANO DE OBRA, HERRAMIENTAS Y TODO LO NECESARIO PARA SU CORRECTA INSTALACION. | PZA | 1 |  |  | 0
8.1.02 | 1380 | 1 | N | SUMINISTRO E INSTALACION DE INTERRUPTOR TERMOMAGNETICO 2X20A No. DE REFERENCIA QO220 MARCA SQUARE D O EQUIVALENTE EN CALIDAD, ESPECIFICACIONES Y PRECIO, PREVIA AUTORIZACIÓN DE LA SUPERVISIÓN. INCLUYE: MATERIAL, EQUIPO, MANO DE OBRA, HERRAMIENTAS Y TODO LO NECESARIO PARA SU CORRECTA INSTALACION. | PZA | 12 |  |  | 0
8.1.03 | 1390 | 1 | N | SUMINISTRO E INSTALACION DE INTERRUPTOR TERMOMAGNETICO 2X30A No. DE REFERENCIA QO230 MARCA SQUARE D O EQUIVALENTE EN CALIDAD, ESPECIFICACIONES Y PRECIO, PREVIA AUTORIZACIÓN DE LA SUPERVISIÓN. INCLUYE: MATERIAL, EQUIPO, MANO DE OBRA, HERRAMIENTAS Y TODO LO NECESARIO PARA SU CORRECTA INSTALACION. | PZA | 2 |  |  | 0
8.1.04 | 1400 | 1 | N | SUMINISTRO E INSTALACION DE INTERRUPTOR TERMOMAGNETICO 2X50A No. DE REFERENCIA QO250 MARCA SQUARE D O EQUIVALENTE EN CALIDAD, ESPECIFICACIONES Y PRECIO, PREVIA AUTORIZACIÓN DE LA SUPERVISIÓN. INCLUYE: MATERIAL, EQUIPO, MANO DE OBRA, HERRAMIENTAS Y TODO LO NECESARIO PARA SU CORRECTA INSTALACION. | PZA | 6 |  |  | 0
8.1.06 | 1420 | 1 | N | SUMINISTRO E INSTALACION DE DESCONECTADOR NEMA 3 TIPO INTEMPERIE CAPACIDAD 2X30A MARCA SQUARE D O EQUIVALENTE EN CALIDAD, ESPECIFICACIONES Y PRECIO, PREVIA AUTORIZACIÓN DE LA SUPERVISIÓN. INCLUYE: MATERIAL, EQUIPO, MANO DE OBRA, HERRAMIENTAS Y TODO LO NECESARIO PARA SU CORRECTA INSTALACION. | PZA | 4 |  |  | 0
8.1.07 | 1430 | 1 | N | SUMINISTRO E INSTALACION DE DESCONECTADOR NEMA 3 TIPO INTEMPERIE CAPACIDAD 2X60A MARCA SQUARE D O EQUIVALENTE EN CALIDAD, ESPECIFICACIONES Y PRECIO, PREVIA AUTORIZACIÓN DE LA SUPERVISIÓN. INCLUYE: MATERIAL, EQUIPO, MANO DE OBRA, HERRAMIENTAS Y TODO LO NECESARIO PARA SU CORRECTA INSTALACION. | PZA | 8 |  |  | 0
8.1.08 | 1440 | 1 | N | SUMINISTRO E INSTALACIÓN DE CABLE DE COBRE CAL. 1/0 AWG. INCLUYE: MATERIAL, EQUIPO, MANO DE OBRA, HERRAMIENTAS Y TODO LO NECESARIO PARA SU CORRECTA INSTALACION | ML | 1200 |  |  | 0
8.1.09 | 1450 | 1 | N | SUMINISTRO E INSTALACIÓN DE CABLE DE COBRE CAL. 6 AWG VERDE O DESNUDO. INCLUYE: MATERIAL, EQUIPO, MANO DE OBRA, HERRAMIENTAS Y TODO LO NECESARIO PARA SU CORRECTA INSTALACION. | ML | 150 |  |  | 0
8.1.10 | 1460 | 1 | N | SUMINISTRO E INSTALACIÓN DE TUBO CONDUIT PARED GRUESA GALVANIZADO DE 75 MM. DE DIAMETRO. INCLUYE: MATERIAL, EQUIPO, MANO DE OBRA, HERRAMIENTAS Y TODO LO NECESARIO PARA SU CORRECTA INSTALACION. | ML | 150 |  |  | 0
8.2 | 8.2 | 0 |  | FUERZA TABLERO "B"
8.2.01 | 1470 | 1 | N | SUMINISTRO E INSTALACION DE TABLERO TIPO EMPOTRADO DE 30 POLOS No. DE REFERENCIA NQ304AB100 CON INTERRUPTOR PRINCIPAL DE 3X100AMP MARCA SQUARE D O EQUIVALENTE EN CALIDAD, ESPECIFICACIONES Y PRECIO, PREVIA AUTORIZACIÓN DE LA SUPERVISIÓN. INCLUYE: MATERIAL, EQUIPO, MANO DE OBRA, HERRAMIENTAS Y TODO LO NECESARIO PARA SU CORRECTA INSTALACION. | PZA | 1 |  |  | 0
8.2.02 | 1480 | 1 | N | SUMINISTRO E INSTALACION DE INTERRUPTOR TERMOMAGNETICO 1X15A No. DE REFERENCIA QO115 MARCA SQUARE D O EQUIVALENTE EN CALIDAD, ESPECIFICACIONES Y PRECIO, PREVIA AUTORIZACIÓN DE LA SUPERVISIÓN. INCLUYE: MATERIAL, EQUIPO, MANO DE OBRA, HERRAMIENTAS Y TODO LO NECESARIO PARA SU CORRECTA INSTALACION. | PZA | 5 |  |  | 0
8.2.03 | 1490 | 1 | N | SUMINISTRO E INSTALACION DE INTERRUPTOR TERMOMAGNETICO 1X20A No. DE REFERENCIA QO120 MARCA SQUARE D O EQUIVALENTE EN CALIDAD, ESPECIFICACIONES Y PRECIO, PREVIA AUTORIZACIÓN DE LA SUPERVISIÓN. INCLUYE: MATERIAL, EQUIPO, MANO DE OBRA, HERRAMIENTAS Y TODO LO NECESARIO PARA SU CORRECTA INSTALACION. | PZA | 12 |  |  | 0
8.2.03 | 1495 | 1 | N | SUMINISTRO E INSTALACION DE INTERRUPTOR TERMOMAGNETICO 1X30A No. DE REFERENCIA QO130 MARCA SQUARE D O EQUIVALENTE EN CALIDAD, ESPECIFICACIONES Y PRECIO, PREVIA AUTORIZACIÓN DE LA SUPERVISIÓN. INCLUYE: MATERIAL, EQUIPO, MANO DE OBRA, HERRAMIENTAS Y TODO LO NECESARIO PARA SU CORRECTA INSTALACION. | PZA | 1 |  |  | 0
8.2.04 | 1500 | 1 | N | SUMINISTRO E INSTALACION DE INTERRUPTOR TERMOMAGNETICO 2X20A No. DE REFERENCIA QO220 MARCA SQUARE D O EQUIVALENTE EN CALIDAD, ESPECIFICACIONES Y PRECIO, PREVIA AUTORIZACIÓN DE LA SUPERVISIÓN. INCLUYE: MATERIAL, EQUIPO, MANO DE OBRA, HERRAMIENTAS Y TODO LO NECESARIO PARA SU CORRECTA INSTALACION. | PZA | 6 |  |  | 0
8.2.05 | 1510 | 1 | N | SUMINISTRO E INSTALACIÓN DE CABLE DE COBRE CAL. 2 AWG. INCLUYE: MATERIAL, EQUIPO, MANO DE OBRA, HERRAMIENTAS Y TODO LO NECESARIO PARA SU CORRECTA INSTALACION. | ML | 1200 |  |  | 0
8.2.06 | 1520 | 1 | N | SUMINISTRO E INSTALACIÓN DE CABLE DE COBRE CAL. 8 AWG VERDE O DESNUDO. INCLUYE: MATERIAL, EQUIPO, MANO DE OBRA, HERRAMIENTAS Y TODO LO NECESARIO PARA SU CORRECTA INSTALACION. | ML | 150 |  |  | 0
8.2.07 | 1530 | 1 | N | SUMINISTRO E INSTALACIÓN DE TUBO CONDUIT PARED GRUESA GALVANIZADO DE 38 MM. DE DIAMETRO. INCLUYE: MATERIAL, EQUIPO, MANO DE OBRA, HERRAMIENTAS Y TODO LO NECESARIO PARA SU CORRECTA INSTALACION. | ML | 150 |  |  | 0
8.3 | 8.3 | 0 |  | REGISTROS ELECTRICOS
8.3.01 | 1540 | 1 | N | SUMINISTRO E INSTALACIONES DE REGISTRO PARA BAJA TENSION EN BANQUETA TIPO 1 CLAVE RBTB1. INCLUYE SUMINISTRO DE MATERIALES, EXCAVACION, RETIRO DE MATERIAL PRODUCTO DE LA EXCAVACION FUERA DE LA OBRA, NIVELACION, EQUIPO, HERRAMIENTA, MANO DE OBRA Y TODO LO NECESARIO PARA SU CORRECTA EJECUCIÓN. | PZA | 4 |  |  | 0
8.3 | 8.3 | 0 |  | RECALIBRACIÓN DE ALIMENTACIÓN ELÉCTRICA
8.3.01 | 1540 | 1 | N | SUMINISTRO E INSTALACIÓN DE CABLE DE COBRE CAL. 2/0 AWG. INCLUYE: MATERIAL, EQUIPO, MANO DE OBRA, HERRAMIENTAS Y TODO LO NECESARIO PARA SU CORRECTA INSTALACION | ML | 1200 |  |  | 0
8.3.01 | 1540 | 1 | N | SUMINISTRO E INSTALACIÓN DE CABLE DE COBRE CAL. 6 AWG VERDE O DESNUDO. INCLUYE: MATERIAL, EQUIPO, MANO DE OBRA, HERRAMIENTAS Y TODO LO NECESARIO PARA SU CORRECTA INSTALACION | ML | 150 |  |  | 0
8.3.01 | 1540 | 1 | N | CANALIZACION SOBRE TERRENO NATURAL, CEPA DE 30 X 50 CM DE PROFUNDIDAD. INCLUYE: SUMUNISTRO Y COLOCACIÓN DE POLIDUCTO DE 75 MM DE DIAMETRO, EXCAVACION A MANO EN CEPA, AFINE DE TALUD Y FONDO RELLENO CON PRODUCTO DE LA EXCAVACION Y RETIRO DE ESCOMBRO DE LA OBRA. | ML | 150 |  |  | 0
8.4 | 8.4 | 0 |  | SALIDAS MINISPLITS
8.4.01 | 1550 | 1 | N | SUMINISRO E INSTALACION DE SALIDA ELECTRICA PARA EQUIPO MINISPLIT 220 V.,CONECTOR PARA USO RUDO, CANALIZACION CON TUBO CONDUIT PARED GRUESA GALVANIZADO DE 3/4" Y CABLEADO CALIBRE 10, TUBO FLEXIBLE LIQUATITE DE 3/4"(DE 0 HASTA 1.5 METROS), CABLE DE USO RUDO 3/10 ( DE 0 HASTA 40 METROS). INCLUYE: MATERIAL, FIJACION, COLGANTEOS, RANURADO, CONECTORES, CONSUMIBLES Y HERRAMIENTAS NECESARIAS PARA SU CORRECTA EJECUCION. | PZA | 4 |  |  | 0
8.5 | 8.5 | 0 |  | SALIDAS EXTRACTORES
8.5.01 | 1560 | 1 | N | SALIDA PARA CONTROL DE EXTRACTOR FG1. INCLUYE: SUMINISTROS, CARGO DIRECTO POR EL COSTO DE MANO DE OBRA Y MATERIALES REQUERIDOS, FLETE A OBRA, COLOCACION DE CAJA CHALUPA DE 2" X 4" DE LAMINA GALVANIZADA MARCA FEMSA O EQUIVALENTE EN CALIDAD, ESPECIFICACIONES Y PRECIO, CON PREVIA AUTORIZACION DE LA SUPERVISION, TUBO CONDUIT PARED GRUESA GALVANIZADO DE 3/4", CABLEADO CALIBRE 10 THHW, APAGADOR TAPA MARCA BTCINO O EQUIVALENTE EN CALIDAD, ESPECIFICACIONES Y PRECIO, CON PREVIA AUTORIZACION DE LA SUPERVISION COLOR SEGUN MUESTRA, INSTALACION DE ACCESORIOS, ALAMBRE GUIA, CABLEADO, CORTES, ENCINTADO, EQUIPO, ACARREO, MANIOBRAS, FIJACION, NIVELACION, RANURAS NECESARIAS, RESANES, LIMPIEZA Y RETIRO DE SOBRANTES FUERA DE LA OBRA, EQUIPO DE SEGURIDAD, INSTALACIONES ESPECIFICAS, DEPRECIACION Y DEMAS CARGOS DERIVADOS DEL USO DE EQUIPO, HERRAMIENTA EN CUALQUIER NIVEL, MANO DE OBRA ESPECIALIZADA PARA LOS TRABAJOS, TODO LO NECESARIO PARA SU CORRECTA EJECUCION. (UBICACION MURO COCINA). | PZA | 1 |  |  | 0
8.5.02 | 1570 | 1 | N | SALIDA DE EXTRACTOR CENTRIFUGO EN AZOTEA. INCLUYE: SUMINISTROS, CARGO DIRECTO POR EL COSTO DE MANO DE OBRA Y MATERIALES REQUERIDOS, FLETE A OBRA, TUBO CONDUIT PARED GRUESA GALVANIZADO DE 3/4", CABLEADO CALIBRE 10 THHW, INSTALACION DE ACCESORIOS, ALAMBRE GUIA, CABLEADO, CORTES, ENCINTADO, EQUIPO, ACARREO, MANIOBRAS, FIJACION, NIVELACION, RANURAS NECESARIAS, RESANES, LIMPIEZA Y RETIRO DE SOBRANTES FUERA DE LA OBRA, EQUIPO DE SEGURIDAD, INSTALACIONES ESPECIFICAS, DEPRECIACION Y DEMAS CARGOS DERIVADOS DEL USO DE EQUIPO, HERRAMIENTA EN CUALQUIER NIVEL, MANO DE OBRA ESPECIALIZADA PARA LOS TRABAJOS, TODO LO NECESARIO PARA SU CORRECTA EJECUCION. (UBICACION AZOTEA TALLER). | PZA | 1 |  |  | 0
8.6 | 8.6 | 0 |  | CONTACTOS NORMALES Y APAGADORES
8.6.01 | 1580 | 1 | N | CONTACTOS ATERRIZADOS DOBLES EN MUROS. INCLUYE: SUMINISTRO DE MATERIALES, CAJA CHALUPA DE 2" X 4" DE LAMINA GALVANIZADA MARCA FEMSA PARED GRUESA CABLE CALIBRE 10 DE COBRE TIPO THHW, CONTACTOS POLARIZADOS DE 15 AMPERES, 127 VOLTS. TAPA MARCA BTCINO O SIMILAR, COLOR SEGUN MUESTRA, TUBO CONDUIT PARED GRUESA GALVANIZADO DE 3/4", ACARREOS, COLOCACION, SOPORTERIA, EQUIPO, HERRAMIENTA, ENCINTADO, DESPERDICIOS, MANO DE OBRA Y TODO LO NECESARIO PARA SU CORRECTA EJECUCION. | SAL | 44 |  |  | 0
8.6.02 | 1590 | 1 | N | CONTACTOS TRIFASICOS 220 V. DOBLES EN MUROS. INCLUYE: SUMINISTRO DE MATERIALES, CAJA CHALUPA DE 2" X 4" DE LAMINA GALVANIZADA MARCA FEMSA PARED GRUESA CABLE CALIBRE 10 DE COBRE TIPO THHW, CONTACTOS POLARIZADOS DE 15 AMPERES, 127 VOLTS. TAPA MARCA BTCINO O SIMILAR, COLOR SEGUN MUESTRA, TUBO CONDUIT PARED GRUESA GALVANIZADO DE 3/4", ACARREOS, COLOCACION, SOPORTERIA, EQUIPO, HERRAMIENTA, ENCINTADO, DESPERDICIOS, MANO DE OBRA Y TODO LO NECESARIO PARA SU CORRECTA EJECUCION. | SAL | 6 |  |  | 0
8.6.03 | 1600 | 1 | N | APAGADOR SENCILLO EN MUROS. INCLUYE: SUMINISTROS, CARGO DIRECTO POR EL COSTO DE MANO DE OBRA Y MATERIALES REQUERIDOS, FLETE A OBRA, COLOCACION DE CAJA CHALUPA DE 2" X 4" DE LAMINA GALVANIZADA MARCA FEMSA O EQUIVALENTE EN CALIDAD, ESPECIFICACIONES Y PRECIO, CON PREVIA AUTORIZACION DE LA SUPERVISION, TUBO CONDUIT PARED GRUESA GALVANIZADO DE 3/4", CABLEADO CALIBRE 12 THHW, APAGADOR TAPA MARCA BTCINO O EQUIVALENTE EN CALIDAD, ESPECIFICACIONES Y PRECIO, CON PREVIA AUTORIZACION DE LA SUPERVISION COLOR SEGUN MUESTRA, INSTALACION DE ACCESORIOS, ALAMBRE GUIA, CABLEADO, CORTES, ENCINTADO, EQUIPO, ACARREO, MANIOBRAS, FIJACION, NIVELACION, RANURAS NECESARIAS, RESANES, LIMPIEZA Y RETIRO DE SOBRANTES FUERA DE LA OBRA, EQUIPO DE SEGURIDAD, INSTALACIONES ESPECIFICAS, DEPRECIACION Y DEMAS CARGOS DERIVADOS DEL USO DE EQUIPO, HERRAMIENTA EN CUALQUIER NIVEL, MANO DE OBRA ESPECIALIZADA PARA LOS TRABAJOS, TODO LO NECESARIO PARA SU CORRECTA EJECUCION. | PZA | 25 |  |  | 0
8.7 | 8.7 | 0 |  | ALUMBRADO
8.7.01 | 1610 | 1 | N | SALIDAS ELECTRICAS PARA LUMINARIAS, EN CIELOS Y MUROS. INCLUYE: SUMINISTROS, CARGO DIRECTO POR EL COSTO DE MANO DE OBRA Y MATERIALES REQUERIDOS, COLOCACION DE CAJA DE LAMINA GALVANIZADA OCTAGONAL DE 4" MARCA FEMSA O SIMILAR PARA SALIDA DE LUMINARIA, TUBO CONDUIT PARED GRUESA GALVANIZADO DE 3/4", ALAMBRE GUIA, CABLEADO, CORTES, DESPERDICIOS, ENCINTADO, ACARREO, FIJACION, NIVELACION, RANURAS NECESARIAS, RESANES,LIMPIEZA Y RETIRO DE SOBRANTES FUERA DE LA OBRA, EQUIPO DE SEGURIDAD, INSTALACIONES ESPECIFICAS, DEPRECIACION Y DEMAS CARGOS DERIVADOS DEL USO DE EQUIPO, HERRAMIENTA EN CUALQUIER NIVEL, TODO LO NECESARIO PARA SU CORRECTA EJECUCION. | SAL | 177 |  |  | 0
8.7.02 | 1620 | 1 | N | L1 LUMINARIO CIRCULAR PARA EMPOTRAR EN PLAFON MARCA MAGG MODELO LUNA FLAT RD 9 STD CLAVE L6359-1I0 EN COLOR BLANCO CON TECNOLOGIA LED DE ∅ 165 MM X 23 MM DE ALTURA, 9 W. DE POTENCIA, 4000K, FLUJO LUMINOSO DE 850 LM, VOLTAJE DE 100-305V O EQUIVALENTE EN CALIDAD Y PRECIO ESPECIFICACIONES Y PRECIO, PREVIA AUTORIZACIÓN DE LA SUPERVISIÓN. INCLUYE: SUMINISTRO DE MATERIAL, INSTALACION ARMADO, FIJACION, CONEXIONES, CONSUMIBLES, HERRAMIENTA, EQUIPO A CUALQUIER ALTURA Y NIVEL, MANO DE OBRA Y TODO LO NECESARIO PARA SU CORRECTA EJECUCION. | PZA | 23 |  |  | 0
8.7.03 | 1630 | 1 | N | L2 LUMINARIO CIRCULAR PARA EMPOTRAR EN PLAFON MARCA MAGG MODELO LUNA FLAT RD 18 STD CLAVE L6340-1I0 EN COLOR BLANCO CON TECNOLOGIA LED DE ∅ 250 MM X 23 MM DE ALTURA, 18 W. DE POTENCIA, 4000K, FLUJO LUMINOSO DE 1845 LM, VOLTAJE DE 100-305V O EQUIVALENTE EN CALIDAD Y PRECIO ESPECIFICACIONES Y PRECIO, PREVIA AUTORIZACIÓN DE LA SUPERVISIÓN. INCLUYE: SUMINISTRO DE MATERIAL, INSTALACION ARMADO, FIJACION, CONEXIONES, CONSUMIBLES, HERRAMIENTA, EQUIPO A CUALQUIER ALTURA Y NIVEL, MANO DE OBRA Y TODO LO NECESARIO PARA SU CORRECTA EJECUCION. | PZA | 88 |  |  | 0
8.7.04 | 1640 | 1 | N | L3 LUMINARIO TIPO PANEL PARA EMPOTRAR EN PLAFON MARCA MAGG MODELO PANEL SOFT 60X120 STD CLAVE L6049-1I0 EN COLOR BLANCO CON TECNOLOGIA LED DE 120 MM DE LARGO X 60 MM DE ANCHO X 28 MM DE ALTURA, 64 W. DE POTENCIA, 4000K, FLUJO LUMINOSO DE 6400 LM, VOLTAJE DE 100-240V O EQUIVALENTE EN CALIDAD Y PRECIO ESPECIFICACIONES Y PRECIO, PREVIA AUTORIZACIÓN DE LA SUPERVISIÓN. INCLUYE: SUMINISTRO DE MATERIAL, INSTALACION ARMADO, FIJACION, CONEXIONES, CONSUMIBLES, HERRAMIENTA, EQUIPO A CUALQUIER ALTURA Y NIVEL, MANO DE OBRA Y TODO LO NECESARIO PARA SU CORRECTA EJECUCION. | PZA | 7 |  |  | 0
8.7.05 | 1650 | 1 | N | L4 LUMINARIO TIPO PANEL PARA EMPOTRAR EN PLAFON MARCA MAGG MODELO PANEL LED 15X120 STD CLAVE L5524-1I0 EN COLOR BLANCO CON TECNOLOGIA LED DE 1210 MM DE LARGO X 155 MM DE ANCHO X 10 MM DE ALTURA, 22 W. DE POTENCIA, 4000K, FLUJO LUMINOSO DE 1800 LM, VOLTAJE DE 100-240V O EQUIVALENTE EN CALIDAD Y PRECIO ESPECIFICACIONES Y PRECIO, PREVIA AUTORIZACIÓN DE LA SUPERVISIÓN. INCLUYE: SUMINISTRO DE MATERIAL, INSTALACION ARMADO, FIJACION, CONEXIONES, CONSUMIBLES, HERRAMIENTA, EQUIPO A CUALQUIER ALTURA Y NIVEL, MANO DE OBRA Y TODO LO NECESARIO PARA SU CORRECTA EJECUCION. | PZA | 22 |  |  | 0
8.7.06 | 1660 | 1 | N | L5 LUMINARIO DE SOBREPONER EN PLAFON TIPO INDUSTRIAL SELLADA, IP 65 TIPO INDUSTRIAL RESISTENTE A POLVO Y HUMEDAD MARCA MAGG MODELO GAMMA LED 600 CLAVE L5411-1I0 PANTALLA MICROTEXTURIZADA CON TECNOLOGIA LED DE 616 MM DE LARGO X 104 MM DE ANCHO X 97 DE ALTURA, 15 W. DE POTENCIA, 4000K, FLUJO LUMINOSO DE 1670 LM, VOLTAJE DE 100-240V O EQUIVALENTE EN CALIDAD Y PRECIO ESPECIFICACIONES Y PRECIO, PREVIA AUTORIZACIÓN DE LA SUPERVISIÓN. INCLUYE: SUMINISTRO DE MATERIAL, INSTALACION ARMADO, FIJACION, CONEXIONES, CONSUMIBLES, HERRAMIENTA, EQUIPO A CUALQUIER ALTURA Y NIVEL, MANO DE OBRA Y TODO LO NECESARIO PARA SU CORRECTA EJECUCION. | PZA | 3 |  |  | 0
8.7.07 | 1670 | 1 | N | L6 LUMINARIO PARA SOBREPONER EN MURO MARCA MAGG MODELO CUBO A15 CLAVE L7112-1E0 EN COLOR BLANCO CON TECNOLOGIA LED DE 150 MM X 150 MM X 150 MM DE ALTURA, 24 W. DE POTENCIA, 3000K, FLUJO LUMINOSO DE 1440 LM, VOLTAJE DE 100-240V O EQUIVALENTE EN CALIDAD Y PRECIO ESPECIFICACIONES Y PRECIO, PREVIA AUTORIZACIÓN DE LA SUPERVISIÓN. INCLUYE: SUMINISTRO DE MATERIAL, INSTALACION ARMADO, FIJACION, CONEXIONES, CONSUMIBLES, HERRAMIENTA, EQUIPO A CUALQUIER ALTURA Y NIVEL, MANO DE OBRA Y TODO LO NECESARIO PARA SU CORRECTA EJECUCION. | PZA | 16 |  |  | 0
8.7.08 | 1680 | 1 | N | L7 LUMINARIO CIRCULAR DE SOBREPONER EN LOSA IP 65, MARCA MAGG MODELO HIGHBAY CLAVE L5885-630 EN COLOR NEGRO (METALICO) CON TECNOLOGIA LED, 100 W. DE POTENCIA, 6000K, FLUJO LUMINOSO DE 12200 LM, VOLTAJE DE 100-305V O EQUIVALENTE EN CALIDAD Y PRECIO ESPECIFICACIONES Y PRECIO, PREVIA AUTORIZACIÓN DE LA SUPERVISIÓN. INCLUYE: SUMINISTRO DE MATERIAL, INSTALACION ARMADO, FIJACION, CONEXIONES, CONSUMIBLES, HERRAMIENTA, EQUIPO A CUALQUIER ALTURA Y NIVEL, MANO DE OBRA Y TODO LO NECESARIO PARA SU CORRECTA EJECUCION. | PZA | 12 |  |  | 0
8.7.09 | 1690 | 1 | N | L8 LUMINARIO DE EMERGENCIA PARA SOBREPONER EN MURO , MARCA CONSTRULITA CLAVE CO6314BBFL EN COLOR BLANCO, DE 300 MM X 185 DE ALTURA, 2 W. DE POTENCIA, 6500K, FLUJO LUMINOSO DE 150LM, VOLTAJE DE 127-277V. INCLUYE BATERIA DE HASTA 90 MINUTOS O EQUIVALENTE EN CALIDAD Y PRECIO ESPECIFICACIONES Y PRECIO, PREVIA AUTORIZACIÓN DE LA SUPERVISIÓN. INCLUYE: SUMINISTRO DE MATERIAL, INSTALACION ARMADO, FIJACION, CONEXIONES, CONSUMIBLES, HERRAMIENTA, EQUIPO A CUALQUIER ALTURA Y NIVEL, MANO DE OBRA Y TODO LO NECESARIO PARA SU CORRECTA EJECUCION. | PZA | 6 |  |  | 0
9 | 9 | 0 |  | AIRE ACONDICIONADO
9.1 | 9.1 | 0 |  | EQUIPOS VRF
9.1.01 | 1700 | 1 | N | SYS 1: SUMINISTRO E INSTALACIÓN DE SISTEMA DE AIRE ACONDICIONADO VRF HITACHI PARA EL ÁREA DE COMEDOR 1 (SISTEMA 1), CONSTA DE 1 CONDENSADORA RAS-6.0HNSKQ Y 2 UNIDADES INTERIORES RCI-3.0FSRP, 2 PANELES P-AP160NA3, 1 TERMOSTATO PC-ARFG1-A Y 1 BRANCH E-102SN. INCLUYE: SUMINISTRO E INSTALACIÓN, TORNILLERÍA, TUBERÍA SEGÚN EL PROYECTO (VER PLANOS), PANEL (DIFUSOR), INSTALACIÓN ELÉCTRICA DE HASTA 40 METROS PROMEDIO DE TABLERO A CONDENSADORA CABLEADO 2-8, 1-10T, INSTALACIÓN ELÉCTRICA DE HASTA 25 METROS PROMEDIO DE TABLERO A CASSETTE CABLEADO 2-10, 1-12T, TUBERÍA GPG 3/4”, TUBERÍA P.V.C.” (BAJADAS EN MURO), SOPORTERÍA PARA CONDENSADOR Y CASSETTE, CON CLAVIJA Y CONTACTO EN CASSETTE, TUBERIA DE COBRE Y REFRIGERANTE DE ACUERDO A PROYECTO, VÁLVULAS, CONEXIONES, AISLAMIENTO EN TUBERÍAS, RANURAS Y RESANTES, HERRAMIENTA, EQUIPO, MANO DE OBRA, PRUEBAS, CONEXIONES Y TODO LO NECESARIO PARA SU CORRECTO FUNCIONAMIENTO. NOTA: LA DISTRIBUCIÓN DE LAS TUBERÍAS PUEDE VARIAR DE ACUERDO A MODIFICACIONES NO PREVISTAS EN CAMPO. | JGO | 1 |  |  | 0
9.1.02 | 1710 | 1 | N | SYS 2: SUMINISTRO E INSTALACIÓN DE SISTEMA DE AIRE ACONDICIONADO VRF HITACHI PARA EL ÁREA DE COMEDOR 1 (SISTEMA 2), CONSTA DE 1 CONDENSADORA RAS-6.0HNSKQ Y 2 UNIDADES INTERIORES RCI-3.0FSRP, 2 PANELES P-AP160NA3, 1 TERMOSTATO PC-ARFG1-A Y 1 BRANCH E-102SN. INCLUYE: SUMINISTRO E INSTALACIÓN, TORNILLERÍA, TUBERÍA SEGÚN EL PROYECTO (VER PLANOS), PANEL (DIFUSOR), INSTALACIÓN ELÉCTRICA DE HASTA 40 METROS PROMEDIO DE TABLERO A CONDENSADORA CABLEADO 2-8, 1-10T, INSTALACIÓN ELÉCTRICA DE HASTA 25 METROS PROMEDIO DE TABLERO A CASSETTE CABLEADO 2-10, 1-12T, TUBERÍA GPG 3/4”, TUBERÍA P.V.C.” (BAJADAS EN MURO), SOPORTERÍA PARA CONDENSADOR Y CASSETTE, CON CLAVIJA Y CONTACTO EN CASSETTE, TUBERIA DE COBRE Y REFRIGERANTE DE ACUERDO A PROYECTO, VÁLVULAS, CONEXIONES, AISLAMIENTO EN TUBERÍAS, RANURAS Y RESANTES, HERRAMIENTA, EQUIPO, MANO DE OBRA, PRUEBAS, CONEXIONES Y TODO LO NECESARIO PARA SU CORRECTO FUNCIONAMIENTO. NOTA: LA DISTRIBUCIÓN DE LAS TUBERÍAS PUEDE VARIAR DE ACUERDO A MODIFICACIONES NO PREVISTAS EN CAMPO. | JGO | 1 |  |  | 0
9.1.03 | 1720 | 1 | N | SYS 3: SUMINISTRO E INSTALACIÓN DE SISTEMA DE AIRE ACONDICIONADO VRF HITACHI PARA EL ÁREA DE COMEDOR 1 (SISTEMA 3), CONSTA DE 1 CONDENSADORA RAS-6.0HNSKQ Y 2 UNIDADES INTERIORES RCI-3.0FSRP, 2 PANELES P-AP160NA3, 1 TERMOSTATO PC-ARFG1-A Y 1 BRANCH E-102SN. INCLUYE: SUMINISTRO E INSTALACIÓN, TORNILLERÍA, TUBERÍA SEGÚN EL PROYECTO (VER PLANOS), PANEL (DIFUSOR), INSTALACIÓN ELÉCTRICA DE HASTA 40 METROS PROMEDIO DE TABLERO A CONDENSADORA CABLEADO 2-8, 1-10T, INSTALACIÓN ELÉCTRICA DE HASTA 25 METROS PROMEDIO DE TABLERO A CASSETTE CABLEADO 2-10, 1-12T, TUBERÍA GPG 3/4”, TUBERÍA P.V.C.” (BAJADAS EN MURO), SOPORTERÍA PARA CONDENSADOR Y CASSETTE, CON CLAVIJA Y CONTACTO EN CASSETTE, TUBERIA DE COBRE Y REFRIGERANTE DE ACUERDO A PROYECTO, VÁLVULAS, CONEXIONES, AISLAMIENTO EN TUBERÍAS, RANURAS Y RESANTES, HERRAMIENTA, EQUIPO, MANO DE OBRA, PRUEBAS, CONEXIONES Y TODO LO NECESARIO PARA SU CORRECTO FUNCIONAMIENTO. NOTA: LA DISTRIBUCIÓN DE LAS TUBERÍAS PUEDE VARIAR DE ACUERDO A MODIFICACIONES NO PREVISTAS EN CAMPO. | JGO | 1 |  |  | 0
9.1.04 | 1730 | 1 | N | SYS 4: SUMINISTRO E INSTALACIÓN DE SISTEMA DE AIRE ACONDICIONADO VRF HITACHI PARA EL ÁREA DE COMEDOR 2 (SISTEMA 4), CONSTA DE 1 CONDENSADORA RAS-6.0HNSKQ Y 2 UNIDADES INTERIORES RCI-3.0FSRP, 2 PANELES P-AP160NA3, 1 TERMOSTATO PC-ARFG1-A Y 1 BRANCH E-102SN. INCLUYE: SUMINISTRO E INSTALACIÓN, TORNILLERÍA, TUBERÍA SEGÚN EL PROYECTO (VER PLANOS), PANEL (DIFUSOR), INSTALACIÓN ELÉCTRICA DE HASTA 40 METROS PROMEDIO DE TABLERO A CONDENSADORA CABLEADO 2-8, 1-10T, INSTALACIÓN ELÉCTRICA DE HASTA 25 METROS PROMEDIO DE TABLERO A CASSETTE CABLEADO 2-10, 1-12T, TUBERÍA GPG 3/4”, TUBERÍA P.V.C.” (BAJADAS EN MURO), SOPORTERÍA PARA CONDENSADOR Y CASSETTE, CON CLAVIJA Y CONTACTO EN CASSETTE, TUBERIA DE COBRE Y REFRIGERANTE DE ACUERDO A PROYECTO, VÁLVULAS, CONEXIONES, AISLAMIENTO EN TUBERÍAS, RANURAS Y RESANTES, HERRAMIENTA, EQUIPO, MANO DE OBRA, PRUEBAS, CONEXIONES Y TODO LO NECESARIO PARA SU CORRECTO FUNCIONAMIENTO. NOTA: LA DISTRIBUCIÓN DE LAS TUBERÍAS PUEDE VARIAR DE ACUERDO A MODIFICACIONES NO PREVISTAS EN CAMPO. | JGO | 1 |  |  | 0
9.1.05 | 1740 | 1 | N | SYS 5: SUMINISTRO E INSTALACIÓN DE SISTEMA DE AIRE ACONDICIONADO VRF HITACHI PARA EL ÁREA DE COMEDOR 2 (SISTEMA 5), CONSTA DE 1 CONDENSADORA RAS-6.0HNSKQ Y 2 UNIDADES INTERIORES RCI-3.0FSRP, 2 PANELES P-AP160NA3, 1 TERMOSTATO PC-ARFG1-A Y 1 BRANCH E-102SN. INCLUYE: SUMINISTRO E INSTALACIÓN, TORNILLERÍA, TUBERÍA SEGÚN EL PROYECTO (VER PLANOS), PANEL (DIFUSOR), INSTALACIÓN ELÉCTRICA DE HASTA 40 METROS PROMEDIO DE TABLERO A CONDENSADORA CABLEADO 2-8, 1-10T, INSTALACIÓN ELÉCTRICA DE HASTA 25 METROS PROMEDIO DE TABLERO A CASSETTE CABLEADO 2-10, 1-12T, TUBERÍA GPG 3/4”, TUBERÍA P.V.C.” (BAJADAS EN MURO), SOPORTERÍA PARA CONDENSADOR Y CASSETTE, CON CLAVIJA Y CONTACTO EN CASSETTE, TUBERIA DE COBRE Y REFRIGERANTE DE ACUERDO A PROYECTO, VÁLVULAS, CONEXIONES, AISLAMIENTO EN TUBERÍAS, RANURAS Y RESANTES, HERRAMIENTA, EQUIPO, MANO DE OBRA, PRUEBAS, CONEXIONES Y TODO LO NECESARIO PARA SU CORRECTO FUNCIONAMIENTO. NOTA: LA DISTRIBUCIÓN DE LAS TUBERÍAS PUEDE VARIAR DE ACUERDO A MODIFICACIONES NO PREVISTAS EN CAMPO. | JGO | 1 |  |  | 0
9.1.06 | 1750 | 1 | N | SYS 6: SUMINISTRO E INSTALACIÓN DE SISTEMA DE AIRE ACONDICIONADO VRF HITACHI PARA EL ÁREA DE LAVANDERIA (SISTEMA 6) CONSTA DE 1 CONDENSADORA RAS-6.0HNSKQ Y 2 UNIDADES INTERIORES RCI-3.0FSRP, 2 PANELES P-AP160NA3, 1 TERMOSTATO PC-ARFG1-A Y 1 BRANCH E-102SN. INCLUYE: SUMINISTRO E INSTALACIÓN, TORNILLERÍA, TUBERÍA SEGÚN EL PROYECTO (VER PLANOS), PANEL (DIFUSOR), INSTALACIÓN ELÉCTRICA DE HASTA 40 METROS PROMEDIO DE TABLERO A CONDENSADORA CABLEADO 2-8, 1-10T, INSTALACIÓN ELÉCTRICA DE HASTA 25 METROS PROMEDIO DE TABLERO A CASSETTE CABLEADO 2-10, 1-12T, TUBERÍA GPG 3/4”, TUBERÍA P.V.C.” (BAJADAS EN MURO), SOPORTERÍA PARA CONDENSADOR Y CASSETTE, CON CLAVIJA Y CONTACTO EN CASSETTE, TUBERIA DE COBRE Y REFRIGERANTE DE ACUERDO A PROYECTO, VÁLVULAS, CONEXIONES, AISLAMIENTO EN TUBERÍAS, RANURAS Y RESANTES, HERRAMIENTA, EQUIPO, MANO DE OBRA, PRUEBAS, CONEXIONES Y TODO LO NECESARIO PARA SU CORRECTO FUNCIONAMIENTO. NOTA: LA DISTRIBUCIÓN DE LAS TUBERÍAS PUEDE VARIAR DE ACUERDO A MODIFICACIONES NO PREVISTAS EN CAMPO. | JGO | 1 |  |  | 0
9.1.07 | 1760 | 1 | N | SYS 7: SUMINISTRO E INSTALACIÓN DE SISTEMA DE AIRE ACONDICIONADO VRF HITACHI PARA EL ÁREA DE NUTRICION (SISTEMA 7) CONSTA DE 1 CONDENSADORA RAS-3.0HNSKQ Y 3 UNIDADES INTERIORES RCI-1.0FSRP, 3 TERMOSTATOS PC-ARFG1-A Y 2 BRANCH E-102SN. INCLUYE: SUMINISTRO E INSTALACIÓN, TORNILLERÍA, TUBERÍA SEGÚN EL PROYECTO (VER PLANOS), PANEL (DIFUSOR), INSTALACIÓN ELÉCTRICA DE HASTA 40 METROS PROMEDIO DE TABLERO A CONDENSADORA CABLEADO 2-8, 1-10T, INSTALACIÓN ELÉCTRICA DE HASTA 25 METROS PROMEDIO DE TABLERO A CASSETTE CABLEADO 2-10, 1-12T, TUBERÍA GPG 3/4”, TUBERÍA P.V.C.” (BAJADAS EN MURO), SOPORTERÍA PARA CONDENSADOR Y CASSETTE, CON CLAVIJA Y CONTACTO EN CASSETTE, TUBERIA DE COBRE Y REFRIGERANTE DE ACUERDO A PROYECTO, VÁLVULAS, CONEXIONES, AISLAMIENTO EN TUBERÍAS, RANURAS Y RESANTES, HERRAMIENTA, EQUIPO, MANO DE OBRA, PRUEBAS, CONEXIONES Y TODO LO NECESARIO PARA SU CORRECTO FUNCIONAMIENTO. NOTA: LA DISTRIBUCIÓN DE LAS TUBERÍAS PUEDE VARIAR DE ACUERDO A MODIFICACIONES NO PREVISTAS EN CAMPO. | JGO | 1 |  |  | 0
9.1.08 | 1770 | 1 | N | SYS 8: SUMINISTRO E INSTALACIÓN DE SISTEMA DE AIRE ACONDICIONADO VRF HITACHI PARA EL ÁREA DE COMEDOR EMPLEADOS (SISTEMA 8) CONSTA DE 1 CONDENSADORA RAS-40HNSKQ, 2 UNIDADES INTERIORES RCI-2.0FSRP, 2 TERMOSTATOS PC-ARFG1-A Y 1 BRANCH E-102SN. INCLUYE: INCLUYE: SUMINISTRO E INSTALACIÓN, TORNILLERÍA, TUBERÍA SEGÚN EL PROYECTO (VER PLANOS), PANEL (DIFUSOR), INSTALACIÓN ELÉCTRICA DE HASTA 40 METROS PROMEDIO DE TABLERO A CONDENSADORA CABLEADO 2-8, 1-10T, INSTALACIÓN ELÉCTRICA DE HASTA 25 METROS PROMEDIO DE TABLERO A CASSETTE CABLEADO 2-10, 1-12T, TUBERÍA GPG 3/4”, TUBERÍA P.V.C.” (BAJADAS EN MURO), SOPORTERÍA PARA CONDENSADOR Y CASSETTE, CON CLAVIJA Y CONTACTO EN CASSETTE, TUBERIA DE COBRE Y REFRIGERANTE DE ACUERDO A PROYECTO, VÁLVULAS, CONEXIONES, AISLAMIENTO EN TUBERÍAS, RANURAS Y RESANTES, HERRAMIENTA, EQUIPO, MANO DE OBRA, PRUEBAS, CONEXIONES Y TODO LO NECESARIO PARA SU CORRECTO FUNCIONAMIENTO. NOTA: LA DISTRIBUCIÓN DE LAS TUBERÍAS PUEDE VARIAR DE ACUERDO A MODIFICACIONES NO PREVISTAS EN CAMPO. | JGO | 1 |  |  | 0
9.2 | 9.2 | 0 |  | EQUIPOS MINISPLITS Y BASES
9.2.01 | 1780 | 1 | N | MINISPLIT INVERTER MARCA MIRAGE DE 2.0 TON. 220 V. 24,000 BTU. FRIO/CALOR COLOR BLANCO MODELO "INVERTER 17" CON GAS REFRIGERANTE DE ALTA EFICIENCIA, DIMENSIONES DE 1155 MM X 395 MM X 315 MM. INCLUYE: SUMINISTRO DE MATERIAL, INSTALACION, MATERIALES DE CONSUMO (CINTAS, PEGAMENTOS, AISLAMIENTO, SELLADO, TORNILLERIA, TUBERIA DE CPVC C-40 DE 1" PARA DESCARGA ETC.) CONDENSADOR, ALINEACION, TRAZO, LIMPIEZA, PRUEBAS, HERRAMIENTA, EQUIPO A CUALQUIER ALTURA Y NIVEL , MANO DE OBRA ESPECIALIZADA PARA LOS TRABAJOS Y TODO LO NECESARIO PARA SU CORRECTA EJECUCION. | PZA | 4 |  |  | 0
9.2.02 | 1790 | 1 | N | BASES PARA CONDENSADORES DE MINISPLIT DE 2 TON, DE 80 CMS. DE LARGO X 30 CMS. DE ANCHO X 15 CMS. DE ALTURA, FABRICADAS CON BASTIDOR DE PER DE 2" X 2" X 4 KG. 3 TRAVESAÑOS DE 2" X 2" DISTRIBUIDOS A LO LARGO, 4 APOYOS DE 2" X 2" UBICADAS EN CADA ESQUINA, 4 PLACAS TAPON DE 3/16" DE ESPESOR EN CADA APOYO. INCLUYE: SUMINISTRO DE MATERIALES, FABRICACION, INSTALACIÓN, PREPARACION DE LA SUPERFICIE PARA ELIMINAR OXIDO, POLVO, GRASA, CON PRODUCTO DESOXIDANTE Y DESENGRASANTE, APLICAR PRIMARIO ANTICORROSIVO DE FONDO MARCA BEREL O SIMILAR SIGUIENDO LAS INSTRUCCIONES DEL FABRICANTE, CON ACABADO FINAL DE ESMALTE ALQUIDALICO PARA ACERO CON ACABADO SEMIMATE Y SECADO RAPIDO MARCA BEREL O SIMILAR, CORTES, DESPERDICIOS, COLOCACIÓN, FLETE, MANIOBRAS, ACARREOS, ANDAMIAJE, ELEVACIONES, MANO DE OBRA Y TODO LO NECESARIO PARA SU CORRECTA EJECUCION. (AJUSTAR MEDIDAS). | PZA | 4 |  |  | 0
9.3 | 9.3 | 0 |  | EXTRACTORES
9.3.01 | 1800 | 1 | N | EXTRACTOR AXIAL DIRECTO EN MURO MARCA SOLER & PALAU MOD. HXM-315 POTENCIA 80 W. DE 127 V. 1450 CFM MEDIDAS: 425 X 425 MM. (LARGO X ALTURA). INCLUYE: SUMINISTRO DE MATERIALES, INSTALACION, PIEZAS PARA SU CORRECTO FUNCIONAMIENTO, HERRAMIENTA, EQUIPO A CUALQUIER ALTURA Y NIVEL, DEMOLICIONES, RETIRO DEL ESCOMBRO FUERA DE LA OBRA, PRUEBAS, FLETE, MANIOBRAS, RESANE, LIMPIEZA, MANO DE OBRA ESPECIALIZADA PARA LOS TRABAJOS, TODO LO NECESARIO PARA SU CORRECTA EJECUCION (SALIDA POR MURO). | PZA | 1 |  |  | 0
9.3.02 | 1810 | 1 | N | EXTRACTOR CENTRIFUGO EN LOSA MARCA SOLER & PALAU MOD. CEB-T2000 POTENCIA 1/2 HP DE 110-127 V. 1118 CFM MEDIDAS: 325 X 421MM. (LARGO X ALTURA). INCLUYE: SUMINISTRO DE MATERIALES, INSTALACION, PIEZAS PARA SU CORRECTO FUNCIONAMIENTO, HERRAMIENTA, EQUIPO A CUALQUIER ALTURA Y NIVEL, DEMOLICIONES, RETIRO DEL ESCOMBRO FUERA DE LA OBRA, PRUEBAS, FLETE, MANIOBRAS, RESANE, LIMPIEZA, MANO DE OBRA ESPECIALIZADA PARA LOS TRABAJOS, TODO LO NECESARIO PARA SU CORRECTA EJECUCION (SALIDA POR AZOTEA). | PZA | 1 |  |  | 0
9.3.03 | 1820 | 1 | N | SUMINISTRO Y COLOCACION DE LAMINA GALVANIZADA CAL. 24 PARA ELABORACION DE REDES DE DUCTOS DE EXTRACCIÓN VER PROYECTO EN PLANO. INCLUYE: SOPORTES, ZETAS, GRAPAS, SOPORTERIA A BASE DE UNICANAL Y VARILLA ROSACA DE 1/4", TAQUETES Y ELEMENTOS DE FIJACIÓN Y TODO LO NECESARIO PARA SU CORRECTA EJECUCION. | KG | 400 |  |  | 0
9.3.04 | 1830 | 1 | N | SUMINISTRO Y COLOCACION DE REJILLA DE EXTRACCIÓN DE 8"X6" MARCA: BERMONT O EQUIVALENTE. INCLUYE: FIJACIÓN, TORNILLERIA, ELEMENTOS DE FIJACIÓN Y TODO LO NECESARIO PARA SU CORRECTA EJECUCIÓN. | PZA | 5 |  |  | 0
9.3.05 | 1840 | 1 | N | SUMINISTRO Y COLOCACION DE REJILLA DE EXTRACCIÓN DE 6"X24" MARCA: BERMONT O EQUIVALENTE. INCLUYE: HUECO EN MURO Y RESANES, FIJACION, ELEMENTOS DE FIJACIÓN, TORNILLERIA Y TODO LO NECESARIO PARA SU CORRECTA EJECUCIÓN. (UBICACIÓN SITE). | PZA | 1 |  |  | 0
10 | 10 | 0 |  | INSTALACIONES ESPECIALES
10.1 | 10.1 | 0 |  | VOZ Y DATOS
10.1.01 | 1850 | 1 | N | SALIDAS EN MUROS PARA NODOS DE VOZ Y DATOS EN AREAS DE PROYECTO. INCLUYE: SUMINISTRO DE MATERIALES, CAJA CHALUPA DE 2" X 4" DE LAMINA GALVANIZADA MARCA FEMSA O SIMILAR PARED GRUESA, TAPA MARCA BTICINO O SIMILAR TIPO FACE PLATE COLOR SEGUN MUESTRA, CANALIZACION CON TUBERIA CONDUIT 3/4" PARED GRUESA POR PLAFON Y SOPORTERIA, GUIADO, CABLEADO CAT 6 MARCA BELDEN O EQUIVALENTE, MODULO JACK RJ45 CATEGORIA 6A, CAJAS CUADRADAS GALVANIZADAS DE 4"X4" ESP. 1/16 EN MURO Y PLAFON PARA INTERCONEXIÓN, ACCESORIOS, ACARREOS, COLOCACION Y PRUEBAS, EQUIPO, HERRAMIENTA, ENCINTADO, DESPERDICIOS, LIMPIEZA, MANO DE OBRA Y TODO LO NECESARIO PARA SU CORRECTA EJECUCION. | PZA | 7 |  |  | 0
10.1.02 | 1860 | 1 | N | SALIDAS PARA ANTENA DE TV. INCLUYE: SUMINISTRO DE MATERIAL, HERRAMIENTA, RANURAS, TUBERIA PARA INSTALACION DE ANTENA CON SALIDA A LA AZOTEA, CORTES, CABLEADO, EQUIPO, MANIOBRAS, INSTALACION Y PRUEBAS, MANO DE OBRA Y TODO LO NECESARIO PARA SU CORRECTA EJECUCION. | SAL | 4 |  |  | 0
10.1.03 | 1870 | 1 | N | CHAROLA TIPO ESCALERILLA DE 6"X 2.5" (150 MM DE ANCHO X 66 MM DE PROFUNDIDAD) MARCA CHAROFIL. INCLUYE: SUMINISTRO DE MATERIAL COLOCACION, MANIOBRAS, ANDAMIAJE, ACARREOS, COLOCACION, CORTES, DESPERDICIOS, EQUIPO A CUALQUIER ALTURA Y NIVEL, HERRAMIENTA, LIMPIEZA, MANO DE OBRA Y TODO LO NECESARIO PARA SU CORRECTA EJECUCION. (COMPARTIDO PARA EQUIPO DE CAMARAS DE VIDEOVIGILANCIA). | ML | 45 |  |  | 0
10.1.04 | 1880 | 1 | N | SWITCH ADMINISTRABLE DE 48 PUERTOS GIGABIT ETHERNET POE+ CON UPLINK 10 GBE 48 PUERTOS POE, POWER OVER ETHERNET IEEE 802.3AT (POE+), CAPA 2+, 2 RANURAS ABIERTAS SFP+ DE 10 GBE, ENDSPAN, 19" PARA MONTAJE EN RACK MODELO: 561112. INCLUYE: SUMINISTRO DE MATERIAL, MANIOBRAS, CABLEADO, ACARREOS, COLOCACION, CONEXIÓN Y PRUEBAS, CORTE DE CABLES, DESPERDICIOS, EQUIPO A CUALQUIER ALTURA Y NIVEL, HERRAMIENTA, LIMPIEZA, MANO DE OBRA Y TODO LO NECESARIO PARA SU CORRECTA EJECUCION. | PZA. | 1 |  |  | 0
10.1.05 | 1890 | 1 | N | TRANCEPTOR MINI-GBIC SFP / DISTANCIA 1 KM / CONECTOR LC DUPLEX / MONOMODO, O EQUIVALENTE EN CALIDAD Y ESPECIFICACIONES PREVIA AUTORIZACION DE LA SUPERVISION. INCLUYE: SUMINISTRO E INSTALACION MATERIAL, ACCESORIOS, INSTALACION POR PERSONAL CAPACITADO, HERRAMIENTA, PRUEBAS, EQUIPO EN CUALQUIER ALTURA Y CUALQUIER NIVEL, TODO LO NECESARIO PARA SU CORRECTA EJECUCION Y MANO DE OBRA. (VER PLANO PARA SU UBICACION). | PZA | 1 |  |  | 0
10.1.06 | 1900 | 1 | N | PANEL DE PARCHEO DE IMPACTO 110, PLANO, CATEGORIA 6 DE 24 PUERTOS, 1 UR COLOR NEGRO, O EQUIVALENTE EN CALIDAD Y ESPECIFICACIONES PREVIA AUTORIZACION DE LA SUPERVISION. INCLUYE: SUMINISTRO E INSTALACION MATERIAL. ACCESORIOS, INSTALACION POR PERSONAL CAPACITADO. | PZA | 1 |  |  | 0
10.1.07 | 1910 | 1 | N | ORGANIZADOR DE CABLES HORIZONTAL PATCHLINK, SENCILLO (SOLO FRONTAL) CON TAPA EXTENDIDA, PARA RACK DE 19 IN, 2 UR O EQUIVALENTE EN CALIDAD Y ESPECIFICACIONES, PREVIA AUTORZACION DE LA SUPERVISION. INCLUYE: SUMINISTRO E INSTALACION, MATERIAL, ACCESORIOS, INSTALACION POR PERSONAL CAPACITADO, HERRAMIENTA PRUEBAS, EQUIPO EN CUALQUIER, ALTURA Y CUALQUIER NIVEL, TODO LO NECESARIO PARA SU CORRECTA EJECUCION Y MANO DE OBRA (VER PLANO PARA SU UBICACION). | PZA | 1 |  |  | 0
10.1.08 | 1920 | 1 | N | CABLE DE PARCHEO SIM UTP CAT.6A - 0.5 M. AZUL, DIAMETRO REDUCIDO (28 AWG), O EQUIVALENTE EN CALIDAD Y ESPECIFICACIONES PREVIA AUTORIZACION DE LA SUPERVISION. INCLUYE: SUMINISTRO E INSTALACION MATERIAL. ACCESORIOS, INSTALACION POR PERSONAL CAPACITADO, HERRAMIENTA, PRUEBAS, EQUIPO EN CUALQUIER ALTURA Y CUALQUIER NIVEL, TODO LO NECESARIO PARA SU CORRECTA EJECUCION Y MANO DE OBRA (VER PLANO PARA SU UBICACION). | PZA | 1 |  |  | 0
10.1.09 | 1930 | 1 | N | UPS DE 1200VA/720W I TOPOLOGIA LINEA INTERACTIVA ENTRADA Y SALIDA 120 VCA, / CLAVIJA NEMA 5-15P / 6 TOMAS NEMA 5-15R, O EQUIVALENTE EN CALIDAD Y ESPECIFICACIONES PREVIA AUTORIZACION DE LA SUPERVISION. INCLUYE: SUMINISTRO E INSTALACION, MATERIAL, ACCESORIOS, INSTALACION POR PERSONAL CAPACITADO, HERRAMIENTA, PRUEBAS, EQUIPO EN CUALQUIER ALTURA Y CUALQUIER NiVEL, TODO LO NECESARIO PARA SU CORRECTA EJECUCION Y MANO DE, OBRA (VER PLANO PARA SU UBICACION) | PZA | 1 |  |  | 0
10.1.10 | 1940 | 1 | N | GABINETE DE ACERO HIMMEL MARCA SCHNEIDER ELECTRIC LINEA SNHIGA CON DIMENSIONES DE 31 CMS. DE LARGO X 22 CMS.ANCHO X 31 CMS. ALTO O EQUIVALENTE EN CALIDAD Y ESPECIFICACIONES PREVIA AUTORIZACION DE LA SUPERVISION. INCLUYE: SUMINISTRO, INSTALACION, MATERIALES, ACARREOS, HERRAMIENTA, EQUIPO, EQUIPO A CUALQUIER ALTURA Y NIVEL, HERRAMIENTA, LIMPIEZA, MANO DE OBRA Y TODO LO NECESARIO PARA SU CORRECTA EJECUCION. (COMPARTIDO PARA EQUIPO DE CAMARAS DE VIDEOVIGILANCIA). | PZA | 1 |  |  | 0
10.1.11 | 1950 | 1 | N | CONSTRUCCION DE REGISTRO POLIMERICO TIPO CUBETA DE 12" DE DIAMETRO CON TAPA. INCLUYE: SUMINISTRO, INSTALACION, MATERIALES, ACARREOS, EQUIPO A CUALQUIER ALTURA Y NIVEL, HERRAMIENTA, LIMPIEZA, MANO DE OBRA Y TODO LO NECESARIO PARA SU CORRECTA EJECUCION. (COMPARTIDO PARA EQUIPO DE CAMARAS DE VIDEOVIGILANCIA). | PZA | 2 |  |  | 0
10.1.12 | 1960 | 1 | N | SUMINISTRO E INSTALACIÓN DE TUBERIA DE 1 1/2" DE DIAMETRO GALVANIZADA PARED GRUESA. INCLUYE: CAJA GALVANIZADA DE 4 11/16" DE ACERO GALVANIZADO, SUMINISTRO DE MATERIALES, GUÍA DE ALAMBRE GALVANIZADO, CORTES, DESPERDICIOS, CONEXIONES, ACCESORIOS, HERRAMIENTA, MANO DE OBRA Y TODO LO NECESARIO PARA SU CORRECTA INSTALACIÓN. (CANALIZACION POR PLAFÓN). | ML | 12 |  |  | 0
10.1.13 | 1970 | 1 | N | SUMINISTRO E INSTALACIÓN DE TUBERIA DE POLIETILENO 2" DE DIAMETRO DE ALTA DENSIDAD (PAD). INCLUYE: EXCAVACION Y RELLENO PRODUCTO DE EXVAVACION Y CAMA DE ARENA, SUMINISTRO DE MATERIALES, GUÍA DE ALAMBRE GALVANIZADO, CORTES, DESPERDICIOS, CONEXIONES, ACCESORIOS, HERRAMIENTA, MANO DE OBRA Y TODO LO NECESARIO PARA SU CORRECTA INSTALACIÓN. (CANALIZACION POR PISO). | ML | 80 |  |  | 0
10.1.14 | 1980 | 1 | N | CABLE DE FIBRA OPTICA DROP CABLE 1FO CERTIFICADO. INCLUYE: SUMINISTRO, INSTALACION Y PRUEBAS, MATERIALES, HERRAMIENTA, EQUIPO, MANO DE OBRA Y TODO LO NECESARIO PARA SU CORRECTA EJECUCION. | ML | 225 |  |  | 0
10.1.15 | 1990 | 1 | N | JUMPER DE FIBRA OPTICA MULTIMODO 50/125 0M4, LC-LC DUPLEX, OFNR (RISER) DE 2 METROS MARCA PANDUIT DE SYSCOM, MODELO FZ2ERLNSNM002 O EQUIVALENTE. INCLUYE: SUMINISTRO DE MATERIAL, COLOCACION Y PRUEBAS, MANIOBRAS, ACARREOS, EQUIPO A CUALQUIER ALTURA Y NIVEL, HERRAMIENTA, LIMPIEZA, MANO DE OBRA Y TODO LO NECESARIO PARA SU CORRECTA EJECUCION. | PZA | 2 |  |  | 0
10.1.16 | 2000 | 1 | N | PLACA PARA 6 ACOPLADORES SC SX/LC DX HORIZONTAL CLAVE OPDIPLA06SCSHO O EQUIVALENTE EN CALIDA Y ESPECIFICACIONES PREVIA AUTORIZACION DE LA SUPERVISION. INCLUYE: SUMINISTRO, INSTALACION, MATERIALES, ACARREOS, HERRAMIENTA, EQUIPO, EQUIPO A CUALQUIER ALTURA Y NIVEL, HERRAMIENTA, LIMPIEZA, MANO DE OBRA Y TODO LO NECESARIO PARA SU CORRECTA EJECUCION | PZA | 1 |  |  | 0
10.2 | 10.2 | 0 |  | CAMARAS DE VIGILANCIA
10.2.01 | 2010 | 1 | N | CAMARA DE VIGILANCIA IP TIPO TIPO FISHEYE IP POE ANTIVANDALICA, SENSOR CMOS DE 1/2.9" Y LENTE DE 360° DE 1.07MM TIEMPO REAL, 30FPS, ALMACENAMIENTO LOCAL: TARJETA SD DE HASTA 128 GB, ILUMINACION IR DE 15M, AUDIO BIDIRECCIONAL, COMPRESION H.265 (HEVC), COMPATIVILIDAD CON ONVIF, DE 6 MEGAPIXELES, LENTE 360° MARCA PROVISION ISR MODELO FEI-360IPN , AUDIO, MICROFONO ANALITICOS+RECONOCIMIENTO FACIAL, + INTELIGENCIA ARTIFICIAL (DDA) MARCA PROVISION ISR MODELO DAI-380IPE-MVF O EQUIVALENTE. INCLUYE: SUMINISTRO E INSTALACION Y CONFIGURACION, MATERIAL, MANIOBRAS, ANDAMIAJE, CANALIZACION, GUIADO, CABLEADO UTP 4 PARES 23AWG CAT 6 100% COBRE, ACARREOS, COLOCACION, CORTE DE CABLES, DESPERDICIOS, ETIQUETACION, SOPORTE TECNICO, EQUIPO A CUALQUIER ALTURA Y NIVEL, HERRAMIENTA, LIMPIEZA, MANO DE OBRA Y TODO LO NECESARIO PARA SU CORRECTA EJECUCION. | PZA | 14 |  |  | 0
10.2.02 | 2020 | 1 | N | CAMARA DE VIGILANCIA TIPO BALA CON LENTE MOTORIZADO DE 2.8-12MM DE DISUASION ACTIVA (ESTROBO – SIRENA), RESOLUCION DE 4 MEGAPIXELES, IR DE 40 MTS,ANALITICA DDA, AUDIO DE 2 VIAS, MARCA PROVISON ISR, MODELO I4 – 340AD-MVF O EQUIVALENTE. INCLUYE: SUMINISTRO E INSTALACION Y CONFIGURACION, MATERIAL, MANIOBRAS, ANDAMIAJE, CANALIZACION, GUIADO, CABLEADO UTP 4 PARES 23AWG CAT 6 100% COBRE, ACARREOS, COLOCACION, CORTE DE CABLES, DESPERDICIOS, ETIQUETACION, SOPORTE TECNICO, EQUIPO A CUALQUIER ALTURA Y NIVEL, HERRAMIENTA, LIMPIEZA, MANO DE OBRA Y TODO LO NECESARIO PARA SU CORRECTA EJECUCION. | PZA | 3 |  |  | 0
10.2.03 | 2030 | 1 | N | RECEPTORES NVR 32 CANALES PROVISION ISR NVR8-32800F-16P(2U) 8MP A 25FP, 16 POE, 8DD6TB + ANALITICO RECONOCIMIENTO FACIAL. INCLUYE: SUMINISTRO DE MATERIAL, COLOCACION, MANIOBRAS, ANDAMIAJE, CANALIZACION, GUIADO, CABLEADO, ACARREOS, COLOCACION, CORTE DE CABLES, DESPERDICIOS, EQUIPO A CUALQUIER ALTURA Y NIVEL, HERRAMIENTA, LIMPIEZA, MANO DE OBRA Y TODO LO NECESARIO PARA SU CORRECTA EJECUCION. (SE UBICAN EN CUARTO DE MONITOREO). | PZA | 1 |  |  | 0
11 | 11 | 0 |  | EQUIPO CONTRA INCENDIOS
11.1 | 11.1 | 0 |  | DETECTORES DE HUMO
11.1.01 | 2040 | 1 | N | SALIDA PARA DETECTOR DE HUMO DIRECCIONABLE, TECNOLOGIA SK, CON BASE COLOR BLANCO, MODELO SKPHOTOW MARCA HONEYWELL, O EQUIVALENTE EN CALIDAD Y ESPECIFICACIONES PREVIA AUTORIZACION DE LA SUPERVISION. INCLUYE: SUMINISTRO E INSTALACION, CANALIZACION CON TUBERIA CONDUIT 3/4" PARED GRUESA POR PLAFON, MATERIAL, CABLE 2X16, CAJAS CUADRADAS GALVANIZADAS DE 4"X4" ESP. 1/16 EN PLAFON, ACCESORIOS, SOPORTERIA, INSTALACION POR PERSONAL CAPACITADO, HERRAMIENTA, PRUEBAS, EQUIPO EN CUALQUIER ALTURA Y CUALQUIER NIVEL, TODO LO NECESARIO PARA SU CORRECTA EJECUCION Y MANO DE OBRA. (VER PLANO PARA SU UBICACION). | PZA | 18 |  |  | 0
11.1.02 | 2050 | 1 | N | PANEL DE DETECCION DE INCENDIO DE HASTA 198 PUNTOS CON TECNOLOGIA SK MARCA SILENT KNIGHT BY HONEYWELL MODELO 6820 O EQUIVALENTE EN CALIDAD Y ESPECIFICACIONES PREVIA AUTORIZACION DE LA SUPERVISION. INCLUYE: SUMINISTRO E INSTALACION, MATERIAL, ACCESORIOS, INSTALACION POR PERSONAL CAPACITADO, HERRAMIENTA, PRUEBAS, EQUIPO EN CUALQUIER ALTURA Y CUALQUIER NIVEL, TODO LO NECESARIO PARA SU CORRECTA EJECUCION Y MANO DE OBRA. (VER PLANO PARA SU UBICACION). | PZA | 1 |  |  | 0
11.1.03 | 2060 | 1 | N | DISPOSITIVO DE PROTECCION CONTRA SOBRETENSIONES DE 120 VCA, PARA PANELES DE ALARMA DE INCENDIO, MODELO DTK-120HW MARCA DITEK O EQUIVALENTE EN CALIDAD Y ESPECIFICACIONES PREVIA AUTORIZACION DE LA SUPERVISION. INCLUYE: SUMINISTRO E INSTALACION, MATERIAL, ACCESORIOS, INSTALACION POR PERSONAL CAPACITADO, HERRAMIENTA, PRUEBAS, EQUIPO EN CUALQUIER ALTURA Y CUALQUIER NIVEL, TODO LO NECESARIO PARA SU CORRECTA EJECUCION Y MANO DE OBRA. (VER PLANO PARA SU UBICACION). | PZA | 1 |  |  | 0
11.1.04 | 2070 | 1 | N | BATERIA DE RESPALDO UL DE 12 V 18AH / IDEAL PARA SISTEMAS DE DETECCION DE INCENDIOS / TERMINALES TIPO NB MODELO PS-12180-F2 MARCA POWER SONIC O EQUIVALENTE EN CALIDAD Y ESPECIFICACIONES PREVIA AUTORIZACION DE LA SUPERVISION. INCLUYE SUMINISTRO E INSTALACION, MATERIAL, ACCESORIOS, INSTALACION POR PERSONAL CAPACITADO, HERRAMIENTA, PRUEBAS, EQUIPO EN CUALQUIER ALTURA Y CUALQUIER NIVEL, TODO LO NECESARIO PARA SU CORRECTA EJECUCION Y MANO DE OBRA. (VER PLANO PARA SU UBICACION). | PZA | 2 |  |  | 0
11.1.05 | 2080 | 1 | N | SIRENA CON LAMPARA ESTROBOSCOPICA, MONTAJE DE TECHO NIVEL DE CANDELAS SELECCIONABLES, COLOR ROJO, MODELO PC2-RL MARCA HONEYWELL O EQUIVALENTE EN CALIDAD Y ESPECIFICACIONES PREVIA AUTORIZACION DE LA SUPERVISION. INCLUYE: SUMINISTRO E INSTALACION, MATERIAL, ACCESORIOS, CAJA DE 4"X4" Y CABLEADO 2X16, INSTALACION POR PERSONAL CAPACITADO, HERRAMIENTA, PRUEBAS, EQUIPO EN CUALQUIER ALTURA Y CUALQUIER NIVEL, TODO LO NECESARIO PARA SU CORRECTA EJECUCION Y MANO DE OBRA. (VER PLANO PARA SU UBICACION). (UBICADA A UNA ALTURA DE 2.20 MTS.) | PZA | 2 |  |  | 0
11.1.06 | 2090 | 1 | N | ESTACION MANUAL DE EMERGENCIA DIRECCIONABLE CON TECNOLOGIA SK, DOBLE ACCION UBICADO A UNA ALTURA DE FIRME A 1.10 MTS. INCLUYE: SUMINISTRO DE MATERIAL, RANURAS Y RESANES, INSTALACION, HERRAMIENTA, EQUIPO A CUALQUIER ALTURA Y NIVEL CON PERSONAL ESPECIALIZADO PARA LOS TRABAJOS, MANO DE OBRA Y TOSO LO NECESARIO PARA SU CORRECTA EJECUCION. | PZA | 2 |  |  | 0
11.1.07 | 2100 | 1 | N | SUMINISTRO E INSTALACIÓN DE TUBERIA DE 1 1/2" DE DIAMETRO GALVANIZADA PARED GRUESA. INCLUYE: CAJA GALVANIZADA DE 4 11/16" DE ACERO GALVANIZADO, SUMINISTRO DE MATERIALES, GUÍA DE ALAMBRE GALVANIZADO, CORTES, DESPERDICIOS, CONEXIONES, HERRAMIENTA, MANO DE OBRA Y TODO LO NECESARIO PARA SU CORRECTA INSTALACIÓN. (CANALIZACION POR PLAFÓN). | ML | 50 |  |  | 0
11.1.08 | 2110 | 1 | N | SUMINISTRO E INSTALACIÓN DE TUBERIA DE POLIETILENO 2" DE DIAMETRO DE ALTA DENSIDAD (PAD). INCLUYE: EXCAVACION Y RELLENO PRODUCTO DE EXVAVACION Y CAMA DE ARENA, SUMINISTRO DE MATERIALES, GUÍA DE ALAMBRE GALVANIZADO, CORTES, DESPERDICIOS, CONEXIONES, ACCESORIOS, HERRAMIENTA, MANO DE OBRA Y TODO LO NECESARIO PARA SU CORRECTA INSTALACIÓN. (CANALIZACION POR PISO). | ML | 80 |  |  | 0
11.1.09 | 2120 | 1 | N | ALAMBRE 2X16 AWG, COLOR ROJO TIPO FPLR, CL2R, C (UL) FT4 PARA APLICACIONES EN SISTEMAS DE DETECCION DE INCENDIO MODELO 4311-1004/1000 MARCA HONEYWELL O EQUIVALENTE EN CALIDAD Y ESPECIFICACIONES PREVIA AUTORIZACION DE LA SUPERVISION. INCLUYE: SUMINISTRO E INSTALACION, MATERIAL, ACCESORIOS, INSTALACION POR PERSONAL CAPACITADO, HERRAMIENTA, PRUEBAS, EQUIPO EN CUALQUIER ALTURA Y CUALQUIER NIVEL, TODO LO NECESARIO PARA SU CORRECTA EJECUCION Y MANO DE OBRA. (HACIA CENTRO DE MONITOREO, VER PROYECTO). | ML | 450 |  |  | 0
11.1.10 | 2130 | 1 | N | CABLE DE FIBRA OPTICA DROP CABLE 1FO CERTIFICADO. INCLUYE: SUMINISTRO, INSTALACION Y PRUEBAS, MATERIALES, HERRAMIENTA, EQUIPO, MANO DE OBRA Y TODO LO NECESARIO PARA SU CORRECTA EJECUCION. | ML | 200 |  |  | 0
11.2 | 11.2 | 0 |  | SISTEMA CONTRA INCENDIOS
11.2.02 | 2150 | 1 | N | GABINETE CONTRA INCENDIO CON MANGUERA DE 30 MTS. CON CHIFLÓN 2" MEDIDAS 85 X 88 X 21 CMS. MODELO 30ME. DE TIPO SOBREPONER (PERO DEBERA SER EMPOTRADO EN MURO). INCLUYE EXTINTOR MANUAL DE CO2 CON CAPACIDAD DE 6 KG, SOPORTE TIPO LIBRO CON MANOMETRO DE GLICERINA DE 2" DE CARATULA, O EQUIVALENTE EN CALIDAD Y ESPECIFICACIONES PREVIA AUTORIZACION DE LA SUPERVISION. INCLUYE: TUBERIA CED. 40 DE FIERRO NEGRO, VALVULAS Y CONEXIONES, VALVULA ANGULAR 2" PARA MANOMETRO, SUMINISTRO E INSTALACION, MATERIAL, ACCESORIOS, INSTALACION POR PERSONAL CAPACITADO, HERRAMIENTA, PRUEBAS, EQUIPO EN CUALQUIER ALTURA Y CUALQUIER NIVEL, TODO LO NECESARIO PARA SU CORRECTA EJECUCION Y MANO DE OBRA. (VER PLANO PARA SU UBICACION). | PZA | 2 |  |  | 0
11.2.03 | 2160 | 1 | N | SUMINISTRO E INSTALACIÓN DE TUBERIA DE 4" RANURADO CEDULA 10 A795 VITAULIC ROJO UL/FM. INCLUYE: SUMINISTRO DE MATERIALES, CODOS, TEES, COPLES, REDUCCIONES, SOPORTERIA, GUÍA DE ALAMBRE GALVANIZADO, CORTES, DESPERDICIOS, CONEXIONES, HERRAMIENTA, MANO DE OBRA Y TODO LO NECESARIO PARA SU CORRECTA INSTALACIÓN. | ML | 14 |  |  | 0
11.2.04 | 2170 | 1 | N | SUMINISTRO E INSTALACIÓN DE TUBERIA DE 2" RANURADO CEDULA 10 A795 VITAULIC ROJO UL/FM. INCLUYE: SUMINISTRO DE MATERIALES, CODOS, TEES, COPLES, REDUCCIONES, SOPORTERIA, GUÍA DE ALAMBRE GALVANIZADO, CORTES, DESPERDICIOS, CONEXIONES, HERRAMIENTA, MANO DE OBRA Y TODO LO NECESARIO PARA SU CORRECTA INSTALACIÓN. | ML | 47 |  |  | 0
11.2.07 | 2200 | 1 | N | SUMINISTRO E INSTALACIÓN DE TUBERIA DE PVC AWWA C-900 CONTRA INCENDIO 4". INCLUYE: EXCAVACION PROFUNDIDAD VARIABLE Y RELLENO CON MATERIAL PRODUCTO DE EXCAVACION Y CAMA DE ARENA PARA ACOLCHONAMIENTO, SUMINISTRO DE MATERIALES, CODOS, TEES, COPLES, REDUCCIONES, CONEXIONES DE FIERRO DUCTIL, ATRAQUES DE CONCRETO POBRE EN CAMBIO DE DIRECCIONES, CORTES, DESPERDICIOS, HERRAMIENTA, MANO DE OBRA Y TODO LO NECESARIO PARA SU CORRECTA INSTALACIÓN. | ML | 6 |  |  | 0
12 | 12 | 0 |  | CUARTOS FRIOS
12.1 | 12.1 | 0 |  | CUARTO DE CONGELACION
12.2.01 | 2210 | 1 | N | SUMINISTRO E INSTALACION DE CUARTO DE CONGELACION CON DIMENSIONES DE 2.30 X 2.20 X 2.40 MTS. (LARGO X ANCHO X ALTURA) INCLUYE: A) INSTALACIÓN DE CUARTO FRIO A BASE DE PANEL DESARMABLE CON NUCLEO DE POLIUTERANO EXPANDIDO DE ALTA DENSIDAD DE 4" DE ESPESOR Y ACABADO EN LAMINA PINTRO COLOR BLANCA CAL. 26 INT/EXT. PARA MUROS Y TECHO, Y PARA PISO PANEL DESARMABLE CON NUCLEO DE POLIUTERANO EXPANDIDO DE ALTA DENSIDAD DE 2.5" DE ESPESOR COLOR BLANCA. INCLUYE APLICACIÓN DE MOLDURAS INTERIORES Y EXTERIORES, SELLO Y TORNILLERÍA, LAMINA DE ALUMINIO ANTIDERRAPANTE Y BARRERA DE VAPOR EN PISO. B) INSTALACIÓN Y SUMINISTRO DE PUERTA DE SERVICIO ABATIBLE, CON MEDIDA ESTANDAR DE 90 X 190 CM. (BASE X ALTURA) (CLARO LIBRE), HERRAJE DE ALUMINIO TIPO KASON Y RESISTENCIA ELECTRICA EN EL MARCO CON NUCLEO DE POLIURETANO Y ACABADO EN LAMINA COLOR BLANCA, CON PROTECCION AL FRENTE DE LAMINA DE ALUMINIO ANTIDERRAPANTE CAL. 16 A UNA ALTURA DE 90 CMS. DEL PISO. C) INSTALACIÓN DE SISTEMA DE ILUMINACIÓN A PRUEBA DE VAPOR, POLVO Y GOTEO CON PROTECCION METALICA CONTRA IMPACTOS. D) INSTALACION DE EQUIPOS DE REFRIGERACION DE LA MARCA DANFOSS PARA TRABAJAR EN UN RANGO DE TEMPERATURA DE -15°C A 0°C. INCLUYE: (1) CONDENSADOR Y (1) DIFUSOR. E) TENDIDO DE TUBERIA DE COBRE CON FORRO INSULTUBE CODOS, CONEXIONES, SOLDADURA, GAS REFRIGERANTE, SUMINISTRO DE ACCESORIOS DE REFRIGERACION (VALVULA SOLENOIDE, VALVULA TERMOSTATICA Y GABINETE), INSTALACION DE CONEXION ELECTROMECANICA ENTRE CONDENSADOR Y DIFUSOR; Y SUMINISTRO DE CONTROLADORES DIGITALES CON GABINETE PARA USO DE EQUIPOS, MANO DE OBRA ESPECIALIZADA PARA EL MONTAJE Y LA INTERCONEXION DE LA CAMARA Y TODO LO NECESARIO PARA SU CORRECTA EJECUCION. | PZA | 1 |  |  | 0
12.2 | 12.2 | 0 |  | CUARTO DE CONSERVACION
12.2.01 | 2220 | 1 | N | SUMINISTRO E INSTALACION DE CUARTO DE CONSERVACION CON DIMENSIONES DE 4.90 X 2.20 X 2.40 MTS. (LARGO X ANCHO X ALTURA) INCLUYE: A) INSTALACIÓN DE CUARTO FRIO A BASE DE PANEL DESARMABLE CON NUCLEO DE POLIUTERANO EXPANDIDO DE ALTA DENSIDAD DE 2.5" DE ESPESOR Y ACABADO EN LAMINA PINTRO COLOR BLANCA CAL. 26 INT/EXT. PARA MUROS Y TECHO. INCLUYE APLICACIÓN DE MOLDURAS INTERIORES Y EXTERIORES, SELLO Y TORNILLERÍA. B) INSTALACIÓN Y SUMINISTRO DE PUERTA DE SERVICIO ABATIBLE, CON MEDIDA ESTANDAR DE 90 X 190 CM. (BASE X ALTURA) (CLARO LIBRE), HERRAJE DE ALUMINIO TIPO KASON CON PROTECCION AL FRENTE DE LAMINA DE ALUMINIO ANTIDERRAPANTE CAL. 16 A UNA ALTURA DE 90 CMS. DEL PISO. C) INSTALACIÓN DE SISTEMA DE ILUMINACIÓN A PRUEBA DE VAPOR, POLVO Y GOTEO CON PROTECCION METALICA CONTRA IMPACTOS. D) INSTALACION DE EQUIPOS DE REFRIGERACION DE LA MARCA DANFOSS PARA TRABAJAR EN UN RANGO DE TEMPERATURA DE 0°C A 5°C. INCLUYE: (1) CONDENSADOR Y (1) DIFUSOR. E) TENDIDO DE TUBERIA DE COBRE CON FORRO INSULTUBE CODOS, CONEXIONES, SOLDADURA, GAS REFRIGERANTE, SUMINISTRO DE ACCESORIOS DE REFRIGERACION (VALVULA SOLENOIDE, VALVULA TERMOSTATICA Y GABINETE), INSTALACION DE CONEXION ELECTROMECANICA ENTRE CONDENSADOR Y DIFUSOR; Y SUMINISTRO DE CONTROLADORES DIGITALES CON GABINETE PARA USO DE EQUIPOS, MANO DE OBRA ESPECIALIZADA PARA EL MONTAJE Y LA INTERCONEXION DE LA CAMARA Y TODO LO NECESARIO PARA SU CORRECTA EJECUCION. | PZA | 1 |  |  | 0
13 | 13 | 0 |  | ACABADOS
13.1 | 13.1 | 0 |  | CIELOS
13.1.01 | 2230 | 1 | N | PINTURA VINIL - ACRILICA EN CIELOS INTERIORES Y EXTERIORES MARCA COMEX TIPO VINIMEX TOTAL ANTIVIRAL Y ANTIBACTERIAL O EQUIVALENTE EN CALIDAD Y ESPECIFICACIONES CON PREVIA AUTORIZACION DE LA SUPERVISION, DOS MANOS COLOR SEGUN MUESTRA. INCLUYE: SUMINISTRO DE MATERIAL, COLOCACION, PROTECCIÓN A AREAS ADYACENTES, RESANES DONDE SEA NECESARIO ANTES DE APLICACION DE PINTURA, 1 BASE DE SELLADOR PRIMARIO MARCA COMEX O EQUIVALENTE EN CALIDAD, ESPECIFICACIONES CON PREVIA AUTORIZACION DE LA SUPERVISION, ANDAMIOS, DESPERDICIOS, HERRAMIENTA, EQUIPO A CUALQUIER ALTURA Y NIVEL, MATERIAL DE CONSUMO, MANO DE OBRA CON PERSONAL ESPECIALIZADO PARA LA EJECUCION DE LOS TRABAJOS, LIMPIEZA Y TODO LO NECESARIO PARA SU CORRECTA EJECUCIÓN. (VER PLANO DE ACABADOS PARA DETALLES Y UBICACION DE COLORES DE PINTURA). | M2 | 1248.95 |  |  | 0
13.2 | 13.2 | 0 |  | MUROS
13.2.01 | 2240 | 1 | N | PINTURA VINIL - ACRILICA EN MUROS INTERIORES Y EXTERIORES MARCA COMEX TIPO VINIMEX TOTAL ANTIVIRAL Y ANTIBACTERIAL O EQUIVALENTE EN CALIDAD Y ESPECIFICACIONES CON PREVIA AUTORIZACION DE LA SUPERVISION, DOS MANOS COLOR SEGUN MUESTRA. INCLUYE: SUMINISTRO DE MATERIAL, COLOCACION, PROTECCIÓN A AREAS ADYACENTES, RESANES DONDE SEA NECESARIO ANTES DE APLICACION DE PINTURA, 1 BASE DE SELLADOR PRIMARIO MARCA COMEX O EQUIVALENTE EN CALIDAD, ESPECIFICACIONES CON PREVIA AUTORIZACION DE LA SUPERVISION, ANDAMIOS, DESPERDICIOS, HERRAMIENTA, EQUIPO A CUALQUIER ALTURA Y NIVEL, MATERIAL DE CONSUMO, MANO DE OBRA CON PERSONAL ESPECIALIZADO PARA LA EJECUCION DE LOS TRABAJOS, LIMPIEZA Y TODO LO NECESARIO PARA SU CORRECTA EJECUCIÓN. (VER PLANO DE ACABADOS PARA DETALLES Y UBICACION DE COLORES DE PINTURA). | M2 | 3015 |  |  | 0
13.2.02 | 2250 | 1 | N | RECUBRIMIENTO EN MURO RECTIFICADO MARCA DUNE MODELO ALTEA COLOR SEDA DE 30 CMS. X 7.5 CMS RECTIFICADO GRADO DESTONIFICACION V0 O EQUIVALENTE EN CALIDAD, ESPECIFICACIONES Y PRECIO, CON PREVIA AUTORIZACION DE LA SUPERVISION, COLOCADO A 2 MM. DE SEPARACION, ASENTADO CON ADHESIVO PORCELANICO MARCA CREST O EQUIVALENTE EN CALIDAD ESPECIFICACIONES Y PRECIO, DE 1 CMS. DE ESPESOR EN AREA DE PROYECTO. INCLUYE: SUMINISTRO DE MATERIALES, NIVELACION DE LA SUPERFICIE CON MORTERO CEM-ARENA PROP. 1:4 ACABADO FINO, MAXIMO DE 3 CMS. DE ESPESOR, EMBOQUILLADO, CORTES, DESPERDICIOS, ACARREOS, HERRAMIENTA, MATERIAL DE CONSUMO, EQUIPO A CUALQUIER ALTURA Y CUALQUIER NIVEL, LIMPIEZA, MANO DE OBRA CON PERSONAL ESPECIALIZADO PARA LA EJECUCION DE LOS TRABAJOS Y TODO LO NECESARIO PARA SU CORRECTA EJECUCION.(VER PLANO DE ACABADOS). | M2 | 181.5 |  |  | 0
13.2.06 | 2290 | 1 | N | RECUBRIMIENTO DE CARPINTERÍA A BASE DE PISO LAMINADO MARCA TEKNO-STEP COLOR OAK CRYSTAL ESPESOR 8 MM. MEDIDAS 1.38 X 0.24 M. SKU: TS4EV8-4423 O EQUIVALENTE EN CALIDAD Y ESPECIFICACIONES PREVIA AUTORIZACION DE LA SUPERVISION. INCLUYE: SUMINISTRO DE MATERIALES, NIVELACION, CORTES, DESPERDICIOS, REMATES, ACARREOS, LIMPIEZA, RETIRO DE SOBRANTES DENTRO Y FUERA DE LA OBRA, HERRAMIENTA, MATERIAL DE CONSUMO, EQUIPO A CUALQUIER ALTURA Y CUALQUIER NIVEL, MANO DE OBRA CON PERSONAL ESPECIALIZADO PARA LA EJECUCION DE LOS TRABAJOS Y TODO LO NECESARIO PARA SU CORRECTA EJECUCION.(VER PLANO DE ACABADOS). | M2 | 5 |  |  | 0
13.3 | 13.3 | 0 |  | PISOS
13.3.01 | 2300 | 1 | N | PISO PORCELANICO RECTIFICADO MARCA CESANTONI MODELO LEIGHTON COLOR LEIGHTON LIGHT DE 120 CMS. X 60 CMS O EQUIVALENTE EN CALIDAD, ESPECIFICACIONES Y PRECIO, CON PREVIA AUTORIZACION DE LA SUPERVISION, COLOCADO A 2 MM. DE SEPARACION, ASENTADO CON ADHESIVO MARCA VILLACERAMICA TOTAL GRAN FORMATO O EQUIVALENTE EN CALIDAD ESPECIFICACIONES, DE 1 CMS. DE ESPESOR, BOQUILLA COLOR GRIS LIGERO (NATURAL) MCA. VILLACERAMICA 2 MM. DE SEPARACION, EN AREA DE PROYECTO. INCLUYE: SUMINISTRO DE MATERIALES, NIVELACION,EMBOQUILLADO, CORTES, DESPERDICIOS, ACARREOS, HERRAMIENTA, MATERIAL DE CONSUMO, EQUIPO A CUALQUIER ALTURA Y CUALQUIER NIVEL, LIMPIEZA, MANO DE OBRA CON PERSONAL ESPECIALIZADO PARA LA EJECUCION DE LOS TRABAJOS Y TODO LO NECESARIO PARA SU CORRECTA EJECUCION. (VER PLANO DE ACABADOS PARA SU UBICACION). | M2 | 602 |  |  | 0
13.3.02 | 2310 | 1 | N | PISO AUTONIVELANTE EPÓXICO CON ACABADO URETANO EN COLOR BLANCO, EN AREA DE PROYECTO. INCLUYE: SUMINISTRO DE MATERIALES, PREPARACION DE SUPERFICIE MEDIANTE METODO MECANICO, ESCARIFICADORAS, DEBASTADORAS, APLICACION DE PRIMARIO, CAPA DE BASE (AUTONIVELANTE) MAS ACABADO, MATERIALES, HERRAMIENTAS MENORES, SELLO DE JUNTAS Y/O GRIETAS EN CASO DE EXISTIR, MANO DE OBRA Y LIMPIEZA DEL AREA, MANO DE OBRA CON PERSONAL ESPECIALIZADO PARA LA EJECUCION DE LOS TRABAJOS Y TODO LO NECESARIO PARA SU CORRECTA EJECUCION. (VER PLANO DE ACABADOS PARA SU UBICACION). | M2 | 300 |  |  | 0
13.3.03 | 2320 | 1 | N | PISO DE URETANO CEMENTICIO LISO EN COLOR BLANCO, EN AREA DE CUARTOS FRIOS. INCLUYE: SUMINISTRO DE MATERIALES, PREPARACION DE SUPERFICIE MEDIANTE METODO MECANICO, ESCARIFICADORAS, DEBASTADORAS, APLICACION DE ACABADO, ZOCLO/CURVA SANITARIA CON MORTERO EPOXICO Y ACABADO EN COLOR BLANCO, MATERIALES, HERRAMIENTAS MENORES, SELLO DE JUNTAS Y/O GRIETAS EN CASO DE EXISTIR, MANO DE OBRA Y LIMPIEZA DEL AREA, MANO DE OBRA CON PERSONAL ESPECIALIZADO PARA LA EJECUCION DE LOS TRABAJOS Y TODO LO NECESARIO PARA SU CORRECTA EJECUCION. (VER PLANO DE ACABADOS PARA SU UBICACION). | M2 | 17 |  |  | 0
13.3.04 | 2330 | 1 | N | ZOCLO PORCELANICO MARCA CESANTONI TIPO PIEDRA ANTIDERRAPANTE MODELO LEIGHTON LIGHT DE 120 CMS X 10 CMS DE ALTURA RECTIFICADO O EQUIVALENTE EN CALIDAD Y ESPECIFICACIONES CON PREVIA AUTORIZACION DE LA SUPERVISION, ASENTADO CON ADHESIVO MARCA VILLACERAMICA TOTAL GRAN FORMATO O EQUIVALENTE EN CALIDAD ESPECIFICACIONES, DE 1 CMS. DE ESPESOR, BOQUILLA COLOR GRIS LIGERO (NATURAL) MCA. VILLACERAMICA 2 MM. DE SEPARACION, EN AREA DE PROYECTO. INCLUYE: SUMINISTRO DE MATERIALES, NIVELACION,EMBOQUILLADO, CORTES, DESPERDICIOS, ACARREOS, HERRAMIENTA, MATERIAL DE CONSUMO, EQUIPO A CUALQUIER ALTURA Y CUALQUIER NIVEL, LIMPIEZA, MANO DE OBRA CON PERSONAL ESPECIALIZADO PARA LA EJECUCION DE LOS TRABAJOS Y TODO LO NECESARIO PARA SU CORRECTA EJECUCION. (VER PLANO DE ACABADOS PARA SU UBICACION). | ML | 278 |  |  | 0
13.3.05 | 2340 | 1 | N | ZOCLO VINILICO DE 10 CMS. EN COLOR NEGRO DE POLIMERO TERMOPLASTICO FLEXIBLE, AUTOEXTINGUIBLE Y LAVABLE EN AREAS DE PISO EPOXICO. INCLUYE: SUMINISTRO DE MATERIALES, NIVELACION,EMBOQUILLADO, CORTES, DESPERDICIOS, ACARREOS, HERRAMIENTA, MATERIAL DE CONSUMO, EQUIPO A CUALQUIER ALTURA Y CUALQUIER NIVEL, LIMPIEZA, MANO DE OBRA CON PERSONAL ESPECIALIZADO PARA LA EJECUCION DE LOS TRABAJOS Y TODO LO NECESARIO PARA SU CORRECTA EJECUCION. (VER PLANO DE ACABADOS PARA SU UBICACION). | ML | 150 |  |  | 0
14 | 14 | 0 |  | CANCELERIA
14.1 | 14.1 | 0 |  | CANCELES FIJOS, PUERTAS Y VENTANAS.
14.1.02 | 2360 | 1 | N | (TIPO C-01) CANCEL COMBINADO DOS FIJOS - PUERTA DOBLE BATIENTE DIMENSION TOTAL DE 2.20 MTS. X 2.20 MTS. DE ALTURA (MEDIDAS DESPUES DE ACABADO). EN ALUMINIO DE 3" MARCA CUPRUM LINEA EUROVENT CLASSIC SERIE 70 COLOR BRONCE OSCURO 084 (NEGRO) CON CRISTAL TEMPLADO DE 9 MM DE ESPESOR O EQUIVALENTE EN CALIDAD Y ESPECIFICACIONES, CON PREVIA AUTORIZACION DE LA SUPERVISION. INCLUYE: SUMINISTRO DE MATERIALES, FLETE, MANIOBRAS, INSTALACION, ACCESORIOS, EMPAQUES, AGARRADERAS DE 650 MM. X 450 MM. DIAMETRO 38 MM. COLOR NEGRO MODELO 2232 MCA. DEXTER O EQUIVELENTE EN CALIDAD Y ESPECIFICACIONES, CERRADURA DOBLE PARA CRISTAL MARCA ALIS MODELO CJ9301 O EQUIVALENTE, BISAGRAS Y HERRAJES MARCA HERRALUM O EQUIVALENTE EN CALIDAD Y ESPECIFICACIONES, TORNILLERIA, ELEMENTOS DE FIJACION, EQUIPO A CUALQUIER ALTURA Y NIVEL, MANO DE OBRA CON PERSONAL ESPECIALIZADO PARA LA REALIZACION DE LOS TRABAJOS Y TODO LO NECESARIO PARA SU CORRECTA EJECUCION. INCLUYE TOPES PARA PUERTA TIPO DOMO MODELO 6857 MARCA DEXTER O EQUIVALENTE, HERRAMIENTA, EQUIPO A CUALQUIER ALTURA Y NIVEL, MANO DE OBRA CON PERSONAL ESPECIALIZADO PARA LOS TRABAJOS Y TODO LO NECESARIO PARA SU CORRECTA EJECUCIÓN. (VER DETALLE EN PLANOS) (VERIFICAR MEDIDAS EN OBRA). | M2 | 19.36 |  |  | 0
14.1.03 | 2370 | 1 | N | (TIPO C-02) CANCEL PUERTA DOBLE BATIENTE DIMENSION TOTAL DE 1.80 MTS. X 2.20 MTS. DE ALTURA (MEDIDAS DESPUES DE ACABADO). EN ALUMINIO DE 3" MARCA CUPRUM LINEA EUROVENT CLASSIC SERIE 70 COLOR BRONCE OSCURO 084 (NEGRO) CON CRISTAL TEMPLADO DE 9 MM DE ESPESOR O EQUIVALENTE EN CALIDAD Y ESPECIFICACIONES, CON PREVIA AUTORIZACION DE LA SUPERVISION. INCLUYE: SUMINISTRO DE MATERIALES, FLETE, MANIOBRAS, INSTALACION, ACCESORIOS, EMPAQUES, JALADERAS (MANIJA-MANIJA) PARA PERFIL DE ALUMINIO MOD. 3055 MM SKU: MX2447 COLOR NEGRO MCA. PHILLIPS ASSA ABLOY CON LLAVE ESTÁNDAR O EQUIVELENTE EN CALIDAD Y ESPECIFICACIONES, BISAGRAS Y HERRAJES MARCA HERRALUM O EQUIVALENTE EN CALIDAD Y ESPECIFICACIONES, TORNILLERIA, ELEMENTOS DE FIJACION, EQUIPO A CUALQUIER ALTURA Y NIVEL, MANO DE OBRA CON PERSONAL ESPECIALIZADO PARA LA REALIZACION DE LOS TRABAJOS Y TODO LO NECESARIO PARA SU CORRECTA EJECUCION. INCLUYE TOPES PARA PUERTA TIPO DOMO MODELO 6857 MARCA DEXTER O EQUIVALENTE, HERRAMIENTA, EQUIPO A CUALQUIER ALTURA Y NIVEL, MANO DE OBRA CON PERSONAL ESPECIALIZADO PARA LOS TRABAJOS Y TODO LO NECESARIO PARA SU CORRECTA EJECUCIÓN. (VER DETALLE EN PLANOS) (VERIFICAR MEDIDAS EN OBRA). | M2 | 3.96 |  |  | 0
14.1.04 | 2380 | 1 | N | (TIPO C-03) CANCEL PUERTA SENCILLA BATIENTE DIMENSION TOTAL DE 1.20 MTS. X 2.20 MTS. DE ALTURA (MEDIDAS DESPUES DE ACABADO). EN ALUMINIO DE 3" MARCA CUPRUM LINEA EUROVENT CLASSIC SERIE 70 COLOR BRONCE OSCURO 084 (NEGRO) CON CRISTAL TEMPLADO DE 9 MM DE ESPESOR O EQUIVALENTE EN CALIDAD Y ESPECIFICACIONES, CON PREVIA AUTORIZACION DE LA SUPERVISION. INCLUYE: SUMINISTRO DE MATERIALES, FLETE, MANIOBRAS, INSTALACION, ACCESORIOS, EMPAQUES, JALADERA (MANIJA-MANIJA) PARA PERFIL DE ALUMINIO MOD. 3055 MM SKU: MX2447 COLOR NEGRO MCA. PHILLIPS ASSA ABLOY CON LLAVE ESTÁNDAR O EQUIVELENTE EN CALIDAD Y ESPECIFICACIONES, BISAGRAS Y HERRAJES MARCA HERRALUM O EQUIVALENTE EN CALIDAD Y ESPECIFICACIONES, TORNILLERIA, ELEMENTOS DE FIJACION, EQUIPO A CUALQUIER ALTURA Y NIVEL, MANO DE OBRA CON PERSONAL ESPECIALIZADO PARA LA REALIZACION DE LOS TRABAJOS Y TODO LO NECESARIO PARA SU CORRECTA EJECUCION. INCLUYE TOPES PARA PUERTA TIPO DOMO MODELO 6857 MARCA DEXTER O EQUIVALENTE, HERRAMIENTA, EQUIPO A CUALQUIER ALTURA Y NIVEL, MANO DE OBRA CON PERSONAL ESPECIALIZADO PARA LOS TRABAJOS Y TODO LO NECESARIO PARA SU CORRECTA EJECUCIÓN. (VER DETALLE EN PLANOS) (VERIFICAR MEDIDAS EN OBRA). | M2 | 2.64 |  |  | 0
14.1.05 | 2390 | 1 | N | (TIPO C-04) CANCEL COMBINADO FIJO - PUERTA SENCILLA BATIENTE DIMENSION TOTAL DE 2.40 MTS. X 2.20 MTS. DE ALTURA EN ALUMINIO DE 3" MARCA CUPRUM LINEA EUROVENT CLASSIC SERIE 70 COLOR BRONCE OSCURO 084 (NEGRO) CON CRISTAL TEMPLADO DE 9 MM DE ESPESOR O EQUIVALENTE EN CALIDAD Y ESPECIFICACIONES, CON PREVIA AUTORIZACION DE LA SUPERVISION. INCLUYE: SUMINISTRO DE MATERIALES, FLETE, MANIOBRAS, INSTALACION, ACCESORIOS, EMPAQUES, JALADERA (MANIJA-MANIJA) PARA PERFIL DE ALUMINIO MOD. 3055 MM SKU: MX2447 COLOR NEGRO MCA. PHILLIPS ASSA ABLOY CON LLAVE ESTÁNDAR O EQUIVELENTE EN CALIDAD Y ESPECIFICACIONES, BISAGRAS Y HERRAJES MARCA HERRALUM O EQUIVALENTE EN CALIDAD Y ESPECIFICACIONES, TORNILLERIA, ELEMENTOS DE FIJACION, EQUIPO A CUALQUIER ALTURA Y NIVEL, MANO DE OBRA CON PERSONAL ESPECIALIZADO PARA LA REALIZACION DE LOS TRABAJOS Y TODO LO NECESARIO PARA SU CORRECTA EJECUCION. INCLUYE TOPES PARA PUERTA TIPO DOMO MODELO 6857 MARCA DEXTER O EQUIVALENTE, HERRAMIENTA, EQUIPO A CUALQUIER ALTURA Y NIVEL, MANO DE OBRA CON PERSONAL ESPECIALIZADO PARA LOS TRABAJOS Y TODO LO NECESARIO PARA SU CORRECTA EJECUCIÓN. (VER DETALLE EN PLANOS) (VERIFICAR MEDIDAS EN OBRA). | M2 | 10.56 |  |  | 0
14.1.06 | 2400 | 1 | N | (TIPO C-05) CANCEL COMBINADO FIJO - PUERTA SENCILLA BATIENTE DIMENSION TOTAL DE 4.90 MTS. X 2.20 MTS. DE ALTURA EN ALUMINIO DE 3" MARCA CUPRUM LINEA EUROVENT CLASSIC SERIE 70 COLOR BRONCE OSCURO 084 (NEGRO) CON CRISTAL TEMPLADO DE 9 MM DE ESPESOR O EQUIVALENTE EN CALIDAD Y ESPECIFICACIONES, CON PREVIA AUTORIZACION DE LA SUPERVISION. INCLUYE: SUMINISTRO DE MATERIALES, FLETE, MANIOBRAS, INSTALACION, ACCESORIOS, EMPAQUES, JALADERA (MANIJA-MANIJA) PARA PERFIL DE ALUMINIO MOD. 3055 MM SKU: MX2447 COLOR NEGRO MCA. PHILLIPS ASSA ABLOY CON LLAVE ESTÁNDAR O EQUIVELENTE EN CALIDAD Y ESPECIFICACIONES, BISAGRAS Y HERRAJES MARCA HERRALUM O EQUIVALENTE EN CALIDAD Y ESPECIFICACIONES, TORNILLERIA, ELEMENTOS DE FIJACION, EQUIPO A CUALQUIER ALTURA Y NIVEL, MANO DE OBRA CON PERSONAL ESPECIALIZADO PARA LA REALIZACION DE LOS TRABAJOS Y TODO LO NECESARIO PARA SU CORRECTA EJECUCION. INCLUYE TOPES PARA PUERTA TIPO DOMO MODELO 6857 MARCA DEXTER O EQUIVALENTE, HERRAMIENTA, EQUIPO A CUALQUIER ALTURA Y NIVEL, MANO DE OBRA CON PERSONAL ESPECIALIZADO PARA LOS TRABAJOS Y TODO LO NECESARIO PARA SU CORRECTA EJECUCIÓN. (VER DETALLE EN PLANOS) (VERIFICAR MEDIDAS EN OBRA). | M2 | 10.78 |  |  | 0
14.1.07 | 2410 | 1 | N | (TIPO V-01) VENTANA CORREDIZA DE 2.25 MTS. X 1.10 MTS. DE ALTURA (1 PANEL MOVIBLE Y 1 FIJO CON BROCHE CENTRAL PARA APERTURA) EN ALUMINIO DE 3" MARCA CUPRUM LINEA EUROVENT CLASSIC SERIE 70 COLOR BRONCE OSCURO 084 (NEGRO) CON CRISTAL TEMPLADO DE 9 MM DE ESPESOR O EQUIVALENTE EN CALIDAD Y ESPECIFICACIONES, CON PREVIA AUTORIZACION DE LA SUPERVISION. INCLUYE: SUMINISTRO DE MATERIAL, FLETE, MANIOBRAS, COLOCACION, HERRAJES, ELEMENTOS DE FIJACIÓN, TORNILLERIA DE ACERO INOXIDABLE, SELLADO PERIMETRAL DE JUNTAS, AJUSTES, ACCESORIOS, MOSQUITERO DESMONTABLE DE FIBRA DE VIDRIO, HERRAMIENTA, EQUIPO A CUALQUIER ALTURA Y NIVEL, MANO DE OBRA CON PERSONAL ESPECIALIZADO PARA LOS TRABAJOS Y TODO LO NECESARIO PARA SU CORRECTA EJECUCIÓN. (VER DETALLE EN PLANOS) (VERIFICAR MEDIDAS EN OBRA). | M2 | 54.45 |  |  | 0
14.1.08 | 2420 | 1 | N | (TIPO V-02) VENTANA CORREDIZA DE 2.00 MTS. X 1.10 MTS. DE ALTURA (1 PANEL MOVIBLE Y 1 FIJO CON BROCHE CENTRAL PARA APERTURA) EN ALUMINIO DE 3" MARCA CUPRUM LINEA EUROVENT CLASSIC SERIE 70 COLOR BRONCE OSCURO 084 (NEGRO) CON CRISTAL TEMPLADO DE 9 MM DE ESPESOR O EQUIVALENTE EN CALIDAD Y ESPECIFICACIONES, CON PREVIA AUTORIZACION DE LA SUPERVISION. INCLUYE: SUMINISTRO DE MATERIAL, FLETE, MANIOBRAS, COLOCACION, HERRAJES, ELEMENTOS DE FIJACIÓN, TORNILLERIA DE ACERO INOXIDABLE, SELLADO PERIMETRAL DE JUNTAS, AJUSTES, ACCESORIOS, MOSQUITERO DESMONTABLE DE FIBRA DE VIDRIO, HERRAMIENTA, EQUIPO A CUALQUIER ALTURA Y NIVEL, MANO DE OBRA CON PERSONAL ESPECIALIZADO PARA LOS TRABAJOS Y TODO LO NECESARIO PARA SU CORRECTA EJECUCIÓN. (VER DETALLE EN PLANOS) (VERIFICAR MEDIDAS EN OBRA). | M2 | 6.6 |  |  | 0
14.1.09 | 2430 | 1 | N | (TIPO V-03) VENTANA FIJO-CORREDIZA DE 1.20 MTS. X 1.20 MTS. DE ALTURA (2 PANELES FIJOS Y UNO MOVIL CON BROCHE CENTRAL) EN ALUMINIO DE 3" MARCA CUPRUM LINEA EUROVENT CLASSIC SERIE 70 COLOR BRONCE OSCURO 084 (NEGRO) CON CRISTAL TEMPLADO DE 9 MM DE ESPESOR O EQUIVALENTE EN CALIDAD Y ESPECIFICACIONES, CON PREVIA AUTORIZACION DE LA SUPERVISION. INCLUYE: SUMINISTRO DE MATERIAL, FLETE, MANIOBRAS, COLOCACION, HERRAJES, ELEMENTOS DE FIJACIÓN, TORNILLERIA DE ACERO INOXIDABLE, SELLADO PERIMETRAL DE JUNTAS, AJUSTES, ACCESORIOS, MOSQUITERO DESMONTABLE DE FIBRA DE VIDRIO, HERRAMIENTA, EQUIPO A CUALQUIER ALTURA Y NIVEL, MANO DE OBRA CON PERSONAL ESPECIALIZADO PARA LOS TRABAJOS Y TODO LO NECESARIO PARA SU CORRECTA EJECUCIÓN. (VER DETALLE EN PLANOS) (VERIFICAR MEDIDAS EN OBRA). | M2 | 1.44 |  |  | 0
14.1.10 | 2440 | 1 | N | (TIPO V-04) VENTANA CORREDIZA DE 2.25 MTS. X 0.40 MTS. DE ALTURA (1 PANEL MOVIBLE Y 1 FIJO CON BROCHE CENTRAL PARA APERTURA) EN ALUMINIO DE 3" MARCA CUPRUM LINEA EUROVENT CLASSIC SERIE 70 COLOR BRONCE OSCURO (084) CON CRISTAL TEMPLADO DE 9 MM DE ESPESOR O EQUIVALENTE EN CALIDAD Y ESPECIFICACIONES, CON PREVIA AUTORIZACION DE LA SUPERVISION. INCLUYE: SUMINISTRO DE MATERIAL, FLETE, MANIOBRAS, COLOCACION, HERRAJES, ELEMENTOS DE FIJACIÓN, TORNILLERIA DE ACERO INOXIDABLE, SELLADO PERIMETRAL DE JUNTAS, AJUSTES, ACCESORIOS, MOSQUITERO DESMONTABLE DE FIBRA DE VIDRIO, HERRAMIENTA, EQUIPO A CUALQUIER ALTURA Y NIVEL, MANO DE OBRA CON PERSONAL ESPECIALIZADO PARA LOS TRABAJOS Y TODO LO NECESARIO PARA SU CORRECTA EJECUCIÓN. (VER DETALLE EN PLANOS) (VERIFICAR MEDIDAS EN OBRA). | M2 | 1.8 |  |  | 0
14.1.11 | 2450 | 1 | N | (TIPO V-05) VENTANA CORREDIZA DE 2.20 MTS. X 0.40 MTS. DE ALTURA (1 PANEL MOVIBLE Y 1 FIJO CON BROCHE CENTRAL PARA APERTURA) EN ALUMINIO DE 3" MARCA CUPRUM LINEA EUROVENT CLASSIC SERIE 70 COLOR BRONCE OSCURO (084) CON CRISTAL TEMPLADO DE 9 MM DE ESPESOR O EQUIVALENTE EN CALIDAD Y ESPECIFICACIONES, CON PREVIA AUTORIZACION DE LA SUPERVISION. INCLUYE: SUMINISTRO DE MATERIAL, FLETE, MANIOBRAS, COLOCACION, HERRAJES, ELEMENTOS DE FIJACIÓN, TORNILLERIA DE ACERO INOXIDABLE, SELLADO PERIMETRAL DE JUNTAS, AJUSTES, ACCESORIOS, MOSQUITERO DESMONTABLE DE FIBRA DE VIDRIO, HERRAMIENTA, EQUIPO A CUALQUIER ALTURA Y NIVEL, MANO DE OBRA CON PERSONAL ESPECIALIZADO PARA LOS TRABAJOS Y TODO LO NECESARIO PARA SU CORRECTA EJECUCIÓN. (VER DETALLE EN PLANOS) (VERIFICAR MEDIDAS EN OBRA). | M2 | 0.88 |  |  | 0
15 | 15 | 0 |  | CARPINTERIA
15.1 | 15.1 | 0 |  | PUERTAS
15.1.01 | 2460 | 1 | N | (P-00) PUERTA INTERIOR SENCILLA EN CLARO DE 1.20 MTS. X 2.20 MTS. DE ALTURA DE MADERA SOLIDA DE PINO DE 3.5 MM DE ESPESOR CON MARCO DE MADERA COMPUESTO POR 2 LARGUEROS Y 1 CABEZAL DE 2" X 1 1/2" AMBOS (PUERTA Y MARCO) ACABADO PINTURA ESMALTE MARCA SHERWIN WILLIAMS COLOR SW 7530 BEIGE BARCELONA O EQUIVALENTE EN CALIDAD Y ESPECIFICACIONES PREVIA AUTORIZACION DE LA SUPERVISION. INCLUYE. SUMINISTRO DE MATERIALES, FLETE, MANIOBRAS, INSTALACION, EQUIPO, TORNILLERIA, ELEMENTOS DE FIJACION, 3 BISAGRAS DE METAL CON MEDIDA DE 3"X 3" CON PERNO SUELTO ACABADO GALVANIZADO MARCA FANAL Y CERRADURA DE MANIJA MARCA DEFIANT MODELO MANHATTAN ACABADO ACERO NIQUEL SATINADO DE 21 CMS. X 9.8 CMS. O EQUIVALENTE, TOPE PARA PUERTA TIPO DOMO MODELO 6857 MARCA DEXTER, HERRAMIENTA, EQUIPO A CUALQUIER ALTURA Y NIVEL, MANO DE OBRA Y TODO LO NECESARIO PARA SU CORRECTA EJECUCION. (EN AREA DE PROYECTO) (VER DETALLE EN PLANOS) ( VERIFICAR MEDIDAS EN OBRA ANTES DE SU INSTALACION). | M2 | 5.28 |  |  | 0
15.1.02 | 2470 | 1 | N | (P-01) PUERTA INTERIOR SENCILLA EN CLARO DE 1.00 MTS. X 2.20 MTS. DE ALTURA DE MADERA SOLIDA DE PINO DE 3.5 MM DE ESPESOR CON MARCO DE MADERA COMPUESTO POR 2 LARGUEROS Y 1 CABEZAL DE 2" X 1 1/2" AMBOS (PUERTA Y MARCO) ACABADO PINTURA ESMALTE MARCA SHERWIN WILLIAMS COLOR SW 7530 BEIGE BARCELONA O EQUIVALENTE EN CALIDAD Y ESPECIFICACIONES PREVIA AUTORIZACION DE LA SUPERVISION. INCLUYE. SUMINISTRO DE MATERIALES, FLETE, MANIOBRAS, INSTALACION, EQUIPO, TORNILLERIA, ELEMENTOS DE FIJACION, 3 BISAGRAS DE METAL CON MEDIDA DE 3"X 3" CON PERNO SUELTO ACABADO GALVANIZADO MARCA FANAL Y CERRADURA DE MANIJA MARCA DEFIANT MODELO MANHATTAN ACABADO ACERO NIQUEL SATINADO DE 21 CMS. X 9.8 CMS. O EQUIVALENTE, TOPE PARA PUERTA TIPO DOMO MODELO 6857 MARCA DEXTER, HERRAMIENTA, EQUIPO A CUALQUIER ALTURA Y NIVEL, MANO DE OBRA Y TODO LO NECESARIO PARA SU CORRECTA EJECUCION. (EN AREA DE PROYECTO) (VER DETALLE EN PLANOS) ( VERIFICAR MEDIDAS EN OBRA ANTES DE SU INSTALACION). | M2 | 11 |  |  | 0
15.1.03 | 2480 | 1 | N | (P-02) PUERTA INTERIOR SENCILLA EN CLARO DE 0.90 MTS. X 2.20 MTS. DE ALTURA DE MADERA SOLIDA DE PINO DE 3.5 MM DE ESPESOR CON MARCO DE MADERA COMPUESTO POR 2 LARGUEROS Y 1 CABEZAL DE 2" X 1 1/2" AMBOS (PUERTA Y MARCO) ACABADO PINTURA ESMALTE MARCA SHERWIN WILLIAMS COLOR SW 7530 BEIGE BARCELONA O EQUIVALENTE EN CALIDAD Y ESPECIFICACIONES PREVIA AUTORIZACION DE LA SUPERVISION. INCLUYE. SUMINISTRO DE MATERIALES, FLETE, MANIOBRAS, INSTALACION, EQUIPO, TORNILLERIA, ELEMENTOS DE FIJACION, 3 BISAGRAS DE METAL CON MEDIDA DE 3"X 3" CON PERNO SUELTO ACABADO GALVANIZADO MARCA FANAL Y CERRADURA DE MANIJA MARCA DEFIANT MODELO MANHATTAN ACABADO ACERO NIQUEL SATINADO DE 21 CMS. X 9.8 CMS. O EQUIVALENTE, TOPE PARA PUERTA TIPO DOMO MODELO 6857 MARCA DEXTER, HERRAMIENTA, EQUIPO A CUALQUIER ALTURA Y NIVEL, MANO DE OBRA Y TODO LO NECESARIO PARA SU CORRECTA EJECUCION. (EN AREA DE PROYECTO) (VER DETALLE EN PLANOS) ( VERIFICAR MEDIDAS EN OBRA ANTES DE SU INSTALACION). | M2 | 3.96 |  |  | 0
15.1.04 | 2490 | 1 | N | (P-03) PUERTA INTERIOR SENCILLA EN CLARO DE 0.90 MTS. X 2.20 MTS. DE ALTURA DE MADERA SOLIDA DE PINO DE 3.5 MM DE ESPESOR CON MARCO DE MADERA COMPUESTO POR 2 LARGUEROS Y 1 CABEZAL DE 2" X 1 1/2" AMBOS (PUERTA Y MARCO) CON UNA MIRILLA DE CRISTAL TEMPLADO DE 6 MM. DE 0.50 X 0.90 MTS. ACABADO PINTURA ESMALTE MARCA SHERWIN WILLIAMS COLOR SW 7530 BEIGE BARCELONA O EQUIVALENTE EN CALIDAD Y ESPECIFICACIONES PREVIA AUTORIZACION DE LA SUPERVISION. INCLUYE. SUMINISTRO DE MATERIALES, FLETE, MANIOBRAS, INSTALACION, EQUIPO, TORNILLERIA, ELEMENTOS DE FIJACION, 3 BISAGRAS DE METAL CON MEDIDA DE 3"X 3" CON PERNO SUELTO ACABADO GALVANIZADO MARCA FANAL Y CERRADURA DE MANIJA MARCA DEFIANT MODELO MANHATTAN ACABADO ACERO NIQUEL SATINADO DE 21 CMS. X 9.8 CMS. O EQUIVALENTE, TOPE PARA PUERTA TIPO DOMO MODELO 6857 MARCA DEXTER, HERRAMIENTA, EQUIPO A CUALQUIER ALTURA Y NIVEL, MANO DE OBRA Y TODO LO NECESARIO PARA SU CORRECTA EJECUCION. (EN AREA DE PROYECTO) (VER DETALLE EN PLANOS) ( VERIFICAR MEDIDAS EN OBRA ANTES DE SU INSTALACION). | M2 | 7.92 |  |  | 0
15.2 | 15.2 | 0 |  | MOBILIARIO FIJO
15.2.01 | 2500 | 1 | N | (MOB_01) MUEBLE EN LINEA RECTA DE 3.00 MTS. DE LARGO X 0.40 MTS DE PROFUNDIDAD X 1.10 MTS. DE ALTURA TOTAL CONSTA DE 4 MODULOS, EL LATERAL IZQUIERDO Y LATERAL DERECHO IGUALES CON PUERTA VAIVEN EN LA PARTE SUPERIOR PARA DEPOSITO DE BASURA Y PARTE INFERIOR CON PUERTA ABATIBLE PARA DEPOSITO Y EXTRACCION DE BOTE DE BASURA 2 MODULOS CENTRALES CON REPISAS EN PARTE SUPERIOR Y 2 PUERTAS ABATIBLES EN PARTE INFERIOR, TODO FABRICADO A BASE DE MELAMINA VESTO MDP (RH) DE 30 MM. MARCA ARAUCO COLOR NOUGAT O EQUIVALENTE EN CALIDAD Y ESPECIFICACIONES, SEGUN MUESTRA APROBADA POR LA SUPERVISION. INCLUYE: SUMINISTRO DE MATERIAL, FABRICACION, INSTALACION, BISAGRAS OCULTAS, TOPES TRANSPARENTES, SELLADO POR TODOS LADOS, JALADERAS SEGUN MUESTRA APROBADA POR SUPERVISION, HERRAJES, HERRAMIENTA, EQUIPO A CUALQUIER ALTURA Y NIVEL, MANO DE OBRA, TODO LO NECESARIO PARA SU CORRECTA EJECUCION. (VER PLANO DE DETALLES) (VERIFICAR MEDIDAS EN OBRA ANTES DE SU FABRICACION). | PZA | 4 |  |  | 0
15.2.03 | 2520 | 1 | N | (MOB-03) MUEBLE PARA LAVABOS CON FALDON FRONTAL O VISTA DE 2.30 MTS. DE LARGO X 0.35 MTS. DE ALTURA TOTAL, FABRICADO A BASE DE MELAMINA VESTO MDP (RH) DE 30 MM. MARCA ARAUCO COLOR NOUGAT O EQUIVALENTE EN CALIDAD Y ESPECIFICACIONES PREVIA AUTORIZACION DE LA SUPERVISION. INCLUYE: SUMINISTRO DE MATERIAL, FABRICACION, INSTALACION, CORTE EN CUBIERTA PARA HUECO DE TARJA Y LLAVES, SELLADO POR TODOS LADOS, HERRAJES, TAQUETES, TORNILLERIA, HERRAMIENTA, EQUIPO A CUALQUIER ALTURA Y NIVEL, MANO DE OBRA, TODO LO NECESARIO PARA SU CORRECTA EJECUCION. (VER PLANO DE DETALLES) (VERIFICAR MEDIDAS EN OBRA ANTES DE SU FABRICACION). | PZA | 2 |  |  | 0
15.2.04 | 2530 | 1 | N | (MOB_04) MUEBLE EN LINEA RECTA PARA DOBLADO DE ROPA DE 6.15 MTS. DE LARGO X 0.60 MTS DE PROFUNDIDAD X 0.90 MTS. DE ALTURA TOTAL, CON 6 ENTREPAÑOS, FABRICADO A BASE DE MELAMINA VESTO MDP (RH) DE 30 MM. MARCA ARAUCO COLOR NOUGAT O EQUIVALENTE EN CALIDAD Y ESPECIFICACIONES, SEGUN MUESTRA APROBADA POR SUPERVISION. INCLUYE: SUMINISTRO DE MATERIAL, FABRICACION, INSTALACION, SELLADO POR TODOS LADOS, HERRAJES, TORNILLERIA, TAQUETES, HERRAMIENTA, EQUIPO A CUALQUIER ALTURA Y NIVEL, MANO DE OBRA, TODO LO NECESARIO PARA SU CORRECTA EJECUCION. (VER PLANO DE DETALLES) (VERIFICAR MEDIDAS EN OBRA ANTES DE SU FABRICACION). | PZA | 1 |  |  | 0
15.2.05 | 2540 | 1 | N | (MOB_05) MUEBLE EN LINEA RECTA PARA ASEO DE 1.20 MTS. DE LARGO X 0.60 MTS DE PROFUNDIDAD X 2.20 MTS. DE ALTURA TOTAL, CON 5 ENTREPAÑOS, FABRICADO A BASE DE MELAMINA VESTO MDP (RH) DE 30 MM. MARCA ARAUCO COLOR NOUGAT O EQUIVALENTE EN CALIDAD Y ESPECIFICACIONES, SEGUN MUESTRA APROBADA POR SUPERVISION. INCLUYE: SUMINISTRO DE MATERIAL, FABRICACION, INSTALACION, SELLADO POR TODOS LADOS, HERRAJES, TORNILLERIA, TAQUETES, HERRAMIENTA, EQUIPO A CUALQUIER ALTURA Y NIVEL, MANO DE OBRA, TODO LO NECESARIO PARA SU CORRECTA EJECUCION. (VER PLANO DE DETALLES) (VERIFICAR MEDIDAS EN OBRA ANTES DE SU FABRICACION). | PZA | 1 |  |  | 0
15.2.06 | 2550 | 1 | N | (MOB_06) MUEBLE EN LINEA RECTA PARA ASEO DE 1.75 MTS. DE LARGO X 0.60 MTS DE PROFUNDIDAD X 2.20 MTS. DE ALTURA TOTAL, CON 10 ENTREPAÑOS, FABRICADO A BASE DE MELAMINA VESTO MDP (RH) DE 30 MM. MARCA ARAUCO COLOR NOUGAT O EQUIVALENTE EN CALIDAD Y ESPECIFICACIONES, SEGUN MUESTRA APROBADA POR SUPERVISION. INCLUYE: SUMINISTRO DE MATERIAL, FABRICACION, INSTALACION, SELLADO POR TODOS LADOS, HERRAJES, TORNILLERIA, TAQUETES, HERRAMIENTA, EQUIPO A CUALQUIER ALTURA Y NIVEL, MANO DE OBRA, TODO LO NECESARIO PARA SU CORRECTA EJECUCION. (VER PLANO DE DETALLES) (VERIFICAR MEDIDAS EN OBRA ANTES DE SU FABRICACION). | PZA | 1 |  |  | 0
15.2.07 | 2560 | 1 | N | (MOB_07) REPISAS PARA LAVANDERIA EN LINEA RECTA DE 1.45 MTS. DE LARGO X 0.35 MTS DE PROFUNDIDAD X 0.03 MTS. DE ALTURA TOTAL, FABRICADO A BASE DE MELAMINA VESTO MDP (RH) DE 30 MM. MARCA ARAUCO COLOR NOUGAT O EQUIVALENTE EN CALIDAD Y ESPECIFICACIONES, SEGUN MUESTRA APROBADA POR SUPERVISION. INCLUYE: SUMINISTRO DE MATERIAL, FABRICACION, INSTALACION, SELLADO POR TODOS LADOS, HERRAJES, TORNILLERIA, TAQUETES, PERFIL METALICO RECTANGULAR "OR" DE 1 1/2" X 1 1/2" X 1/8" DE ESPESOR CON UN PESO DE 3.29 KG/ML ACABADO CON PINTURA ANTICORROSIVA (1 MANO) Y PINTURA DE CALIDAD AUTOMOTRIZ MCA. SHERWIN WILLIAMS COLOR SW 7020 BLACK FOX. PLACA SOLDADA DE 1/4", HERRAMIENTA, EQUIPO A CUALQUIER ALTURA Y NIVEL, MANO DE OBRA, TODO LO NECESARIO PARA SU CORRECTA EJECUCION. (VER PLANO DE DETALLES) (VERIFICAR MEDIDAS EN OBRA ANTES DE SU FABRICACION). | PZA | 6 |  |  | 0
15.2.08 | 2570 | 1 | N | (MOB_08) MUEBLE PARA ALMACENAMIENTO EN LINEA RECTA DE 6.15 MTS. DE LARGO X 0.60 MTS DE PROFUNDIDAD X 3.00 MTS. DE ALTURA TOTAL CON MODULOS RECTANGULARES A BASE DE 5 MUROS DE 10 CMS DE ESPESOR REFORZADOS CON 1 VR. # 3 AHOGADA EN HUECO RELLENO DE CONCRETO F´C= 100 KG/CM2 POR CADA MURO Y 3 LOSAS DE 10 CMS. DE ESPESOR ARMADAS CON VRS # 3 @20 CMS. AMBOS SENTIDOS, ACABADO APLANADO DE YESO-AGUA DE 2 CMS. DE ESPESOR PROMEDIO PLOMEADO Y MUESTREADO Y PINTURA ACRILICA MARCA SHERWIN WILLIAMS COLOR PURE WHITE (7005) O EQUIVALENTE SEGUN MUESTRA APROBADA POR LA SUPERVISION, CON 15 REPISAS A BASE DE MELAMINA VESTO MDP (RH) DE 30 MM. MARCA ARAUCO COLOR NOUGAT. INCLUYE: SUMINISTRO DE MATERIALES HASTA EL LUGAR DE SU UTILIZACION, ACARREO, CORTES, DESPERDICIOS , RETIRO DE SOBRANTES FUERA DE LA OBRA, EQUIPO A CUALQUIER ALTURA Y NIVEL, HERRAJES, TORNILLERIA, TAQUETES, HERRAMIENTA, EQUIPO A CUALQUIER ALTURA Y NIVEL, MANO DE OBRA, TODO LO NECESARIO PARA SU CORRECTA EJECUCION. (VER PLANO DE DETALLES) (VERIFICAR MEDIDAS EN OBRA ANTES DE SU FABRICACION). | PZA | 1 |  |  | 0
15.2.09 | 2580 |  |  | (MOB_09) MUEBLE DE TALLER COLOCADO HASTA UNA ALTURA MAXIMA DE 3.00 MTS. PARTE SUPERIOR E INFERIOR, LA PARTE INFERIOR UNA MESA DE 1.75 MTS. DE LARGO X 0.70 MTS DE PROFUNDIDAD X 1.00 MTS. DE ALTURA HASTA NIVEL SUPERIOR DE LA CUBIERTA DE MELAMINA MDP (RH) VESTO DE 30 MM. MARCA ARAUCO COLOR NOUGAT O EQUIVALENTE EN CALIDAD Y ESPECIFICACIONES CON PREVIA AUTORIZACION DE LA SUPERVISION CON PATAS METALICAS FORMANDO UN MARCO ACABADO CON PINTURA ANTICORROSIVA (1 MANO) PINTURA DE CALIDAD AUTOMOTRIZ MARCA SHERWIN WILLIAMS COLOR SW 7020 BLACK FOX, MODULO PARTE SUPERIOR GABINETE DE 1.75 MTS DE LARGO X 0.35 MTS DE PROFUNDIDAD X 1.00 MTS DE ALTURA, CON ENTREPAÑOS Y 2 PUERTAS ABATIBLES, EN LA PARTE CENTRAL ENTRE EL GABINETE SUPERIOR Y LA MESA ESTARAN 3 REPISAS DE 0.60 MTS DE LARGO X 0.12 MTS. DE PROFUNDIDAD X 0.03 MTS. DE ALTURA O ESPESOR DISTRIBUIDAS EN EL METRO INTERMEDIO ENTRE LOS DOS MODULOS SUPERIOR E INFERIOR A BASE DE DE MELAMINA VESTO MDP (RH) DE 30 MM DE ESPESOR MARCA ARAUCO COLOR NOUGAT O EQUIVALENTE. INCLUYE: SUMINISTRO DE MATERIAL, FABRICACION, INSTALACION, BISAGRAS OCULTAS, TOPES TRANSPARENTES, SELLADO POR TODOS LADOS, JALADERAS SEGUN MUESTRA APROBADA POR SUPERVISION, HERRAJES, HERRAMIENTA, EQUIPO A CUALQUIER ALTURA Y NIVEL, MANO DE OBRA, TODO LO NECESARIO PARA SU CORRECTA EJECUCION. (VER PLANO DE DETALLES) (VERIFICAR MEDIDAS EN OBRA ANTES DE SU FABRICACION). | PZA | 4 |  |  | 0
15.2.10 | 2590 | 1 | N | (MOB_10) MUEBLE PARA ALMACENAMIENTO EN LINEA RECTA DE 5.00 MTS. DE LARGO X 0.60 MTS DE PROFUNDIDAD X 3.00 MTS. DE ALTURA TOTAL CON MODULOS RECTANGULARES A BASE DE 4 MUROS DE BLOCK DE 10 CMS DE ESPESOR REFORZADOS CON 1 VR. # 3 AHOGADA EN HUECO RELLENO DE CONCRETO F´C= 100 KG/CM2 POR CADA MURO Y 3 LOSAS DE 10 CMS. DE ESPESOR ARMADAS CON VRS # 3 @20 CMS. AMBOS SENTIDOS, ACABADO APLANADO DE YESO-AGUA DE 2 CMS. DE ESPESOR PROMEDIO PLOMEADO Y MUESTREADO Y PINTURA ACRILICA MARCA SHERWIN WILLIAMS COLOR PURE WHITE (7005) O EQUIVALENTE SEGUN MUESTRA APROBADA POR LA SUPERVISION, CON REPISAS A BASE DE MELAMINA VESTO MDP (RH) DE 30 MM MARCA ARAUCO COLOR NOUGAT. INCLUYE: SUMINISTRO DE MATERIALES HASTA EL LUGAR DE SU UTILIZACION, ACARREO, CORTES, DESPERDICIOS , RETIRO DE SOBRANTES FUERA DE LA OBRA, EQUIPO A CUALQUIER ALTURA Y NIVEL, HERRAJES, TORNILLERIA, TAQUETES, HERRAMIENTA, EQUIPO A CUALQUIER ALTURA Y NIVEL, MANO DE OBRA, TODO LO NECESARIO PARA SU CORRECTA EJECUCION. (VER PLANO DE DETALLES) (VERIFICAR MEDIDAS EN OBRA ANTES DE SU FABRICACION). | PZA | 1 |  |  | 0
15.2.11 | 2600 |  |  | (MOB_11) MUEBLE PARA COCINETA EN LINEA RECTA DE 4.75 MTS. DE LARGO X 0.60 MTS DE PROFUNDIDAD X 2.20 MTS. DE ALTURA TOTAL MODULO INFERIOR Y SUPERIOR, EN MODULO INFERIOR A BASE DE 4 MUROS (2 ALTOS LATERALES Y 2 BAJOS INTERMEDIOS) DE 10 CMS DE ESPESOR REFORZADOS CON 1 VR. # 3 AHOGADA EN HUECO RELLENO DE CONCRETO F´C= 100 KG/CM2 POR CADA MURO ACABADO APLANADO DE YESO-AGUA DE 2 CMS. DE ESPESOR PROMEDIO PLOMEADO Y MUESTREADO Y PINTURA ACRILICA MARCA SHERWIN WILLIAMS COLOR PURE WHITE (7005) O EQUIVALENTE SEGUN MUESTRA APROBADA POR LA SUPERVISION, EXCEPTO MURO PARTE DE ATRAS SERA CON AZULEJO DUNE ALTEA COLOR SEDA DE 7.5 CMS X 30 CMS. (VER PLANO DE DETALLE) Y 1 LOSA DE CONCRETO DE 5 CMS. DE ESPESOR, F'=200 KG/CM2 ARMADAS CON VRS # 3 @20 CMS. AMBOS SENTIDOS, PARA SOPORTAR CUBIERTA DE CUARZO CAESARSTONE INTENSE WHITE 6011 O EQUIVALENTE EN CALIDAD Y ESPECIFICACIONES PREVIA AUTORIZACION DE LA SUPERVISION EN PLACA Y RESPALDO O ZOCLO, DEJANDO HUECOS EN PLACAS PARA TARJA Y LLAVES Y LO NECESARIO SEGUN PROYECTO, 3 GABINETES CON 10 ENTREPAÑOS Y 5 PUERTAS ABATIBLES, 3 CAJONES, A BASE DE MELAMINA VESTO MDP (RH) DE 30 MM. MARCA ARAUCO COLOR NOUGAT O EQUIVALENTE SEGUN MUESTRA APROBADA POR LA SUPERVISION, EN MODULO SUPERIOR 4 GABINETES 3 DE ELLOS CON 4 REPISAS Y 4 PUERTAS ABATIBLES, 2 CON ENTREPAÑOS SIN PUERTA A BASE DE MELAMINA VESTO MDP (RH) DE 30 MM MARCA ARAUCO COLOR BLANCO. INCLUYE: SUMINISTRO DE MATERIALES HASTA EL LUGAR DE SU UTILIZACION, ACARREO, FABRICACION, INSTALACION, CORTES, DESPERDICIOS , RETIRO DE SOBRANTES FUERA DE LA OBRA, CAJONES SENTADOS SOBRE CORREDERAS DE EXTENCION, BISAGRAS OCULTAS, TOPES TRANSPARENTES, SELLADO POR TODOS LADOS, JALADERAS SEGUN MUESTRA APROBADA POR SUPERVISION, HERRAJES, TORNILLERIA, TAQUETES, HERRAMIENTA, EQUIPO A CUALQUIER ALTURA Y NIVEL, MANO DE OBRA, TODO LO NECESARIO PARA SU CORRECTA EJECUCION. (VER PLANO DE DETALLES) (VERIFICAR MEDIDAS EN OBRA ANTES DE SU FABRICACION). | PZA | 1 |  |  | 0
15.2.12 | 2610 |  |  | (MOB_12) MUEBLE DE ESCRITORIO EN LINEA RECTA DE 4.00 MTS. DE LARGO COLOCADO HASTA UNA ALTURA MAXIMA DE 2.50 MTS. CONSTA DE DE 2 MODULOS HORIZONTALES PARTE INFERIOR Y PARTE SUPERIOR, LA PARTE INFERIOR DE 4.00 MTS DE LARGO X 0.75 MTS DE ALTURA DE PISO HASTA LA PARTE SUPERIOR DE LA CUBIERTA X 0.60 MTS. DE PROFUNDIDAD, CON 4 GABINETES CHICOS CON 3 CAJONES CADA UNO, FABRICADOS (CAJONES Y CUBIERTA A BASE DE MELAMINA VESTO MDP (RH) DE 30 MM. MARCA ARAUCO COLOR NOUGAT O EQUIVALENTE EN CALIDAD Y ESPECIFICACIONES, PREVIA AUTORIZACION DE LA SUPERVISION, LA PARTE SUPERIOR DE 4.80 MTS DE LARGO X 0.35 MTS DE PROFUNDIDAD X 1.00 MTS DE ALTURA CON 6 GABINETES CON 2 ENTREPAÑOS CADA UNO Y 12 PUERTAS ABATIBLES, A BASE DE MDP (RH) MELAMINA VESTO DE 30 MM. MARCA ARAUCO COLOR BLANCO O EQUIVALENTE EN CALIDAD Y ESPECIFICACIONES TODO CON PREVIA AUTORIZACION DE LA SUPERVISION. INCLUYE: SUMINISTRO DE MATERIAL, FABRICACION, INSTALACION, CAJONES SENTADOS SOBRE CORREDERAS DE EXTENCION, BISAGRAS OCULTAS, TOPES TRANSPARENTES, SELLADO POR TODOS LADOS, JALADERAS SEGUN MUESTRA APROBADA POR SUPERVISION, HERRAJES, TAQUETES, TORNILLERIA, HERRAMIENTA, EQUIPO A CUALQUIER ALTURA Y NIVEL, MANO DE OBRA, TODO LO NECESARIO PARA SU CORRECTA EJECUCION. (VER PLANO DE DETALLES) (VERIFICAR MEDIDAS EN OBRA ANTES DE SU FABRICACION). | PZA | 2 |  |  | 0
16 | 16 | 0 |  | HERRERIA
16.1 | 16.1 | 0 |  | MURO MOVIL SONO-AISLANTE
16.1.01 | 2620 | 1 | N | MAMPARA MURO MOVIL SONO - AISLANTE MODELO MAVISA CODIGO 100 10 EN CLARO DE CON 3 PANELES INDIVIDUALES DE 1.20 MTS. DE ANCHO X DE 2.20 MTS. DE ALTURA CON ESPESOR DE 10 CMS. A BASE DE BASTIDOR PERIMETRAL, TRAVESAÑOS EN ACERO PTR CAL. 18 Y CABEZALES DE ACERO PTR CAL. 14 CON TERMINADO ANTICORROSIVO, SUS CARAS O CUBIERTAS DE MADERA MDF DE 9 MM. ACABADO MADERA MDF, MASCARONES VERTICALES DE ALUMINIO AL NATURAL TIPO UNIVERSAL PARA UNIR PANEL CON PANEL, SU CAMARA SONO-AISLANTE SE FORMA CON FIBRA DE VIDRIO 3" SU MONTAJE ES EN RIEL PRINCIPAL DE ALUMINIO INCLUIDO EMPOTRADO DE 10 CMS. X 5 CMS. X 3/16" DE ESPESOR CON UNA PISTA, PANEL DE AJUSTE Y CONTRAS. INCLUYE: SUMINISTRO DE MATERIALES, FABRICACION, FLETE, MANIOBRAS, INSTALACION, CORTES, DESPERDICIOS, SOLDADURA, ANCLAJE, ELEMENTOS DE FIJACION, HERRAMIENTA, EQUIPO A CUALQUIER ALTURA Y NIVEL MANO DE OBRA Y TODO LO NECESARIO PARA SU CORRECTA EJECUCION. (VERIFICAR MEDIDAS EN OBRA ANTES DE SU FABRICACION) (VER DETALLE EN PLANOS). | M2 | 8 |  |  | 0
16.2 | 16.2 | 0 |  | PUERTA MULTIPANEL
16.2.01 | 2630 | 1 | N | (P-04) PUERTA EXTERIOR SENCILLA DE MULTIPANEL MARCA MASONITE O EQUIVALENTE DE 0.90 MTS. X 2.20 MTS. DE ALTURA. (MEDIDAS DESPUES DE ACABADO). INCLUYE: SUMINISTRO DE MATERIALES, FLETE, MANIOBRAS, INSTALACION, MARCO METALICO ACABADO PINTURA ESMALTE MARCA COMEX O SIMILAR COLOR SEGUN MUESTRA APROBADA, EQUIPO, BISAGRAS, TORNILLERIA, ELEMENTOS DE FIJACION, CERRADURA DE SEGURIDAD MARCA DEXTER O EQUIVALENTE EN CALIDAD, HERRAMIENTA, EQUIPO A CUALQUIER ALTURA Y NIVEL, MANO DE OBRA Y TODO LO NECESARIO PARA SU CORRECTA EJECUCION.(EN AREA DE ACCESO) (VER DETALLE EN PLANOS) (VERIFICAR MEDIDAS EN OBRA). | M2 | 1.98 |  |  | 0
16.3 | 16.3 | 0 |  | CORTINA METALICA
16.3.01 | 2640 | 1 | N | (P-04) PUERTA TIPO CORTINA METALICA PLANA MULTIPERFORADA ENROLLABLE A BASE DE DUELA DE 7 CMS. DE ANCHO EN LAMINA DE ACERO GALVANIZADO CAL.22, PERFORACIONES DE 5/8", ENGARGOLADO UNIVERSAL, PINTURA ELECTROESTATICA, EN CLARO DE 1.95 X 2.20 MTS. DE ALTURA. (MEDIDAS DESPUES DE ACABADO). FUNCIONAMIENTO APERTURA MANUAL Y CIERRE SUAVE, CERRADURA PARA CORTINA METALICA. INCLUYE: SUMINISTRO DE MATERIALES, FABRICACION, FLETE, MANIOBRAS, INSTALACION, CORTES, DESPERDICIOS, SOLDADURA, ANCLAJE, ELEMENTOS DE FIJACION, HERRAMIENTA, EQUIPO A CUALQUIER ALTURA Y NIVEL MANO DE OBRA Y TODO LO NECESARIO PARA SU CORRECTA EJECUCION. (VERIFICAR MEDIDAS EN OBRA ANTES DE SU FABRICACION) (VER DETALLE EN PLANOS). | M2 | 4.29 |  |  | 0
17 | 17 | 0 |  | IMPERMEABILIZACION
17.1 | 17.1 | 0 |  | IMPERMEABILIZACION DE AZOTEA, PRETILES Y VIGAS.
17.1.01 | 2650 | 1 | N | IMPERMEABILIZACION DE ASFALTO MODIFICADO SBS MARCA CHOVATEK PROFESIONAL COLOR GRIS O SIMILAR EN AREA DE LOSA Y PRETIL, CON REFUERZO DE MEMBRANA POLIESTER DE 5MM DE ESPESOR, DIEZ AÑOS DE GARANTIA, TERMOFUSIONADA, CON ACABADO EN CARA SUPERIOR DE GRAVILLA ESMALTADA , ACABADO INFERIOR DE POLIETILENO TERMOFUNDIBLE, REMATADA Y SELLADA SOBRE BASES DE EQUIPOS Y CHAFLANES. INCLUYE: SUMINISTRO DE MATERIALES, SELLADO DE GRIETAS, EN JUNTAS, PRETIL Y DONDE SEA NECESARIO, LECHEREADO, HERRAMIENTA, EQUIPO EN CUALQUIER ALTURA Y CUALQUIER NIVEL, EQUIPO DE SEGURIDAD, LIMPIEZA. MANO DE OBRA Y TODO LO NECESARIO PARA SU CORRECTA EJECUCION. | M2 | 25 |  |  | 0
18 | 18 | 0 |  | EQUIPAMIENTO
18.1.01 | 2660 | 1 | N | ESTUFONES MÁSTER A GAS PROFESIONAL DE ACERO INOXIDABLE TIPO 430 PREMIUM USO RUDO MOD. EC-3T MÁSTER MCA. CORIAT DIMENSIONES TOTALES: 1.71 X 0.69 M. ALTURA TOTAL 0.60 M. (3 QUEMADORES). INCLUYE: SUMINISTRO DE MATERIAL, FLETE, MANIOBRAS, INSTALACION, PRUEBAS, ACCESORIOS, HERRAMIENTA, EQUIPO A CUALQUIER ALTURA Y NIVEL, TODO LO NECESARIO PARA SU CORRECTA EJECUCION Y MANO DE OBRA. (VER UBICACION EN PLANO). | PZA | 1 |  |  | 0
18.1.02 | 2670 | 1 | N | ESTUFA MÚLTIPLE MÁSTER A GAS PROFESIONAL DE ACERO INOXIDABLE TIPO 430 PREMIUM USO RUDO MCA. CORIAT DIMENSIONES TOTALES: 1.71 X 0.81 M. ALTURA TOTAL 1.05 M. (PARILLAS, FREIDORA, PLANCHA, GRATINADOR, ASADOR Y HORNO) CON RESPALDO DE 9 CMS. Y PATAS DE 12 CMS. INCLUYE: SUMINISTRO DE MATERIAL, FLETE, MANIOBRAS, ACCESORIOS, INSTALACION, PRUEBAS, HERRAMIENTA, EQUIPO A CUALQUIER ALTURA Y NIVEL, TODO LO NECESARIO PARA SU CORRECTA EJECUCION Y MANO DE OBRA. (VER UBICACION EN PLANO). | PZA | 1 |  |  | 0
18.1.03 | 2680 | 1 | N | ESTUFA MINIFCHER MÁSTER A GAS PROFESIONAL DE ACERO INOXIDABLE TIPO 430 PREMIUM USO RUDO MCA. CORIAT DIMENSIONES TOTALES: 1.20 X 0.81 M. ALTURA TOTAL 1.05 M. (PARILLAS, PLANCHA, GRATINADOR Y HORNO) CON RESPALDO DE 9 CMS. Y PATAS DE 12 CMS. INCLUYE: SUMINISTRO DE MATERIAL, FLETE, MANIOBRAS, INSTALACION, PRUEBAS, ACCESORIOS, HERRAMIENTA, EQUIPO A CUALQUIER ALTURA Y NIVEL, TODO LO NECESARIO PARA SU CORRECTA EJECUCION Y MANO DE OBRA. (VER UBICACION EN PLANO). | PZA | 1 |  |  | 0
18.1.04 | 2690 | 1 | N | HORNO MASTER A GAS PROFESIONAL DE ACERO INOXIDABLE TIPO 430 PREMIUM USO RUDO MOD. HC-35-D MASTER MCA. CORIAT DIMENSIONES TOTALES: 0.88 X 0.74 M. ALTURA TOTAL 1.62 M. (2 HORNOS). INCLUYE: SUMINISTRO DE MATERIAL, FLETE, MANIOBRAS, INSTALACION, PRUEBAS, ACCESORIOS, HERRAMIENTA, EQUIPO A CUALQUIER ALTURA Y NIVEL, TODO LO NECESARIO PARA SU CORRECTA EJECUCION Y MANO DE OBRA. (VER UBICACION EN PLANO). | PZA | 1 |  |  | 0
18.1.05 | 2700 | 1 | N | CAMPANA DE EXTRACCION E INYECCION DE ACERO INOXIDABLE INOX 430 MEDIDAS 1.60 X 0.90 M. ALTURA 0.50 M. CON MARCO PERIMETRAL EN CAL. 18 TOLDO Y RESPALDO EN GALVANIZADO VISTAS AL FRENTE Y COSTADOS EN CAL. 20. INCLUYE FILTROS ACERO INOXIDABLE, LAMPARAS Y REJILLAS DE INYECCIÓN MOD. AI-CEI3C-160-090-T4 MCA. CAVIMEX. MONTAJE EN MURO. INCLUYE: SUMINISTRO DE MATERIAL, FLETE, MANIOBRAS, INSTALACION, PRUEBAS, ACCESORIOS, HERRAMIENTA, EQUIPO A CUALQUIER ALTURA Y NIVEL, TODO LO NECESARIOPARA SU CORRECTA EJECUCION Y MANO DE OBRA. (VER UBICACION EN PLANO). | PZA | 1 |  |  | 0
18.1.06 | 2710 | 1 | N | CAMPANA DE EXTRACCION E INYECCION DE ACERO INOXIDABLE INOX 430 MEDIDAS 4.00 X 0.90 M. ALTURA 0.50 M. CON MARCO PERIMETRAL EN CAL. 18 TOLDO Y RESPALDO EN GALVANIZADO VISTAS AL FRENTE Y COSTADOS EN CAL. 20. INCLUIDO FILTROS ACERO INOXIDABLE, LAMPARAS Y REJILLAS DE INYECCIÓN MOD. AI-CEI3C-400-090-T4 MCA. CAVIMEX. MONTAJE EN MURO. INCLUYE: SUMINISTRO DE MATERIAL, FLETE, MANIOBRAS, INSTALACION, PRUEBAS, ACCESORIOS, HERRAMIENTA, EQUIPO A CUALQUIER ALTURA Y NIVEL, TODO LO NECESARIO PARA SU CORRECTA EJECUCION Y MANO DE OBRA. (VER UBICACION EN PLANO). | PZA | 1 |  |  | 0
18.1.07 | 2720 | 1 | N | MESA DE TRABAJO TIPO ISLA CON REPISA Y PISO (ENTREPAÑO) DE ACERO INOXIDABLE CAL. 18 TIPO 201 Y PISO (ENTREPAÑO) CAL. 20 TIPO 201 MEDIDAS= 1.80 X 0.70 M. ALTURA= 0.90 M. MOD. MTRE180 MCA. SERVINOX. INCLUYE: SUMINISTRO DE MATERIAL, FLETE, MANIOBRAS, INSTALACION, ACCESORIOS, HERRAMIENTA, EQUIPO A CUALQUIER ALTURA Y NIVEL, TODO LO NECESARIO PARA SU CORRECTA EJECUCION Y MANO DE OBRA. (VER UBICACION EN PLANO). | PZA | 1 |  |  | 0
18.1.08 | 2730 | 1 | N | MESA DE TRABAJO TIPO ISLA CON PISO (ENTREPAÑO) DE ACERO INOXIDABLE CAL. 18 TIPO 201 Y ENTREPAÑO CAL. 20 TIPO 201 MEDIDAS= 1.90 X 0.70 M. ALTURA= 0.90 M. MOD. MTIE190 MCA. SERVINOX. INCLUYE: SUMINISTRO DE MATERIAL, FLETE, MANIOBRAS, INSTALACION, ACCESORIOS, HERRAMIENTA, EQUIPO A CUALQUIER ALTURA Y NIVEL, TODO LO NECESARIO PARA SU CORRECTA EJECUCION Y MANO DE OBRA. (VER UBICACION EN PLANO). | PZA | 2 |  |  | 0
18.1.09 | 2740 | 1 | N | MESA DE TRABAJO TIPO ISLA CON PISO (ENTREPAÑO) DE ACERO INOXIDABLE CAL. 18 TIPO 201 Y ENTREPAÑO CAL. 20 TIPO 201 MEDIDAS= 2.80 X 0.70 M. ALTURA= 0.90 M. MOD. MTIE280 MCA. SERVINOX. INCLUYE: SUMINISTRO DE MATERIAL, FLETE, MANIOBRAS, INSTALACION, ACCESORIOS, HERRAMIENTA, EQUIPO A CUALQUIER ALTURA Y NIVEL, TODO LO NECESARIO PARA SU CORRECTA EJECUCION Y MANO DE OBRA. (VER UBICACION EN PLANO). | PZA | 3 |  |  | 0
18.1.10 | 2750 | 1 | N | MESA DE TRABAJO TIPO PARED CON PISO (ENTREPAÑO) DE ACERO INOXIDABLE CAL. 18 TIPO 201 Y ENTREPAÑO CAL. 20 TIPO 201 MEDIDAS= 1.90 X 0.70 M. ALTURA= 0.90 M. MOD. MTPE190E MCA. SERVINOX. INCLUYE: SUMINISTRO DE MATERIAL, FLETE, MANIOBRAS, INSTALACION, ACCESORIOS, HERRAMIENTA, EQUIPO A CUALQUIER ALTURA Y NIVEL, TODO LO NECESARIO PARA SU CORRECTA EJECUCION Y MANO DE OBRA. (VER UBICACION EN PLANO). | PZA | 1 |  |  | 0
18.1.11 | 2760 | 1 | N | MESA DE TRABAJO TIPO PARED CON PISO (ENTREPAÑO) DE ACERO INOXIDABLE CAL. 18 TIPO 201 Y ENTREPAÑO CAL. 20 TIPO 201 MEDIDAS= 2.10 X 0.70 M. ALTURA= 0.90 M. MOD. MTPE210E MCA. SERVINOX. INCLUYE: SUMINISTRO DE MATERIAL, FLETE, MANIOBRAS, INSTALACION, ACCESORIOS, HERRAMIENTA, EQUIPO A CUALQUIER ALTURA Y NIVEL, TODO LO NECESARIO PARA SU CORRECTA EJECUCION Y MANO DE OBRA. (VER UBICACION EN PLANO). | PZA | 1 |  |  | 0
18.1.12 | 2770 | 1 | N | MESA DE TRABAJO TIPO PARED CON PISO (ENTREPAÑO) DE ACERO INOXIDABLE CAL. 18 TIPO 201 Y ENTREPAÑO CAL. 20 TIPO 201 MEDIDAS= 2.80 X 0.70 M. ALTURA= 0.90 M. MOD. MTPE280E MCA. SERVINOX. INCLUYE: SUMINISTRO DE MATERIAL, FLETE, MANIOBRAS, INSTALACION, ACCESORIOS, HERRAMIENTA, EQUIPO A CUALQUIER ALTURA Y NIVEL, TODO LO NECESARIO PARA SU CORRECTA EJECUCION Y MANO DE OBRA. (VER UBICACION EN PLANO). | PZA | 1 |  |  | 0
18.1.13 | 2780 | 1 | N | GABINETE CON PUERTAS, RESPALDO Y ENTREPAÑO DE ACERO INOXIDABLE CAL.18 MEDIDAS= 1.10 X 0.70 M. ALTURA= 0.90 M. MOD. GP110 MCA. SERVINOX. INCLUYE: SUMINISTRO DE MATERIAL, FLETE, MANIOBRAS, INSTALACION, ACCESORIOS, HERRAMIENTA, EQUIPO A CUALQUIER ALTURA Y NIVEL, TODO LO NECESARIO PARA SU CORRECTA EJECUCION Y MANO DE OBRA. (VER UBICACION EN PLANO). | PZA | 2 |  |  | 0
18.1.14 | 2790 | 1 | N | GABINETE ABIERTO O ANEXO PARA PLATOS CON RESPALDO Y ENTREPAÑO DE ACERO INOXIDABLE CAL.18 (SIN PUERTAS) MEDIDAS= 1.10 X 0.40 M. ALTURA= 0.90 M. MARCA SERVINOX. MOD. GA110 MCA. SERVINOX. INCLUYE: SUMINISTRO DE MATERIAL, FLETE, MANIOBRAS, INSTALACION, ACCESORIOS, HERRAMIENTA, EQUIPO A CUALQUIER ALTURA Y NIVEL, TODO LO NECESARIO PARA SU CORRECTA EJECUCION Y MANO DE OBRA. (VER UBICACION EN PLANO). | PZA | 3 |  |  | 0
18.1.15 | 2800 | 1 | N | GABINETE ABIERTO O ANEXO PARA PLATOS CON RESPALDO Y ENTREPAÑO DE ACERO INOXIDABLE CAL.18 (SIN PUERTAS) MEDIDAS= 1.40 X 0.40 M. ALTURA= 0.90 M. MARCA SERVINOX. MOD. GA140 MCA. SERVINOX. INCLUYE: SUMINISTRO DE MATERIAL, FLETE, MANIOBRAS, INSTALACION, ACCESORIOS, HERRAMIENTA, EQUIPO A CUALQUIER ALTURA Y NIVEL, TODO LO NECESARIO PARA SU CORRECTA EJECUCION Y MANO DE OBRA. (VER UBICACION EN PLANO). | PZA | 1 |  |  | 0
18.1.16 | 2810 | 1 | N | FREGADERO PARA OLLAS DOBLE TARJA CON BORDE PERIMETRAL Y RODILLERA DE ACERO INOXIDABLE CAL. 18 TIPO 201 MEDIDAS= 1.33 X 0.70 M. ALTURA = 0.90 M. MOD. FODT133 MARCA SERVINOX. TARJA MEDIDAS= 0.57 X 0.57 M. PROFUNDIDAD= 0.45 M. CON GRIFO DE COCINA CON CAÑO GIRATORIO Y FLEXIBLE MOD. PRO (MY1) REF: 18161002 MCA TEKA. COLOR CROMO. ALTURA: 0.53 M. INCLUYE: SUMINISTRO DE MATERIAL, FLETE, MANIOBRAS, COLOCACION, FIJACION, ACCESORIOS, HERRAMIENTA, EQUIPO A CUALQUIER ALTURA Y NIVEL, PRUEBAS, SELLADO CON SILICONA, HERRAJES, CONTRACANASTA Y CESPOL MARCA HELVEX O SIMILAR, MANGUERAS PARA FREGADERO Y LLAVES DE CONTROL MARCA COFLEX O SIMILAR, Y TODO LO NECESARIO PARA SU CORRECTA INSTALACION Y MANO DE OBRA. (VER UBICACION EN PLANO). | PZA | 1 |  |  | 0
18.1.17 | 2820 | 1 | N | FREGADERO TARJA SENCILLA CON BORDE PERIMETRAL Y RODILLERA DE ACERO INOXIDABLE CAL. 18 TIPO 201 MEDIDAS= 1.40 X 0.70 M. ALTURA = 0.90 M. MOD. FS140 MARCA SERVINOX. TARJA MEDIDAS= 0.46 X 0.46 M. PROFUNDIDAD= 0.30 M. INCLUYE: SUMINISTRO DE MATERIAL, FLETE, MANIOBRAS, COLOCACION, FIJACION, ACCESORIOS, HERRAMIENTA, EQUIPO A CUALQUIER ALTURA Y NIVEL, PRUEBAS, SELLADO CON SILICONA, HERRAJES, CONTRACANASTA Y CESPOL MARCA HELVEX O SIMILAR, MANGUERAS PARA FREGADERO Y LLAVES DE CONTROL MARCA COFLEX O SIMILAR, Y TODO LO NECESARIO PARA SU CORRECTA INSTALACION Y MANO DE OBRA. (VER UBICACION EN PLANO). | PZA | 1 |  |  | 0
18.1.18 | 2830 | 1 | N | GRIFO DE COCINA MONOMANDO CON CAÑO ALTO EXTRAIBLE MOD. ARK 938 I REF: 239381210 MCA. TEKA. COLOR CROMO. ALTURA: 0.29 M. INCLUYE: SUMINISTRO DE MATERIAL, FLETE, MANIOBRAS, INSTALACION, ACCESORIOS, HERRAMIENTA, EQUIPO A CUALQUIER ALTURA Y NIVEL, TODO LO NECESARIO PARA SU CORRECTA EJECUCION Y MANO DE OBRA. (VER UBICACION EN PLANO). | PZA | 1 |  |  | 0
18.1.19 | 2840 | 1 | N | FREGADERO DOBLE TARJA CON BORDE PERIMETRAL Y RODILLERA DE ACERO INOXIDABLE CAL. 18 TIPO 201 MEDIDAS= 1.90 X 0.70 M. ALTURA = 0.90 M. MOD. FDT190 MARCA SERVINOX. MEDIDAS= 0.46 X 0.46 M. PROFUNDIDAD= 0.30 M. CON GRIFO DE COCINA CON CAÑO GIRATORIO Y FLEXIBLE MOD. PRO (MY1) REF: 18161002 MCA. TEKA. COLOR CROMO. ALTURA: 0.53 M. INCLUYE: SUMINISTRO DE MATERIAL, FLETE, MANIOBRAS, COLOCACION, FIJACION, ACCESORIOS, HERRAMIENTA, EQUIPO A CUALQUIER ALTURA Y NIVEL, PRUEBAS, SELLADO CON SILICONA, HERRAJES, CONTRACANASTA Y CESPOL MARCA HELVEX O SIMILAR, MANGUERAS PARA FREGADERO Y LLAVES DE CONTROL MARCA COFLEX O SIMILAR, Y TODO LO NECESARIO PARA SU CORRECTA INSTALACION Y MANO DE OBRA. (VER UBICACION EN PLANO). | PZA | 2 |  |  | 0
18.1.20 | 2850 | 1 | N | GRIFO DE COCINA CON CAÑO GIRATORIO Y FLEXIBLE MOD. PRO (MY1) REF: 18161002 MCA. TEKA. COLOR CROMO. ALTURA: 0.53 M. INCLUYE: SUMINISTRO DE MATERIAL, FLETE, MANIOBRAS, INSTALACION, ACCESORIOS, HERRAMIENTA, EQUIPO A CUALQUIER ALTURA Y NIVEL, TODO LO NECESARIO PARA SU CORRECTA INSTALACION Y MANO DE OBRA. (VER UBICACION EN PLANO). | PZA | 2 |  |  | 0
18.1.21 | 2860 | 1 | N | FREGADERO TARJA TRIPLE CON BORDE PERIMETRAL Y RODILLERA DE ACERO INOXIDABLE CAL. 18 TIPO 201 MEDIDAS= 2.60 X 0.70 M. ALTURA = 0.90 M. MOD. FTT260 MARCA SERVINOX. TARJA MEDIDAS= 0.46 X 0.46 M. PROFUNDIDAD= 0.30 M. CON GRIFO DE COCINA MONOMANDO CON CAÑO ALTO EXTRAIBLE MOD. ARK 938 I REF: 239381210 MCA. TEKA. COLOR CROMO. ALTURA: 0.29 M. INCLUYE: SUMINISTRO DE MATERIAL, FLETE, MANIOBRAS, COLOCACION, FIJACION, ACCESORIOS, HERRAMIENTA, EQUIPO A CUALQUIER ALTURA Y NIVEL, PRUEBAS, SELLADO CON SILICONA, HERRAJES, CONTRACANASTA Y CESPOL MARCA HELVEX O SIMILAR, MANGUERAS PARA FREGADERO Y LLAVES DE CONTROL MARCA COFLEX O SIMILAR, Y TODO LO NECESARIO PARA SU CORRECTA INSTALACION Y MANO DE OBRA. (VER UBICACION EN PLANO). | PZA | 1 |  |  | 0
18.1.22 | 2870 | 1 | N | FREGADERO TARJA TRIPLE CON BORDE PERIMETRAL Y RODILLERA DE ACERO INOXIDABLE CAL. 18 TIPO 201 MEDIDAS= 2.90 X 0.70 M. ALTURA = 0.90 M. MOD. FTT290 MARCA SERVINOX. TARJA MEDIDAS= 0.46 X 0.46 M. PROFUNDIDAD= 0.30 M. CON GRIFO DE COCINA MONOMANDO CON CAÑO ALTO EXTRAIBLE MOD. ARK 938 I REF: 239381210 MCA. TEKA. COLOR CROMO. ALTURA: 0.29 M. INCLUYE: SUMINISTRO DE MATERIAL, FLETE, MANIOBRAS, COLOCACION, FIJACION, ACCESORIOS, HERRAMIENTA, EQUIPO A CUALQUIER ALTURA Y NIVEL, PRUEBAS, SELLADO CON SILICONA, HERRAJES, CONTRACANASTA Y CESPOL MARCA HELVEX O SIMILAR, MANGUERAS PARA FREGADERO Y LLAVES DE CONTROL MARCA COFLEX O SIMILAR, Y TODO LO NECESARIO PARA SU CORRECTA INSTALACION Y MANO DE OBRA. (VER UBICACION EN PLANO). | PZA | 1 |  |  | 0
18.1.23 | 2880 | 1 | N | ANAQUEL LISO DE ACERO INOXIDABLE CAL. 16 Y CAL. 20 MEDIDAS= 1.40 X 0.45 M. ALTURA = 1.80 M. MOD. AL140 MCA. SERVINOX. INCLUYE: SUMINISTRO DE MATERIAL, FLETE, MANIOBRAS, INSTALACION, ACCESORIOS, HERRAMIENTA, EQUIPO A CUALQUIER ALTURA Y NIVEL, TODO LO NECESARIO PARA SU CORRECTA EJECUCION Y MANO DE OBRA. (VER UBICACION EN PLANO). | PZA | 2 |  |  | 0
18.1.24 | 2890 | 1 | N | ANAQUEL LISO DE ACERO INOXIDABLE CAL. 16 Y CAL. 20 MEDIDAS= 1.20 X 0.45 M. ALTURA = 1.80 M. MOD. AL120 MCA. SERVINOX. INCLUYE: SUMINISTRO DE MATERIAL, FLETE, MANIOBRAS, INSTALACION, ACCESORIOS, HERRAMIENTA, EQUIPO A CUALQUIER ALTURA Y NIVEL, TODO LO NECESARIO PARA SU CORRECTA EJECUCION Y MANO DE OBRA. (VER UBICACION EN PLANO). | PZA | 37 |  |  | 0
18.1.25 | 2900 | 1 | N | ANAQUEL TIPO MARIMBA DE ACERO INOXIDABLE CAL. 16 Y CAL. 20 MEDIDAS= 0.90 X 0.45 M. ALTURA = 1.80 M. MOD. AL90 MCA. SERVINOX. INCLUYE: SUMINISTRO DE MATERIAL, FLETE, MANIOBRAS, INSTALACION, ACCESORIOS, HERRAMIENTA, EQUIPO A CUALQUIER ALTURA Y NIVEL, TODO LO NECESARIO PARA SU CORRECTA EJECUCION Y MANO DE OBRA. (VER UBICACION EN PLANO). | PZA | 3 |  |  | 0
18.1.26 | 2910 | 1 | N | ANAQUEL TIPO MARIMBA DE ACERO INOXIDABLE CAL. 16 Y CAL. 20 MEDIDAS= 1.20 X 0.45 M. ALTURA = 1.80 M. MOD. AM120 MCA. SERVINOX. INCLUYE: SUMINISTRO DE MATERIAL, FLETE, MANIOBRAS, INSTALACION, ACCESORIOS, HERRAMIENTA, EQUIPO A CUALQUIER ALTURA Y NIVEL, TODO LO NECESARIO PARA SU CORRECTA EJECUCION Y MANO DE OBRA. (VER UBICACION EN PLANO). | PZA | 3 |  |  | 0
18.1.27 | 2920 | 1 | N | REPISA DE PARED DE ACERO INOXIDABLE CAL. 20 TERMINADO SANITARIO MEDIDAS= 1.50 X 0.30 M. ALTURA = 0.19 M. MOD. RP150 MCA. SERVINOX. INCLUYE: SUMINISTRO DE MATERIAL, FLETE, MANIOBRAS, INSTALACION, ACCESORIOS, HERRAMIENTA, EQUIPO A CUALQUIER ALTURA Y NIVEL, TODO LO NECESARIO PARA SU CORRECTA EJECUCION Y MANO DE OBRA. (VER UBICACION EN PLANO). | PZA | 6 |  |  | 0
18.1.28 | 2930 | 1 | N | GARABATO PARA OLLAS DOBLE DE ACERO INOXIDABLE CAL.24 MEDIDAS= 2.00 X 0.30 M. ALTURA = 0.30 M. MOD. GOD200 MCA. SERVINOX. INCLUYE: SUMINISTRO DE MATERIAL, FLETE, MANIOBRAS, INSTALACION, ACCESORIOS, HERRAMIENTA, EQUIPO A CUALQUIER ALTURA Y NIVEL, TODO LO NECESARIO PARA SU CORRECTA EJECUCION Y MANO DE OBRA. (VER UBICACION EN PLANO). | PZA | 1 |  |  | 0
18.1.29 | 2940 | 1 | N | GARABATO PARA OLLAS DOBLE DE ACERO INOXIDABLE CAL.24 MEDIDAS= 1.00 X 0.30 M. ALTURA = 0.30 M. MOD. GOD100 MCA. SERVINOX. INCLUYE: SUMINISTRO DE MATERIAL, FLETE, MANIOBRAS, INSTALACION, ACCESORIOS, HERRAMIENTA, EQUIPO A CUALQUIER ALTURA Y NIVEL, TODO LO NECESARIO PARA SU CORRECTA EJECUCION Y MANO DE OBRA. (VER UBICACION EN PLANO). | PZA | 1 |  |  | 0
18.1.30 | 2950 | 1 | N | BAÑO MARIA TIPO GABINETE DE ACERO INOXIDABLE CAL. 18 TIPO 201. ACABADO SANITARIO. REPISA DESLIZADORA DE CHAROLAS DE ACERO INOXIDABLE, CON 4 SEPARADORES. MEDIDAS= 1.80 X 0.70 + 0.30 M. ALTURA =0.90 + 0.40 M. MOD. MBG180 MCA. SERVINOX. INCLUYE: SUMINISTRO DE MATERIAL, FLETE, MANIOBRAS, INSTALACION, ACCESORIOS, HERRAMIENTA, EQUIPO A CUALQUIER ALTURA Y NIVEL, TODO LO NECESARIO PARA SU CORRECTA INSTALACION Y MANO DE OBRA. (VER UBICACION EN PLANO). | PZA | 1 |  |  | 0
18.1.31 | 2960 | 1 | N | LOCKERS DE 4 PUERTAS CUERPO METALICO RECUBIERTO CON PINTURA EN POLVO HORNEADA EN COLOR GRIS Y FRENTES (PUERTAS) EN LAMINADO PLASTICO TEXTURIZADO COLOR ROBLE MERIDA MCA. PMSTEELE MEDIDAS: FRENTE= 40 CM. FONDO= 45 CM. ALTURA= 170 CM. INCLUIDO PORTACANDADOS Y CERRADURAS. INCLUYE: SUMINISTRO DE MATERIAL, FLETE, MANIOBRAS, INSTALACION, ACCESORIOS, HERRAMIENTA, EQUIPO, TODO LO NECESARIO PARA SU CORRECTA INSTALACION Y MANO DE OBRA. (VER UBICACION EN PLANO). | PZA | 36 |  |  | 0
18.1.32 | 2970 | 1 | N | BANCA CUERPO METALICO RECUBIERTO CON PINTURA EN POLVO HORNEADA EN COLOR GRIS MCA. PMSTEELE MEDIDAS: FRENTE= 150 CM. FONDO= 40 CM. ALTURA= 44 CM. MODELO: 12103B25P000G. INCLUYE: SUMINISTRO DE MATERIAL, FLETE, MANIOBRAS, INSTALACION, ACCESORIOS, HERRAMIENTA, EQUIPO, TODO LO NECESARIO PARA SU CORRECTA INSTALACION Y MANO DE OBRA. (VER UBICACION EN PLANO). | PZA | 4 |  |  | 0
19 | 19 | 0 |  | SEÑALETICA
19.1 | 19.1 | 0 |  | SEÑALIZACION DE SEGURIDAD
19.1.01 | 2980 | 1 | N | SEÑALAMIENTO INFORMATIVO INTERIOR DE 20 CMS. DE ANCHO X 40 CMS. DE ALTO, BASADO EN LAS NORMAS OFICIALES, DISEÑADO CON VINIL ADHERIBLE CON TINTA NORMAL O FOTO LUMINICENSIA MEDIDAS VARIABLES SEGÚN EL ESPACIO. INCLUYE: SUMINISTRO, INSTALACION, ACCESORIOS, EQUIPO, HERRAMIENTA, MANO DE OBRA Y TODO LO NECESARIO PARA SU CORRECTA INSTALACION. (VER PLANO PARA UBICACION Y ALTURAS). | PZA | 26 |  |  | 0
19.1.02 | 2990 | 1 | N | SEÑALAMIENTO INFORMATIVO INTERIOR PARA INDICAR EQUIPO CONTRA INCENDIO DE 30 CMS. DE ANCHO X 20 CMS. DE ALTO, BASADO EN LAS NORMAS OFICIALES, DISEÑADO CON VINIL ADHERIBLE CON TINTA NORMAL O FOTO LUMINICENSIA MEDIDAS VARIABLES SEGÚN EL ESPACIO Y DISEÑO APROBADO POR SUPERVISION. INCLUYE: SUMINISTRO, INSTALACION, ACCESORIOS, EQUIPO, HERRAMIENTA, MANO DE OBRA Y TODO LO NECESARIO PARA SU CORRECTA INSTALACION. (VER PLANO). | PZA | 4 |  |  | 0
19.1.03 | 3000 | 1 | N | SEÑAL ILUMINADA DE SALIDA DE EMERGENCIA 30X40 CMS. INCLUYE: SUMINISTRO, INSTALACION, ACCESORIOS, EQUIPO, HERRAMIENTA, MANO DE OBRA Y TODO LO NECESARIO PARA SU CORRECTA INSTALACION. | PZA | 5 |  |  | 0
20 | 20 | 0 |  | OBRA EXTERIOR
20.1 | 20.1 | 0 |  | BANQUETA
20.1.01 | 3010 | 1 | N | BANQUETA DE 12 CM DE ESPESOR DE CONCRETO PREMEZCLADO EN PLANTA, F'c=200 KG/CM2, T.M.A. 3/4", CON MALLA ELECTROSOLDADA 6X6-10/10, CON JUNTAS DE EXPANSION CADA 1.20M, ACABADO CONCRETO LAVADO CON AGREGADO DE MARMOL BLANCO 3/4". INCLUYE: MATERIALES, EXCAVACIÓN, CIMBRA, DESCIMBRA, COMPENSACION Y NIVELACION DEL TERRENO, COMPACTADO DE LA SUPERFICIE AL 95% DE SU PVSM, CURADO CON MEMBRANA, HERRAMIENTA, MANO DE OBRA Y EQUIPO. | M2 | 180 |  |  | 0
20.1.02 | 3020 | 1 | N | GUARNICION DE CONCRETO HECHO EN OBRA F´c = 250 KG/CM² T.M.A. 3/4", JUNTAS @ 3.00 M, DE 15 CMS. X 15 CMS, PATIN DE 35 CMS X 25 CMS DE ALTURA (ALTURA TOTAL INCLUYENDO PATIN DE 40 CMS.) ACABADO INTEGRAL AL COLADO DE CONCRETO PULIDO. INCLUYE: SUMINISTRO DE MATERIAL, CIMBRADO Y DESIMBRADO, COLADO, VIBRADO, CURADO CON MEMBRANA,HERRAMIENTA, EQUIPO A CUALQUIER ALTURA Y NIVEL, MANO DE OBRA Y TODO LO NECESARIO PARA SU CORRECTA EJECUCION. (VER DETALLE EN PLANO). | ML | 55 |  |  | 0
20.2 | 20.2 | 0 |  | JARDINERIA, ARBORIZACION
20.2.01 | 3030 | 1 | N | PLANTADO DE ARBOLES DE RECUPERACION. INCLUYE: EXCAVACION, DE 50 X 50 CMS. SACANDO EL PRODUCTO DE ESTA, SIEMBRA DE ARBOL, TIERRA MEJORADA, TIERRA VEGETAL, ARENA Y MATERIAL ORGANICO EN PROPORCIONES (50 X 30 X 20) RIEGO DURANTE LA SIEMBRA, HERRAMIENTA, EQUIPO A CUALQUIER ALTURA Y NIVEL, MANIOBRAS, MANO DE OBRA Y TODO LO NECESARIO PARA SU CORRECTA EJECUCION. (VER PLANO DE DETALLES DE UBICACION). | PZA | 3 |  |  | 0
20.2.02 | 3040 | 1 | N | MALLA ANTIHIERBAS GEOTEXTIL DE PROLIPOPILENO MARCA MACOGLASS O EQUIVALENTE ENCALIDAD Y ESPECIFICACIONES. INCLUYE: SUMINISTRO DE MATERIAL, COLOCACION, LIMPIEZA Y NIVELADO DEL AREA PARA COLOCAR LA MALLA Y TRASLAPAR,FIJAR CON GRAPAS O CLAVOS DE SUJECION A CADA DOS O TRES METROS,HERRAMIENTA, EQUIPO A CUALQUIER ALTURA Y NIVEL, MANO DE OBRA Y TODO LO NECESARIO PARA SU CORRECTA EJECUCION. | M2 | 65 |  |  | 0
20.2.03 | 3050 | 1 | N | PASTO EN ROLLO SAN AGUSTIN O EQUIVALENTE EN CALIDAD Y ESPECIFICACIONES PREVIA AUTORIZACION DE LA SUPERVISION. INCLUYE: SUMINISTRO, FLETE, ACARREO, MANIOBRAS, HERRAMIENTA, EQUIPO A CUALQUIER ALTURA Y NIVEL, MANO DE OBRA Y TODO LO NECESARIO PARA SU CORRECTA EJECUCION. | M2 | 65 |  |  | 0
20.2.04 | 3060 | 1 | N | PLANTADO DE PASTO EN ROLLO TIPO SAN AGUSTIN O EQUIVALENTE EN CALIDAD Y ESPECIFICACIONES PREVIA AUTORIZACION DE LA SUPERVISION. INCLUYE: HERRAMIENTA, EQUIPO A CUALQUIER ALTURA Y NIVEL, MANO DE OBRA Y TODO LO NECESARIO PARA SU CORRECTA EJECUCION. | M2 | 65 |  |  | 0
20.2.05 | 3070 | 1 | N | TIERRA VEGETAL. INCLUYE: SUMINISTRO Y EXTENDIDO EN CAPAS DE 20 CMS DE ESPESOR, CON ARENA Y MATERIAL ORGANICO EN PROPORCIÓN 50-30-20, VOLUMEN MEDIDO EN SECCION, HERRAMIENTA, EQUIPO A CUALQUIER ALTURA Y NIVEL, MANO DE OBRA Y TODO LO NECESARIO PARA SU COREECTA EJECUCION. | M3 | 13 |  |  | 0
21 | 21 | 0 |  | VARIOS
21.1 | 21.1 | 0 |  | LIMPIEZA, FUMIGACION, PLANOS DE OBRA TERMINADA
21.1.01 | 3080 | 1 | N | LIMPIEZA FINAL DE OBRA AL TERMINO DE LOS TRABAJOS PARA LA ENTREGA, CONSIDERAR LA LIMPIEZA DURANTE EL PROCESO CONSTRUCTIVO. INCLUYE. LIMPIEZA GENERAL, TIRO DE BASURA, ESCOMBRO, MATERIAL, SOBRANTE, DESPERDICIOS, ACARREOS, CARGA Y RETIRO FUERA DE LA OBRA, MANO DE OBRA, HERRAMIENTA, EQUIPO Y TODO LO NECESARIO PARA SU CORRECTA EJECUCION. | M2 | 1500 |  |  | 0
21.1.02 | 3090 | 1 | N | FUMIGACION DE AREAS CUBIERTAS A BASE DE PIRETRINAS SIN OLOR, CONTRA INSECTOS Y ROEDORES (RATAS, CUCARACHAS, HORMIGAS, ETC.) . INCLUYE: SUMINISTRO DE MATERIAL, APLICACIÓN, MANIOBRAS, LIMPIEZA, EQUIPO, HERRAMIENTA, MANO DE OBRA Y TODO LO NECESARIO PARA SU CORRECTA EJECUCION. | M2 | 1500 |  |  | 0
21.1.03 | 3100 | 1 | N | ELABORACION DE PLANOS DE OBRA TERMINADA (AS-BUILT), EN ARCHIVO ELECTRONICO AUTOCAD 2016 E IMPRESO EN PAPEL TAMAÑO DOBLE CARTA PARA ENTREGAR A DIRECCION DE EDIFICACION Y DIRECCION DE PROYECTOS, Y CATALOGO FINAL DE LA OBRA SIN PRECIOS EN ELECTRONICO EXCEL E IMPRESO EN TAMAÑO CARTA A LA DIRECCION DE PROYECTOS, TODA LA PAPELERIA QUE SE ENTREGUE DEBERA ESTAR DEBIDAMENTE FIRMADA POR EL REPRESENTANTE LEGAL DE LA EMPRESA. | JGO | 1 |  |  | 0
21.1.04 | 3110 | 1 | N | ESTUDIO DE MECANICA DE SUELOS, PERFORACIÓN CON MÁQUINA ROTATORIA INCLUYENDO PRUEBA DE PENETRACIÓN ESTÁNDAR Y DETERMINACIÓN DE PROPIEDADES A 20 M DE PROFUNDIDAD. INCLUYE: RELLENO POSTERIOR AL MUESTREO. ANÁLISIS QUÍMICO DE PH, CLORUROS Y SULFATOS DEL SUELO, ELABORACIÓN DEL INFORME TÉCNICO DE LOS TRABAJOS. | SONDEO | 2 |  |  | 0
[7 empty] | SUBTOTAL |  | 0
[7 empty] | I.V.A. |  | 0
|  |  |  | IMPORTE TOTAL CON LETRA: |  |  | TOTAL |  | 0