## FORMATO SCOP
SUBSECRETARIA DE INFRAESTRUCTURA
DIRECCION DE PROYECTOS
| PROYECTO : REMODELACIÓN, REHABILITACIÓN, REEQUIPAMIENTO Y CONSTRUCCIÓN EN EL CENTRO DE ATENCIÓN A NIÑAS, NIÑOS Y ADOLESCENTES "CAPULLOS". CONSTRUCCION DE ÁREA DE TERAPIAS FÍSICAS Y SALÓN POLIVALENTE. | [7 empty] | FOLIO No.
| OBRA : CONSTRUCCION DE ÁREA DE TERAPIAS FÍSICAS Y SALÓN POLIVALENTE. | [7 empty] | ANEXO
MUNICIPIO : GUADALUPE, N.L.
[5 empty] | LICITACION: | SMPU-LP-004/2025 |  | FECHA: | 21-FEB-2025
INDICE | CLAVE | CLASE | TIPO | CONCEPTO | UNID. | CANT. | P.U. | PRECIO CON LETRA | IMPORTE | INICIO | FIN | VOLUMENES ADICIONALES
1 | 1 | 0 |  | PRELIMINARES
1.1 | 1.1 | 0 |  | TRAZO Y NIVELACION
1.1.01 | 10 | 1 | N | LEVANTAMIENTO TOPOGRÁFICO, TRAZO Y NIVELACIÓN. INCLUYE: BRIGADA DE TOPOGRAFÍA A DISPOSICIÓN DE LA SUPERVISIÓN DURANTE EL PROCESO QUE DURE LA OBRA, BANCO DE NIVEL REFERENCIADO, LOCALIZACIÓN DE INSTALACIONES PRINCIPALES DE AGUA, ELECTRICIDAD, TELÉFONOS, GAS, DRENAJE, ETC. QUE PUEDAN INTERFERIR EN EL PROCESO DE EJECUCIÓN DE DICHA OBRA, EQUIPO, HERRAMIENTA Y MANO DE OBRA. | M2 | 800 |  |  | 0
1.2 | 1.2 | 0 |  | RETIROS Y DEMOLICIONES
1.2.01 | 20 | 1 | N | DEMOLICION DE BANQUETA PERIMETRAL DE CONCRETO REFORZADO Y/O SIMPLE EXISTENTE. INCLUYE: HERRAMIENTA, EQUIPO, MANO DE OBRA, RETIROS DE ESCOMBRO FUERA DE LA OBRA A TIRO LIBRE, PROTECCION Y LIMPIEZA, Y TODO LO NECESARIO PARA SU CORRECTA EJECUCION. | M2 | 86.5 |  |  | 0
1.2.02 | 30 | 1 | N | EDIFICIO DE UNA PLANTA. DEMOLICION DE LOSAS SOLIDA Y/O ALIGERADAS CON BARRO BLOCK ESPESOR VARIABLE CON EMPASTADOS. INCLUYE: CARGA, ACARREO Y DESCARGA, DEL MATERIAL PRODUCTO DE LAS DEMOLICIONES Y CORTES, VOLUMEN MEDIDO EN SECCION, A TIRO LIBRE FUERA DE LA OBRA, MAQUINARIA, HERRAMIENTA, EQUIPO, ANDAMIAJE, CORTES DEL CONCRETO ARMADO, MANO DE OBRA Y TODO LO NECESARIO PARA SU CORRECTA EJECUCION. | M2 | 245 |  |  | 0
1.2.03 | 40 | 1 | N | EDIFICIO DE UNA PLANTA. DEMOLICION MUROS DE BLOCK CON CUALQUIER ACABADO, INCLUYE CASTILLOS, CERRAMIENTOS, COLUMNAS. INCLUYE: CARGA, ACARREO Y DESCARGA, DEL MATERIAL PRODUCTO DE LAS DEMOLICIONES Y CORTES, VOLUMEN MEDIDO EN SECCION, A TIRO LIBRE FUERA DE LA OBRA, MAQUINARIA, HERRAMIENTA, EQUIPO, A CUAQUIER NIVEL, ANDAMIAJE, CORTES DEL CONCRETO ARMADO, MANO DE OBRA Y TODO LO NECESARIO PARA SU CORRECTA EJECUCION. | M2 | 750 |  |  | 0
1.2.04 | 50 | 1 | N | EDIFICIO DE UNA PLANTA. DEMOLICION FIRME DE CONCRETO ARMADO. INCLUYE: CARGA, ACARREO Y DESCARGA, DEL MATERIAL PRODUCTO DE LAS DEMOLICIONES Y CORTES, VOLUMEN MEDIDO EN SECCION, A TIRO LIBRE FUERA DE LA OBRA, MAQUINARIA, HERRAMIENTA, EQUIPO, CORTES DEL CONCRETO ARMADO, MANO DE OBRA Y TODO LO NECESARIO PARA SU CORRECTA EJECUCION. | M2 | 245 |  |  | 0
1.2.05 | 60 | 1 | N | DEMOLICION DE CIMENTACION DE CONCRETO ARMADO. INCLUYE: CARGA, ACARREO Y DESCARGA, DEL MATERIAL PRODUCTO DE LAS DEMOLICIONES Y CORTES, VOLUMEN MEDIDO EN SECCION, A TIRO LIBRE FUERA DE LA OBRA, MAQUINARIA, HERRAMIENTA, EQUIPO, CORTES DEL CONCRETO ARMADO, MANO DE OBRA Y TODO LO NECESARIO PARA SU CORRECTA EJECUCION. | M3 | 9 |  |  | 0
1.2.06 | 70 | 1 | N | DEMOLICION DE ALBERCA DE CONCRETO ARMADO. INCLUYE: CARGA, ACARREO Y DESCARGA, DEL MATERIAL PRODUCTO DE LAS DEMOLICIONES Y CORTES, VOLUMEN MEDIDO EN SECCION, A TIRO LIBRE FUERA DE LA OBRA, MAQUINARIA, HERRAMIENTA, EQUIPO, CORTES DEL CONCRETO ARMADO, MANO DE OBRA Y TODO LO NECESARIO PARA SU CORRECTA EJECUCION. | M3 | 83.62 |  |  | 0
1.2.07 | 80 |  |  | DEMOLICION DE TRINCHERA DE PLUVIAL CON BASE DE 0.70 MTS. DE ANCHO X 0.25 MTS. DE ALTURA DE CONCRETO REFORZADO REALIZADO POR MEDIOS MECANICOS Y/O MANUALES, VOLUMEN MEDIDO EN SECCIÓN. INCLUYE: EQUIPO DE CORTE, DESMANTELAMIENTOS, MANIOBRAS, MANO DE OBRA, MAQUINARIA, HERRAMIENTA, EQUIPO, TRASPALEO, RETIRO DEL MATERIAL FUERA DE LA OBRA A TIRO LIBRE Y TODO LO NECESARIO PARA SU CORRECTA EJECUCIÓN. | ML | 94.15 |  |  | 0
1.2.08 | 90 | 1 | N | DEMOLICION DE ESCALERA DE CONCRETO REFORZADO POR MEDIOS MECANICOS Y/O MANUALES, VOLUMEN MEDIDO EN SECCIÓN. INCLUYE: EQUIPO DE CORTE, DESMANTELAMIENTOS, MANIOBRAS, MANO DE OBRA, MAQUINARIA, HERRAMIENTA, EQUIPO, TRASPALEO, LIMPIEZA, RETIRO DEL MATERIAL FUERA DE LA OBRA A TIRO LIBRE Y TODO LO NECESARIO PARA SU CORRECTA EJECUCIÓN. | M2 | 16 |  |  | 0
1.2.09 | 91 | 1 | N | RETIRO DE CUBIERTA METALICA EN AREA DE PROYECTO CON RECUPERACION ENTREGA A DIF CAPULLOS. INCLUYE: CARGA Y ACARREO A LUGAR INDICADO POR LA INSTUTUCION DENTRO DE LAS INSTALACIONES DEL DIF CAPULLOS, RESANES, LIMPIEZA, HERRAMIENTA, EQUIPO, A CUALQUIER ALTURA Y NIVEL, TODO LO NECESARIO PARA SU CORRECTA EJECUCION Y MANO DE OBRA. | M2 | 205 |  |  | 0
1.2.10 | 92 | 1 | N | DEMOLICION DE CONCRETO REFORZADO POR MEDIOS MECANICOS, VOLUMEN MEDIDO EN SECCION (EN CALLE POSTERIOR). INCLUYE: ANDAMIOS, EQUIPO DE CORTE, MANO DE OBRA, MAQUINARIA, HERRAMIENTA, EQUIPO, TRASPALEO Y ACAMELLONAMIENTO DE MATERIAL, CARGA Y ACARREO Y DESCARGA A TIRO LIBRE FUERA DE LA OBRA. | M3 | 23.35 |  |  | 0
1.3 | 1.3 | 0 |  | RETIRO DE ARBOLES
1.3.01 | 100 | 1 | N | RETIRO DE ARBOLES SIN RECUPERACION Ø 3"-8". INCLUYE: CARGA Y RETIRO FUERA DE LA OBRA A TIRO LIBRE, MANIOBRAS, LIMPIEZA, HERRAMIENTA, EQUIPO A CUALQUIER ALTURA Y NIVEL, MANO DE OBRA Y TODO LO NECESARIO PARA SU CORRECTA EJECUCION. | PZA | 2 |  |  | 0
1.3.02 | 110 | 1 | N | RETIRO DE ARBOLES SIN RECUPERACION Ø 8"-15". INCLUYE: CARGA Y RETIRO FUERA DE LA OBRA A TIRO LIBRE, MANIOBRAS, LIMPIEZA, HERRAMIENTA, EQUIPO A CUALQUIER ALTURA Y NIVEL, MANO DE OBRA Y TODO LO NECESARIO PARA SU CORRECTA EJECUCION. | PZA | 2 |  |  | 0
2 | 2 | 0 |  | MOVIMIENTO DE TIERRAS
2.1 | 2.1 | 0 |  | RELLENOS Y TERRAPLENES
2.1.01 | 120 | 1 | N | CORTE DE MATERIAL CUALQUIER TIPO I Y II, CON MÁQUINA. INCLUYE ACAMELLONAMIENTO, RETRIO DEL MATERIAL FUERA DE LA OBRA A TIRO LIBRE, MAQUINARIA, EQUIPO, HERRAMIENTA, MANO DE OBRA. VOLUMEN MEDIDO EN SECCIÓN Y RETIRO DE MATERIAL FUERA LA OBRA. | M3 | 132.08 |  |  | 0
2.1.02 | 130 | 1 | N | RELLENO PARA DAR NIVELES DE PROYECTO CON MATERIAL DE BANCO EN CAPAS DE 20 CM DE ESPESOR, COMPACTADAS AL 95% DE SU PVSM, VOLUMEN MEDIDO EN SECCION, INCLUYE: MATERIAL, AGUA, HOMOGENIZACIÓN, EQUIPO, HERRAMIENTAS Y MANO DE OBRA. VOLUMEN MEDIDO EN SECCION | M3 | 158.23 |  |  | 0
3 | 3 | 0 |  | CIMENTACION
3.1 | 3.1 | 0 |  | EXCAVACIONES Y PERFORACIONES
3.1.01 | 140 | 1 | N | EXCAVACIONES EN MATERIAL TIPO I Y II PARA CIMENTACIONES POR MEDIOS MECÁNICOS, VOLUMEN MEDIDO EN SECCION A LINEAS DE PROYECTO, INCLUYE: AFINE, TALUDES DE LA EXCAVACIÓN, MAQUINARIA, HERRAMIENTA, EQUIPO, MANO DE OBRA Y ACAMELLONAMIENTO PARA SU POSTERIOR RETIRO. | M3 | 149.11 |  |  | 0
3.2.02 | 150 | 1 | N | PERFORACIÓN PREVIA PARA PILAS DE CIMENTACION DE 0.60M DE DIAMETRO, EN GRAVAS Y BOLEOS. INCLUYE: ACCESOS, PLATAFORMAS DE TRABAJO, ADEME METÁLICO RECUPERABLE, LODOS BENTONÍTICOS O POLÍMEROS, TRASPALEO, ACAMELLONAMIENTO DE MATERIAL, RETIRO DE MATERIAL FUERA DE LA OBRA A TIRADERO AUTORIZADO POR EL MUNICIPIO | ML | 828 |  |  | 0
3.2 | 3.2 | 0 |  | CARGA Y ACARREO
3.2.01 | 160 | 1 | N | CARGA, ACARREO Y DESCARGA, DEL MATERIAL PRODUCTO DE LAS EXCAVACIONES Y CORTE, VOLUMEN MEDIDO EN SECCION. INCLUYE: MAQUINARIA, HERRAMIENTA, EQUIPO, TODO LO NECESARIO PARA SU CORRECTA EJECUCION Y MANO DE OBRA. | M3 | 149.11 |  |  | 0
3.3 | 3.3 | 0 |  | PILOTES
3.3.01 | 170 | 1 | N | ACERO DE REFUERZO PARA PILAS DE CIMENTACIÓN, A BASE DE VARILLAS CORRUGADAS DE FY=4,200 KG/CM2, AMARRADO EN EL LUGAR CON ALAMBRE RECOCIDO. INCLUYE: MATERIALES, CORTES, COLOCACIÓN DENTRO DE LA PERFORACIÓN, DESPERDICIOS, TRASLAPES (VER DETALLES DEL REFUERZO | KG | 32184 |  |  | 0
3.3.02 | 180 | 1 | N | CONCRETO PREMEZCLADO EN PLANTA DOSIFICADORA PARA PILAS DE CIMENTACIÓN, CON ADITIVO SUPERFLUIDIZANTE Y/O REDUCTOR DE AGUA DE ALTO RANGO, DE F'C=250 KG/CM2, TMA 3/4", REVENIMIENTO MÍNIMO DE 18 CM, CON IMPERMEABILIZANTE INTEGRAL AL COLADO, COLADO SEGÚN LAS NORMAS DEL ACI. INCLUYE: SUMINISTRO, COLOCACIÓN CON TUBO TREMIE, BOMBEO, CURADO, DESPERDICIOS, MANO DE OBRA, HERRAMIENTAS Y EQUIPO. | M3 | 234.11 |  |  | 0
3.3.03 | 190 | 1 | N | DEMOLICIÓN DE PARTE SUPERIOR PARA PILAS (DESCABECE) VOLUMEN MEDIDO EN SECCION. INCLUYE: MANO DE OBRA, MAQUINARIA, HERRAMIENTA, EQUIPO, ANDAMIOS Y ESCALERAS. | M3 | 14.7 |  |  | 0
3.3.04 | 200 | 1 | N | FRONTERA EN CABEZAL CIMBRA COMÚN, AREA DE CONTACTO. INCLUYE: SUMINISTRO, CIMBRADO, DESCIMBRADO, CORTES, DESPERDICIOS, OBRA FALSA, HERRAMIENTA, EQUIPO Y MANO DE OBRA. | M2 | 145.6 |  |  | 0
3.3.05 | 210 | 1 | N | ACERO DE REFUERZO EN CABEZAL, A BASE DE VARILLAS CORRUGADAS Fy= 4,200 k/cm². INCLUYE: MATERIALES, CORTES, DESPERDICIOS, TRASLAPES (VER DETALLES DEL REFUERZO EN PLANOS), HABILITADO, COLOCACIÓN, ACARREOS, GANCHOS, SILLETAS, HERRAMIENTA, EQUIPO Y MANO DE OBRA | KG | 3104 |  |  | 0
3.3.06 | 220 | 1 | N | CONCRETO PREMEZCLADO EN PLANTA DOSIFICADORA PARA CABEZAL CON ADITIVO SUPERFLUIDIZANTE Y/O REDUCTOR DE AGUA DE ALTO RANGO DE F'c=250 KG/CM2, TMA 3/4", REVENIMIENTO MÍNIMO DE 18 CM, CON IMPERMEABILIZANTE INTEGRAL AL COLADO, COLADO SEGÚN LAS NORMAS DEL ACI. INCLUYE: SUMINISTRO, COLOCACIÓN, VIBRADO, BOMBEO, DESPERDICIOS, PRUEBAS DE LABORATORIO, MANO DE OBRA, HERRAMIENTAS Y EQUIPO. | M3 | 25.5 |  |  | 0
3.4 | 3.4 | 0 |  | CIMENTACION
3.4.01 | 230 | 1 | N | PLANTILLAS DE CONCRETO SIMPLE F'c=100 KG/CM2 DE 5CM DE ESPESOR , SOBRE LA EXCAVACIÓN RECIENTE, APISONANDO LA SUPERFICIE DE LA EXCAVACIÓN CON PISÓN MECANICO. INCLUYE: MATERIALES, AGUA, DESPERDICIOS, EQUIPO, HERRAMIENTA Y MANO DE OBRA. | M2 | 88 |  |  | 0
3.4.02 | 240 | 1 | N | CIMBRA Y DESCIMBRA COMÚN PARA DALAS DE DESPLANTE, MEDIDA A LINEAS DE PROYECTO, UTILIZANDO MADERA, LOS TROQUELES Y DEMAS REFUERZOS SERÁN DISEÑADOS POR EL CONTRATISTA, ASI COMO MOLDURAS Y CHAFLANES RESPETANDO LA GEOMETRIA DE LAS MISMAS, INCLUYE: TRAZO, FABRICACIÓN, CORTE, HABILITACION, DESPERDICIOS, COLOCACION, MATERIALES, MANO DE OBRA, EQUIPO Y OBRA FALSA | M2 | 221 |  |  | 0
3.4.03 | 250 | 1 | N | ACERO DE REFUERZO EN DALAS DEDESPLANTE A BASE DE VARILLAS CORRUGADAS DE Fy=4,200 KG/CM2, AMARRADO EN EL LUGAR CON ALAMBRE RECOCIDO, INCLUYE: MATERIALES, CORTES, DESPERDICIOS, TRASLAPES (VER DETALLES DEL REFUERZO EN PLANOS), HABILITADO, COLOCACIÓN, ACARREOS, GANCHOS, SILLETAS, HERRAMIENTA, EQUIPO Y MANO DE OBRA | KG | 3686 |  |  | 0
3.4.04 | 260 | 1 | N | CONCRETO PREMEZCLADO EN PLANTA DOSIFICADORA PARA DALAS DE DESPLANTE DE FC=250 KG/CM2, TMA 3/4", REVENIMIENTO DE 16-18 CM, COLADO SEGÚN LAS NORMAS DEL ACI, CURADO CON MEMBRANA. INCLUYE: SUMINISTRO, COLOCACIÓN, VIBRADO, DESPERDICIOS, PRUEBAS DE LABORATORIO, MANO DE OBRA, HERRAMIENTAS Y EQUIPO. | M3 | 42.25 |  |  | 0
3.5 | 3.5 | 0 |  | MURO DE CONTECION
3.5.01 | 270 | 1 | N | PLANTILLAS DE CONCRETO SIMPLE F'c=100 KG/CM2 DE 5CM DE ESPESOR , SOBRE LA EXCAVACIÓN RECIENTE, APISONANDO LA SUPERFICIE DE LA EXCAVACIÓN CON PISÓN MECANICO. INCLUYE: MATERIALES, AGUA, DESPERDICIOS, EQUIPO, HERRAMIENTA Y MANO DE OBRA. | M2 | 11.68 |  |  | 0
3.5.02 | 280 | 1 | N | CIMBRA Y DESCIMBRA COMÚN, MEDIDA A LINEAS DE PROYECTO, UTILIZANDO MADERA DE PINO, LOS TROQUELES Y DEMAS REFUERZOS SERÁN DISEÑADOS POR EL CONTRATISTA, ASI COMO MOLDURAS Y CHAFLANES RESPETANDO LA GEOMETRIA DE LAS MISMAS, INCLUYE: TRAZO, FABRICACIÓN, CORTE, HABILITACION, DESPERDICIOS, COLOCACION, MATERIALES, MANO DE OBRA, EQUIPO Y OBRA FALSA | M2 | 76.5 |  |  | 0
3.5.03 | 290 | 1 | N | ACERO DE REFUERZO A BASE DE VARILLAS CORRUGADAS DE Fy=4,200 KG/CM2, AMARRADO EN EL LUGAR CON ALAMBRE RECOCIDO, INCLUYE: MATERIALES, CORTES, DESPERDICIOS, TRASLAPES (VER DETALLES DEL REFUERZO EN PLANOS), HABILITADO, COLOCACIÓN, ACARREOS, GANCHOS, SILLETAS, HERRAMIENTA, EQUIPO Y MANO DE OBRA. | KG | 1067 |  |  | 0
3.5.04 | 300 | 1 | N | CONCRETO PREMEZCLADO EN PLANTA DOSIFICADORA DE FC=250 KG/CM2, TMA 3/4", REVENIMIENTO DE 16-18 CM, COLADO SEGÚN LAS NORMAS DEL ACI, CURADO CON MEMBRANA. INCLUYE: SUMINISTRO, COLOCACIÓN, IMPERMEABILIZANTE INTEGRAL AL COLADO, VIBRADO, BOMBEO, DESPERDICIOS, PRUEBAS DE LABORATORIO, MANO DE OBRA, HERRAMIENTAS Y EQUIPO. | M3 | 9.69 |  |  | 0
3.5.05 | 310 | 1 | N | DRENES PARA DESAGUE CON TUBERIA DE PVC DE 4" DE DIÁMETRO. INCLUYE: SUMINISTRO, CORTES, DESPERDICIOS, HABILITADO, ACARREOS, COLOCACIÓN, FIJACIÓN, NIVELACIÓN, ALINEAMIENTO, MANO DE OBRA, HERRAMIENTA, EQUIPO Y ALAMBRE PARA AMARRE, MALLA Y TODO LO NECESARIO PARA SU CORRECTA EJECUCION | ML | 2 |  |  | 0
3.5.06 | 320 | 1 | N | FILTRO DE GRAVILLA O PIEDRA TRITURADA DE 1/2" A 3" DE DIAMETRO EN RESPALDO DE MUROS, VOLUMEN MEDIDO EN SECCION, INCLUYE: SUMINISTRO DE MATERIALES, DESPERDICIOS, COLOCACIÓN, HERRAMIENTA, MANO DE OBRA Y EQUIPO. | M3 | 3.5 |  |  | 0
3.6 | 3.6 | 0 |  | ALBERCA
3.6.01 | 330 | 1 | N | PLANTILLAS DE CONCRETO SIMPLE F'c=100 KG/CM2 DE 5CM DE ESPESOR , SOBRE LA EXCAVACIÓN RECIENTE, APISONANDO LA SUPERFICIE DE LA EXCAVACIÓN CON PISÓN MECANICO. INCLUYE: MATERIALES, AGUA, DESPERDICIOS, EQUIPO, HERRAMIENTA Y MANO DE OBRA. | M2 | 33 |  |  | 0
3.6.02 | 340 | 1 | N | CIMBRA Y DESCIMBRA COMÚN MEDIDA A LINEAS DE PROYECTO, UTILIZANDO MADERA, LOS TROQUELES Y DEMAS REFUERZOS SERÁN DISEÑADOS POR EL CONTRATISTA, ASI COMO MOLDURAS Y CHAFLANES RESPETANDO LA GEOMETRIA DE LAS MISMAS, INCLUYE: TRAZO, FABRICACIÓN, CORTE, HABILITACION, DESPERDICIOS, COLOCACION, MATERIALES, MANO DE OBRA, EQUIPO Y OBRA FALSA | M2 | 90.86 |  |  | 0
3.6.03 | 350 | 1 | N | ACERO DE REFUERZO A BASE DE VARILLAS CORRUGADAS DE Fy=4,200 KG/CM2, AMARRADO EN EL LUGAR CON ALAMBRE RECOCIDO, INCLUYE: MATERIALES, CORTES, DESPERDICIOS, TRASLAPES (VER DETALLES DEL REFUERZO EN PLANOS), HABILITADO, COLOCACIÓN, ACARREOS, GANCHOS, SILLETAS, HERRAMIENTA, EQUIPO Y MANO DE OBRA | KG | 1308 |  |  | 0
3.6.04 | 360 | 1 | N | CONCRETO PREMEZCLADO EN PLANTA DOSIFICADORA DE FC=250 KG/CM2, TMA 3/4", REVENIMIENTO DE 16-18 CM, CON CEMENTO IMPERCEM CPC 30R MARCA CEMEX, COLADO SEGÚN LAS NORMAS DEL ACI, CURADO CON MEMBRANA. INCLUYE: SUMINISTRO, COLOCACIÓN, VIBRADO, DESPERDICIOS, PRUEBAS DE LABORATORIO, MANO DE OBRA, HERRAMIENTAS Y EQUIPO. | M3 | 16.68 |  |  | 0
4 | 4 | 0 |  | SUPERESTRUCTURA
4.1 | 4.1 | 0 |  | COLUMNAS
4.1.01 | 370 | 1 | N | CIMBRA Y DESCIMBRA COMUN PARA COLUMNAS, MEDIDA A LINEAS DE PROYECTO, UTILIZANDO MADERA, LOS TROQUELES Y DEMAS REFUERZOS SERÁN DISEÑADOS POR EL CONTRATISTA, INCLUYE: TRAZO, FABRICACIÓN, CORTE, HABILITACION, DESPERDICIOS, COLOCACION, MATERIALES, MANO DE OBRA, EQUIPO Y OBRA FALSA | M2 | 682 |  |  | 0
4.1.02 | 380 | 1 | N | ACERO DE REFUERZO EN COLUMNAS, A BASE DE VARILLAS CORRUGADAS DE Fy=4,200 KG/CM2, AMARRADO EN EL LUGAR CON ALAMBRE RECOCIDO. INCLUYE: MATERIALES, CORTES, DESPERDICIOS, TRASLAPES (VER DETALLES DEL REFUERZO EN PLANOS), HABILITADO, COLOCACIÓN, ACARREOS, GANCHOS, SILLETAS, HERRAMIENTA, EQUIPO Y MANO DE OBRA. | KG | 10530 |  |  | 0
4.1.03 | 390 | 1 | N | CONCRETO PREMEZCLADO EN PLANTA DOSIFICADORA PARA COLUMNAS CON ADITIVO SUPERFLUIDIZANTE Y/O REDUCTOR DE AGUA DE ALTO RANGO, DE F'c=250 KG/CM2, TMA 3/4", REVENIMIENTO MÍNIMO DE 18 CM, COLADO SEGÚN LAS NORMAS DEL ACI, CURADO CON MEMBRANA. INCLUYE: SUMINISTRO, BOMBEO, COLOCACIÓN, VIBRADO, DESPERDICIOS, PRUEBAS DE LABORATORIO, MANO DE OBRA, EQUIPO Y HERRAMIENTA. | M3 | 49 |  |  | 0
4.2 | 4.2 | 0 |  | VIGAS Y LOSAS CONCRETO
4.2.01 | 400 | 1 | N | CIMBRA Y DESCIMBRA COMUN AREA DE CONTACTO PARA LOSA, MEDIDA A LINEAS DE PROYECTO, UTILIZANDO MADERA, LOS TROQUELES Y DEMAS REFUERZOS SE DISEÑARAN POR EL CONTRATISTA, INCLUYE: TRAZO, FRONTERA, FABRICACIÓN, CORTES, DESPERDICIOS, HABILITACION, COLOCACION, MATERIALES, MANO DE OBRA, OBRA FALSA Y EQUIPO. | M2 | 1005 |  |  | 0
4.2.02 | 410 | 1 | N | ACERO DE REFUERZO PARA LOSAS, A BASE DE VARILLAS CORRUGADAS DE Fy=4,200 KG/CM2, AMARRADO EN EL LUGAR CON ALAMBRE RECOCIDO. INCLUYE: MATERIALES, CORTES, DESPERDICIOS, TRASLAPES (VER DETALLES DEL REFUERZO EN PLANOS), HABILITADO, COLOCACIÓN, ACARREOS, GANCHOS, SILLETAS, HERRAMIENTA, EQUIPO Y MANO DE OBRA. | KG | 10862 |  |  | 0
4.2.03 | 420 | 1 | N | CONCRETO PREMEZCLADO EN PLANTA DOSIFICADORA PARA LOSAS Y VIGAS DE F'c=250 KG/CM2, TMA 3/4", REVENIMIENTO MINIMO DE 16CM, COLADO SEGÚN LAS NORMAS DEL ACI, CURADO CON MEMBRANA. INCLUYE: SUMINISTRO, BOMBEO, COLOCACIÓN, VIBRADO, DESPERDICIOS, PRUEBAS DE LABORATORIO, MANO DE OBRA Y EQUIPO. | M3 | 141.5 |  |  | 0
4.2.05 | 430 | 1 | N | ALIGERANTE DE BARROBLOCK DE 15X20X30 CMS, ACOMODO EN LOSAS SEGÚN PLANO. INCLUYE: SUMISTRO Y COLOCACION, MATERIAL, HERRAMIENTQ, EQUIPO, MANO DE OBRA Y TODO LO NECESARIO PARA SU CORRECTA EJECUCION | PZA | 5139 |  |  | 0
4.2.06 | 440 | 1 | N | ALIGERANTE DE BARROBLOCK DE 10X20X30 CMS, ACOMODO EN LOSAS SEGÚN PLANO. INCLUYE: SUMISTRO Y COLOCACION, MATERIAL, HERRAMIENTQ, EQUIPO, MANO DE OBRA Y TODO LO NECESARIO PARA SU CORRECTA EJECUCION | PZA | 5139 |  |  | 0
4.2.07 | 450 | 1 | N | ALIGERANTE DE BARROBLOCK DE 20X20X30 CMS, ACOMODO EN LOSAS SEGÚN PLANO. INCLUYE: SUMISTRO Y COLOCACION, MATERIAL, HERRAMIENTQ, EQUIPO, MANO DE OBRA Y TODO LO NECESARIO PARA SU CORRECTA EJECUCION | PZA | 1561 |  |  | 0
4.3 | 4.3 | 0 |  | VIGAS DE ACERO Y LOSACERO
4.3.01 | 460 | 1 | N | SUMINISTRO, FABRICACIÓN Y COLOCACION DE ESTRUCTURAS METÁLICAS A BASE DE PERFILES ESTRUCTURALES ASTM A36 y A50 CERTIFICADO DE ACUERDO PLANOS, (CONSIDERAR LOS DESCALIBRES DE MATERIAL Y SOLDADURAS. EL VOLUMEN MEDIDO ES "PESO PLANO"). INCLUYE: CORTES, AGUJEROS, TALADRADOS, PLACAS, PLACAS DE APOYOS, ATIEZADORES SOLDADURA PARA PLACAS (SMAW), EQUIPO DE CORTE, MÁQUINAS DE SOLDAR, MANIOBRAS, LIMPIEZA DE LA ESTRUCTURA, PINTURA ANTICORROSIVA, Y DOS MANOS DE PINTURA EPOXICA, ANDAMIAJE, GRUAS, MANO DE OBRA, EQUIPOS PARA TALADRAR Y TODO LO NECESARIO PARA SU CORRECTA INSTALACION. | KG | 14689 |  |  | 0
4.3.02 | 470 | 1 | N | LOSACERO CONSTRUIDA A BASE DE LÁMINA LOSACERO CALIBRE 22 DE 6.35CMS. DE SECCIÓN GALVANIZADA PINTADA CON POLIÉSTER SILICONIZADO. CAPA DE COMPRESIÓN DE 10 CMS. A BASE DE CONCRETO FC=250 KG/CM2 ARMADA CON MALLA ELECTROSOLDADA 6-6/10-10, CONECTORES NELSON PARA ANCLAJE. | M2 | 252 |  |  | 0
4.4 | 4.4 | 0 |  | ESCALERA
4.4.01 | 480 | 1 | N | CIMBRA Y DESCIMBRA COMUN AREA DE CONTACTO, MEDIDA A LINEAS DE PROYECTO, UTILIZANDO MADERA, LOS TROQUELES Y DEMAS REFUERZOS SE DISEÑARAN POR EL CONTRATISTA. INCLUYE: TRAZO, FRONTERA, FABRICACIÓN, CORTES, DESPERDICIOS, HABILITACION, COLOCACION, MATERIALES, MANO DE OBRA, OBRA FALSA Y EQUIPO. | M2 | 81.66 |  |  | 0
4.4.02 | 490 | 1 | N | ACERO DE REFUERZO A BASE DE VARILLAS CORRUGADAS DE Fy=4,200 KG/CM2, AMARRADO EN EL LUGAR CON ALAMBRE RECOCIDO. INCLUYE: MATERIALES, CORTES, DESPERDICIOS, TRASLAPES (VER DETALLES DEL REFUERZO EN PLANOS), HABILITADO, COLOCACIÓN, ACARREOS, GANCHOS, SILLETAS, HERRAMIENTA, EQUIPO Y MANO DE OBRA. | KG | 872 |  |  | 0
4.4.03 | 500 | 1 | N | CONCRETO PREMEZCLADO EN PLANTA DOSIFICADORA DE F'c=250 KG/CM2, TMA 3/4", REVENIMIENTO MINIMO DE 16CM. COLADO SEGÚN LAS NORMAS DEL ACI, CURADO CON MEMBRANA. INCLUYE: SUMINISTRO, BOMBEO, COLOCACIÓN, VIBRADO, DESPERDICIOS, PRUEBAS DE LABORATORIO, MANO DE OBRA Y EQUIPO. | M3 | 12.12 |  |  | 0
4.5 | 4.5 | 0 |  | GRADAS Y JARDINERA
4.5.01 | 510 | 1 | N | PLANTILLAS DE CONCRETO SIMPLE F'c=100 KG/CM2 DE 5CM DE ESPESOR , SOBRE LA EXCAVACIÓN RECIENTE, APISONANDO LA SUPERFICIE DE LA EXCAVACIÓN CON PISÓN MECANICO. INCLUYE: MATERIALES, AGUA, DESPERDICIOS, EQUIPO, HERRAMIENTA Y MANO DE OBRA. | M2 | 29 |  |  | 0
4.5.02 | 520 | 1 | N | CIMBRA Y DESCIMBRA APARENTE MEDIDA A LINEAS DE PROYECTO, UTILIZANDO MADERA, LOS TROQUELES Y DEMAS REFUERZOS SERÁN DISEÑADOS POR EL CONTRATISTA, ASI COMO MOLDURAS Y CHAFLANES RESPETANDO LA GEOMETRIA DE LAS MISMAS, INCLUYE: TRAZO, FABRICACIÓN, CORTE, HABILITACION, DESPERDICIOS, COLOCACION, MATERIALES, MANO DE OBRA, EQUIPO Y OBRA FALSA | M2 | 190 |  |  | 0
4.5.03 | 530 | 1 | N | ACERO DE REFUERZO A BASE DE VARILLAS CORRUGADAS DE Fy=4,200 KG/CM2, AMARRADO EN EL LUGAR CON ALAMBRE RECOCIDO, INCLUYE: MATERIALES, CORTES, DESPERDICIOS, TRASLAPES (VER DETALLES DEL REFUERZO EN PLANOS), HABILITADO, COLOCACIÓN, ACARREOS, GANCHOS, SILLETAS, HERRAMIENTA, EQUIPO Y MANO DE OBRA | KG | 1685 |  |  | 0
4.5.04 | 540 | 1 | N | CONCRETO PREMEZCLADO EN PLANTA DOSIFICADORA DE FC=250 KG/CM2, TMA 3/4", REVENIMIENTO DE 16-18 CM, CON CEMENTO IMPERCEM CPC 30R MARCA CEMEX ACABADO PULIDO, COLADO SEGÚN LAS NORMAS DEL ACI, CURADO CON MEMBRANA. INCLUYE: SUMINISTRO, COLOCACIÓN, VIBRADO, DESPERDICIOS, PRUEBAS DE LABORATORIO, MANO DE OBRA, HERRAMIENTAS Y EQUIPO. | M3 | 21.6 |  |  | 0
4.6 | 4.6 | 0 |  | ESCALERA DE EMERGENCIA
4.6.01 | 541 | 1 | N | SUMINISTRO, FABRICACIÓN Y COLOCACION DE ESTRUCTURAS METÁLICAS A BASE DE PERFILES ESTRUCTURALES ASTM CERTIFICADO DE ACUERDO PLANOS, (CONSIDERAR LOS DESCALIBRES DE MATERIAL Y SOLDADURAS. EL VOLUMEN MEDIDO ES "PESO PLANO"). INCLUYE: CORTES, AGUJEROS, TALADRADOS, PLACAS, PLACAS DE APOYOS, ATIEZADORES SOLDADURA PARA PLACAS (SMAW), EQUIPO DE CORTE, MÁQUINAS DE SOLDAR, MANIOBRAS, LIMPIEZA DE LA ESTRUCTURA, PINTURA ANTICORROSIVA, Y DOS MANOS DE PINTURA EPOXICA, ANDAMIAJE, GRUAS, MANO DE OBRA, EQUIPOS PARA TALADRAR Y TODO LO NECESARIO PARA SU CORRECTA INSTALACION. | KG | 450 |  |  | 0
4.6.02 | 542 | 1 | N | LAMINA ANIDERRAPANTE 1/2" PARA ESCALERA DE EMERGENCIA. INCLUYE: SUMINISTRO E INSTALACION, MATERIALES, DESPERDICIOS, TRASLAPE, CUMBRERA, ACARREOS AL LUGAR DE SU UTILIZACION, ELEMENTOS DE FIJACION, EQUIPO DE CORTE, MÁQUINAS DE SOLDAR, MANIOBRAS, LIMPIEZA DE LA ESTRUCTURA, PINTURA ANTICORROSIVA, Y DOS MANOS DE PINTURA EPOXICA, ANDAMIOS, GRUAS, HERRAMIENTA, NIVELACION, MANO DE OBRA Y TODO LO NECESARIO PARA SU CORRECTA EJECUCION. (VERIFICAR MEDIDAS EN OBRA). | M2 | 10 |  |  | 0
4.6.03 | 543 | 1 | N | LOSA DE MULTYTECHO DE 1 1/2" O EQUIVALENTE INCLUYE: SUMINISTRO Y COLOCACION DE MATERIALES HASTA EL LUGAR DE SU UTILIZACION, ACARREO, ELEVACIONES, ANDAMIAJES, TRAZOS, CORTES, DESPERDICIOS, ELEMENTOS DE FIJACION, SELLADO DE UNIONES, RETIRO DE SOBRANTES FUERA DE LA OBRA, EQUIPO A CUALQUIER ALTURA Y NIVEL, HERRAMIENTA Y MANO DE OBRA Y TODO LO NECESARIO PARA SU CORRECTA EJECUCION. | M2 | 8 |  |  | 0
5 | 5 | 0 |  | ALBAÑILERIA
5.1 | 5.1 | 0 |  | FIRMES CASTILLOS, CERRAMIENTOS, MUROS
5.1.01 | 550 | 1 | N | FIRME DE 10 CM DE ESPESOR, CONCRETO PREMEZCLADO DE FC=200 KG/CM2, TAMAÑO MÁXIMO DE AGREGADO DE 19 MM, REFORZADO CON MALLA ELECTROSOLDADA 6X6-10/10, ACABADO DEFINIDO POR LA DIRECCION DE OBRA. INCLUYE: AFINE DE MATERIAL DESCUBIERTO Y COMPACTADO AL 95% DE SU P.V.S.M., SUMINISTRO DE MATERIALES, TRANSPORTE, BOMBEO, COLOCACIÓN, VIBRADO, CURADO, PRUEBAS DE LABORATORIO, AGUA, CORTES, DESPERDICIOS, TRASLAPES, ALAMBRE, SILLETAS, HERRAMIENTA, PRUEBAS DE LABORATORIO, JUNTAS, EQUIPO Y MANO DE OBRA. | M2 | 389.11 |  |  | 0
5.1.02 | 560 | 1 | N | FIRME DE 12 CM DE ESPESOR DE CONCRETO PREMEZCLADO EN PLANTA, F'c=200 KG/CM2, T.M.A. 3/4", CON MALLA ELECTROSOLDADA 6X6-10/10, CON JUNTAS DE EXPANSION DEFINIDAS POR LA SUPERVISION DE OBRA, ACABADO CONCRETO LAVADO. INCLUYE: SUMINISTRO DE MATERIALES, EXCAVACIÓN, CIMBRA, DESCIMBRA, COMPENSACION Y NIVELACION DEL TERRENO, COMPACTADO DE LA SUPERFICIE AL 95% DE SU PVSM, CURADO CON MEMBRANA, HERRAMIENTA, EQUIPO A CUALQUIER ALTURA Y NIVEL, MANO DE OBRA Y TODO LO NECESARIO PARA SU CORRECTA EJECUCION. | M2 | 153.7 |  |  | 0
5.1.03 | 570 | 1 | N | FIRME DE 15 CM DE ESPESOR, CONCRETO PREMEZCLADO EN PLANTA DOSIFICADORA DE FC=250 K/CM2, TAMAÑO MÁXIMO DE AGREGADO DE 19 MM, REFORZADO CON MALLA ELECTROSOLDADA 6X6- 4/4, ACABADO PULIDO. INCLUYE: AFINE DE MATERIAL DESCUBIERTO Y COMPACTADO AL 95% DE SU P.V.S.M., SUMINISTRO DE MATERIALES, TRANSPORTE, BOMBEO, COLOCACIÓN, VIBRADO, CURADO, PRUEBAS DE LABORATORIO, AGUA, CORTES, DESPERDICIOS, TRASLAPES, ALAMBRE, SILLETAS, HERRAMIENTA, JUNTAS, EQUIPO A CUALQUIER ALTURA Y NIVEL, MANO DE OBRA Y TODO LO NECESARIO PARA SU CORRECTA EJECUCION. | M2 | 164.65 |  |  | 0
5.1.04 | 580 | 1 | N | CASTILLO DE CONCRETO DE 15 X 30 CM. FABRICADO CON CONCRETO PREMEZCLADO EN PLANTA DOSIFICADORA DE F'C=250 KG/CM2, ARMADO CON 4 VRS. # 4 Y ESTRIBOS DE # 3 @15 CM. INCLUYE: MATERIALES, CIMBRA, DESCIMBRA, CURADO DE CONCRETO, ACERO DE REFUERZO, CORTES, ALAMBRE RECOCIDO, PRUEBAS DE LABORATORIO, HERRAMIENTA, EQUIPO, ELEVACIONES, ACARREOS, ANDAMIAJES Y MANO DE OBRA. (K-1). | ML | 84.86 |  |  | 0
5.1.05 | 590 | 1 | N | CASTILLO DE CONCRETO DE 30 X 30 CM. FABRICADO CON CONCRETO PREMEZCLADO EN PLANTA DOSIFICADORA DE F'C=250 KG/CM2, ARMADO CON 10 VRS. # 4 Y ESTRIBOS DE # 3 @20 CM. INCLUYE: MATERIALES, CIMBRA, DESCIMBRA, CURADO DE CONCRETO, ACERO DE REFUERZO, CORTES, ALAMBRE RECOCIDO, PRUEBAS DE LABORATORIO, HERRAMIENTA, EQUIPO, ELEVACIONES, ACARREOS, ANDAMIAJES Y MANO DE OBRA. (K-2). | ML | 31.2 |  |  | 0
5.1.06 | 600 | 1 | N | CASTILLO DE CONCRETO DE 20 X 20 CM. FABRICADO CON CONCRETO PREMEZCLADO EN PLANTA DOSIFICADORA DE F'C=250 KG/CM2, ARMADO CON 4 VRS. # 4 Y ESTRIBOS DE # 3 @20 CM. INCLUYE: MATERIALES, CIMBRA, DESCIMBRA, CURADO DE CONCRETO, ACERO DE REFUERZO, CORTES, ALAMBRE RECOCIDO, PRUEBAS DE LABORATORIO, HERRAMIENTA, EQUIPO, ELEVACIONES, ACARREOS, ANDAMIAJES Y MANO DE OBRA. (K-3). | ML | 258.93 |  |  | 0
5.1.07 | 610 | 1 | N | CASTILLO DE CONCRETO DE 15 X 40 CM. FABRICADO CON CONCRETO PREMEZCLADO EN PLANTA DOSIFICADORA DE F'C=250 KG/CM2, ARMADO CON 6 VRS. # 4 Y ESTRIBOS DE # 3 @15 CM. INCLUYE: MATERIALES, CIMBRA, DESCIMBRA, CURADO DE CONCRETO, ACERO DE REFUERZO, CORTES, ALAMBRE RECOCIDO, PRUEBAS DE LABORATORIO, HERRAMIENTA, EQUIPO, ELEVACIONES, ACARREOS, ANDAMIAJES Y MANO DE OBRA. (K-4). | ML | 47.7 |  |  | 0
5.1.08 | 620 | 1 | N | CASTILLO DE CONCRETO DE 40 X 40 CM. FABRICADO CON CONCRETO PREMEZCLADO EN PLANTA DOSIFICADORA DE F'C=250 KG/CM2, ARMADO CON 14 VRS. # 4 Y ESTRIBOS DE # 3 @20 CM. INCLUYE: MATERIALES, CIMBRA, DESCIMBRA, CURADO DE CONCRETO, ACERO DE REFUERZO, CORTES, ALAMBRE RECOCIDO, PRUEBAS DE LABORATORIO, HERRAMIENTA, EQUIPO, ELEVACIONES, ACARREOS, ANDAMIAJES Y MANO DE OBRA. (K-5). | ML | 29.6 |  |  | 0
5.1.09 | 630 | 1 | N | CASTILLO DE CONCRETO DE 15 X 25 CM. FABRICADO CON CONCRETO PREMEZCLADO EN PLANTA DOSIFICADORA DE F'C=250 KG/CM2, ARMADO CON 4 VRS. # 4 Y ESTRIBOS DE # 3 @15 CM. INCLUYE: MATERIALES, CIMBRA, DESCIMBRA, CURADO DE CONCRETO, ACERO DE REFUERZO, CORTES, ALAMBRE RECOCIDO, PRUEBAS DE LABORATORIO, HERRAMIENTA, EQUIPO, ELEVACIONES, ACARREOS, ANDAMIAJES Y MANO DE OBRA. (K-6). | ML | 41.15 |  |  | 0
5.1.10 | 640 | 1 | N | CASTILLO DE CONCRETO DE 20 X 40 CM. FABRICADO CON CONCRETO PREMEZCLADO EN PLANTA DOSIFICADORA DE F'C=250 KG/CM2, ARMADO CON 8 VRS. # 4 Y ESTRIBOS DE # 3 @20 CM. INCLUYE: MATERIALES, CIMBRA, DESCIMBRA, CURADO DE CONCRETO, ACERO DE REFUERZO, CORTES, ALAMBRE RECOCIDO, PRUEBAS DE LABORATORIO, HERRAMIENTA, EQUIPO, ELEVACIONES, ACARREOS, ANDAMIAJES Y MANO DE OBRA. (K-7). | ML | 141.1 |  |  | 0
5.1.11 | 650 | 1 | N | CASTILLO DE CONCRETO DE 20 X 30 CM. FABRICADO CON CONCRETO PREMEZCLADO EN PLANTA DOSIFICADORA DE F'C=250 KG/CM2, ARMADO CON 8 VRS. # 4 Y ESTRIBOS DE # 3 @15 CM. INCLUYE: MATERIALES, CIMBRA, DESCIMBRA, CURADO DE CONCRETO, ACERO DE REFUERZO, CORTES, ALAMBRE RECOCIDO, PRUEBAS DE LABORATORIO, HERRAMIENTA, EQUIPO, ELEVACIONES, ACARREOS, ANDAMIAJES Y MANO DE OBRA. (K-8). | ML | 21.68 |  |  | 0
5.1.12 | 660 | 1 | N | CERRAMIENTO DE CONCRETO DE 30 X 15 CM. FABRICADO CON CONCRETO PREMEZCLADO EN PLANTA DOSIFICADORA DE F'C=250 KG/CM2, ARMADO CON 4 VRS # 4 Y ESTRIBOS # 3 @ 20 CMS. . INCLUYE: SUMINISTRO DE MATERIALES, CIMBRA, DESCIMBRA, CURADO DE CONCRETO, ACERO DE REFUERZO, CORTES, ALAMBRE RECOCIDO, PRUEBAS DE LABORATORIO, HERRAMIENTA, EQUIPO A CUALQUIER NIVEL, ELEVACIONES, ACARREOS, ANDAMIAJES Y MANO DE OBRA Y TODO LO NECESARIO PARA SU CORRECTA EJECUCION. (CER-01). | ML | 43.54 |  |  | 0
5.1.13 | 670 | 1 | N | CERRAMIENTO DE CONCRETO DE 30 X 20 CM. FABRICADO CON CONCRETO PREMEZCLADO EN PLANTA DOSIFICADORA DE F'C=250 KG/CM2, ARMADO CON 6 VRS # 4 Y ESTRIBOS # 3 @ 20 CMS. . INCLUYE: SUMINISTRO DE MATERIALES, CIMBRA, DESCIMBRA, CURADO DE CONCRETO, ACERO DE REFUERZO, CORTES, ALAMBRE RECOCIDO, PRUEBAS DE LABORATORIO, HERRAMIENTA, EQUIPO A CUALQUIER NIVEL, ELEVACIONES, ACARREOS, ANDAMIAJES Y MANO DE OBRA Y TODO LO NECESARIO PARA SU CORRECTA EJECUCION. (CER-02). | ML | 151.65 |  |  | 0
5.1.14 | 680 | 1 | N | CERRAMIENTO DE CONCRETO DE 20 X 20 CM. FABRICADO CON CONCRETO PREMEZCLADO EN PLANTA DOSIFICADORA DE F'C=250 KG/CM2, ARMADO CON 4 VRS # 4 Y ESTRIBOS # 3 @ 20 CMS. . INCLUYE: SUMINISTRO DE MATERIALES, CIMBRA, DESCIMBRA, CURADO DE CONCRETO, ACERO DE REFUERZO, CORTES, ALAMBRE RECOCIDO, PRUEBAS DE LABORATORIO, HERRAMIENTA, EQUIPO A CUALQUIER NIVEL, ELEVACIONES, ACARREOS, ANDAMIAJES Y MANO DE OBRA Y TODO LO NECESARIO PARA SU CORRECTA EJECUCION. (CER-03). | ML | 136.38 |  |  | 0
5.1.15 | 690 | 1 | N | CERRAMIENTO DE CONCRETO DE 15 X 20 CM. FABRICADO CON CONCRETO PREMEZCLADO EN PLANTA DOSIFICADORA DE F'C=250 KG/CM2, ARMADO CON 4 VRS # 4 Y ESTRIBOS # 3 @ 20 CMS. . INCLUYE: SUMINISTRO DE MATERIALES, CIMBRA, DESCIMBRA, CURADO DE CONCRETO, ACERO DE REFUERZO, CORTES, ALAMBRE RECOCIDO, PRUEBAS DE LABORATORIO, HERRAMIENTA, EQUIPO A CUALQUIER NIVEL, ELEVACIONES, ACARREOS, ANDAMIAJES Y MANO DE OBRA Y TODO LO NECESARIO PARA SU CORRECTA EJECUCION. (CER-04). | ML | 60.88 |  |  | 0
5.1.16 | 700 | 1 | N | CERRAMIENTO DE CONCRETO DE 40 X 15 CM. FABRICADO CON CONCRETO PREMEZCLADO EN PLANTA DOSIFICADORA DE F'C=250 KG/CM2, ARMADO CON 6 VRS # 4 Y ESTRIBOS # 3 @ 20 CMS. . INCLUYE: SUMINISTRO DE MATERIALES, CIMBRA, DESCIMBRA, CURADO DE CONCRETO, ACERO DE REFUERZO, CORTES, ALAMBRE RECOCIDO, PRUEBAS DE LABORATORIO, HERRAMIENTA, EQUIPO A CUALQUIER NIVEL, ELEVACIONES, ACARREOS, ANDAMIAJES Y MANO DE OBRA Y TODO LO NECESARIO PARA SU CORRECTA EJECUCION. (CER-05). | ML | 135.15 |  |  | 0
5.1.17 | 710 | 1 | N | CERRAMIENTO DE CONCRETO DE 40 X 20 CM. FABRICADO CON CONCRETO PREMEZCLADO EN PLANTA DOSIFICADORA DE F'C=250 KG/CM2, ARMADO CON 8 VRS # 4 Y ESTRIBOS # 3 @ 20 CMS. . INCLUYE: SUMINISTRO DE MATERIALES, CIMBRA, DESCIMBRA, CURADO DE CONCRETO, ACERO DE REFUERZO, CORTES, ALAMBRE RECOCIDO, PRUEBAS DE LABORATORIO, HERRAMIENTA, EQUIPO A CUALQUIER NIVEL, ELEVACIONES, ACARREOS, ANDAMIAJES Y MANO DE OBRA Y TODO LO NECESARIO PARA SU CORRECTA EJECUCION. (CER-06). | ML | 75.28 |  |  | 0
5.1.18 | 720 | 1 | N | MURO DE BLOCK DE CONCRETO DE 10X20X40 CM. ASENTADO CON MORTERO CEMENTO-ARENA PROP. 1:4. INCLUYE: SUMINISTRO DE MATERIALES HASTA EL LUGAR DE SU UTILIZACION, ACARREO, ELEVACIONES, ANDAMIAJES, TRAZOS, CORTES, DESPERDICIOS , RETIRO DE SOBRANTES FUERA DE LA OBRA, EQUIPO A CUALQUIER ALTURA Y NIVEL, HERRAMIENTA Y MANO DE OBRA Y TODO LO NECESARIO PARA SU CORRECTA EJECUCION. | M2 | 49.7 |  |  | 0
5.1.19 | 730 | 1 | N | MURO DE BLOCK DE CONCRETO DE 15X20X40 CM. ASENTADO CON MORTERO CEMENTO-ARENA PROP. 1:4. INCLUYE: SUMINISTRO DE MATERIALES HASTA EL LUGAR DE SU UTILIZACION, ACARREO, ELEVACIONES, ANDAMIAJES, TRAZOS, CORTES, DESPERDICIOS , RETIRO DE SOBRANTES FUERA DE LA OBRA, EQUIPO A CUALQUIER ALTURA Y NIVEL, HERRAMIENTA Y MANO DE OBRA Y TODO LO NECESARIO PARA SU CORRECTA EJECUCION. | M2 | 969.3 |  |  | 0
5.1.20 | 740 | 1 | N | MURO DE BLOCK DE CONCRETO DE 20X20X40 CM. ASENTADO CON MORTERO CEMENTO-ARENA PROP. 1:4. INCLUYE: SUMINISTRO DE MATERIALES HASTA EL LUGAR DE SU UTILIZACION, ACARREO, ELEVACIONES, ANDAMIAJES, TRAZOS, CORTES, DESPERDICIOS , RETIRO DE SOBRANTES FUERA DE LA OBRA, EQUIPO A CUALQUIER ALTURA Y NIVEL, HERRAMIENTA Y MANO DE OBRA Y TODO LO NECESARIO PARA SU CORRECTA EJECUCION. | M2 | 1262.2 |  |  | 0
5.1.21 | 750 | 1 | N | ZARPEO Y AFINE CON MORTERO CEMENTO ARENA 1:5, A PLOMO Y REGLA, REPELLADO FINO, 2 CM. DE ESPESOR PROMEDIO EN MUROS. INCLUYE:SUMINISTRO DE MATERIALES, FLETE, ACARREO HASTA EL LUGAR DE SU UTILIZACIÓN, FILETEO EN VENTANAS Y MARCOS, DESPERDICIO, PICADO DE LAS ÁREAS DE CONCRETO, ELABORACIÓN DE MORTERO, MAESTREADO, PERFILADO, REMATES, LIMPIEZA Y RETIRO DE SOBRANTES FUERA DE OBRA, EQUIPO DE SEGURIDAD, HERRAMIENTA, EQUIPO EN CUALQUIER ALTURA Y CUALQUIER NIVEL, MANO DE OBRA ESPECIALIZADA PARA LOS TRABAJOS Y TODO LO NECESARIO PARA SU CORRECTA EJECUCION . | M2 | 1846.35 |  |  | 0
5.1.22 | 760 | 1 | N | APLANADO DE YESO-AGUA DE 2 CMS. DE ESPESOR PROMEDIO EN MUROS INTERIORES, PLOMEADO Y MAESTREADO. INCLUYE: SUMINISTRO DE MATERIALES, FLETE, MANIOBRAS, ACARREOS HASTA EL LUGAR DE SU UTILIZACION, FILETEO EN VENTANAS Y MARCOS DE PUERTAS, PLOMEO, PICADO DE LAS AREAS DONDE SEA NECESARIO, HERRAMIENTA, EQUIPO A CUALQUIER ALTURA Y CUALQUIER NIVEL,ELEVACIONES CUALQUIER NIVEL, ANDAMIAJES, MANO DE OBRA ESPECIALIZADA PARA LOS TRABAJOS Y TODO L O NECESARIO PARA SU CORRECTA EJECUCION. | M2 | 1146.5 |  |  | 0
5.2 | 5.2 | 0 |  | YESO, ZARPEO Y AFINE EN CIELOS
5.2.01 | 770 | 1 | N | APLANADO DE YESO-AGUA DE 2 CMS. DE ESPESOR PROMEDIO EN CIELOS, PLOMEADO Y MAESTREADO. INCLUYE: SUMINISTRO DE MATERIALES, FLETE, MANIOBRAS, ACARREOS HASTA EL LUGAR DE SU UTILIZACION, FILETEO, PLOMEO, PICADO DE LAS AREAS DONDE SEA NECESARIO, HERRAMIENTA, EQUIPO A CUALQUIER ALTURA Y CUALQUIER NIVEL,ELEVACIONES CUALQUIER NIVEL, ANDAMIAJES, MANO DE OBRA ESPECIALIZADA PARA LOS TRABAJOS Y TODO L O NECESARIO PARA SU CORRECTA EJECUCION. | M2 | 45.85 |  |  | 0
5.2.02 | 780 | 1 | N | ZARPEO Y AFINE CON MORTERO CEMENTO ARENA 1:5, A PLOMO Y REGLA, REPELLADO FINO, 2 CM. DE ESPESOR PROMEDIO EN CIELOS. INCLUYE:SUMINISTRO DE MATERIALES, FLETE, ACARREO HASTA EL LUGAR DE SU UTILIZACIÓN, DESPERDICIO, PICADO DE LAS ÁREAS SI FUERA NECESARIO, ELABORACIÓN DE MORTERO, MAESTREADO, PERFILADO, REMATES, LIMPIEZA Y RETIRO DE SOBRANTES FUERA DE OBRA, EQUIPO DE SEGURIDAD, HERRAMIENTA, EQUIPO EN CUALQUIER ALTURA Y CUALQUIER NIVEL, MANO DE OBRA ESPECIALIZADA PARA LOS TRABAJOS Y TODO LO NECESARIO PARA SU CORRECTA EJECUCION . | M2 | 99.15 |  |  | 0
5.3 | 5.3 | 0 |  | EMPASTADO EN LOSA DE ENTREPISO Y AZOTEA
5.3.01 | 790 | 1 | N | SUMINISTRO Y COLOCACIÓN DE EMPASTADO EN LOSA DE ENTREPISO PARA NIVELAR, DE 3 CM DE ESPESOR PROMEDIO A BASE DE APLICACIÓN DE MORTERO TERMOCRETO (PERLITA MINERAL EXPANDIDA MARCA TERMOLITA) - CEMENTO PROPORCIÓN 3:1 DAR ACABADO CEMENTO PULIDO. INCLUYE: SUMINISTRO, CARGO DIRECTO POR EL COSTO DE LOS MATERIALES Y MANO DE OBRA QUE INTERVENGAN, FLETE A OBRA, DESPERDICIO, ACARREO, HASTA EL LUGAR DE SU UTILIZACION, ELABORACION DE MORTERO, LIMPIEZA, CARGA, RETIRO DE SOBRANTES FUERA DE LA OBRA, HERRAMIENTA, EQUIPO A CUALQUIER ALTURA Y CUALQUIER NIVEL, TODO LO NECESARIO PARA SU CORRECTA EJECUCION. | M2 | 476.95 |  |  | 0
5.3.02 | 800 | 1 | N | SUMINISTRO Y COLOCACIÓN DE EMPASTADO EN LOSA DE AZOTEA PARA DAR PENDIENTE DE 7 CM DE ESPESOR PROMEDIO A BASE DE APLICACIÓN DE MORTERO TERMOCRETO (PERLITA MINERAL EXPANDIDA MARCA TERMOLITA) - CEMENTO PROPORCIÓN 3:1 LISTA PARA RECIBIR EL IMPERMEABILIZANTE. INCLUYE: SUMINISTRO, CARGO DIRECTO POR EL COSTO DE LOS MATERIALES Y MANO DE OBRA QUE INTERVENGAN, FLETE A OBRA, DESPERDICIO, ACARREO, HASTA EL LUGAR DE SU UTILIZACION, ELABORACION DE MORTERO, LIMPIEZA, CARGA, RETIRO DE SOBRANTES FUERA DE LA OBRA, HERRAMIENTA, EQUIPO A CUALQUIER ALTURA Y CUALQUIER NIVEL, TODO LO NECESARIO PARA SU CORRECTA EJECUCION. | M2 | 460 |  |  | 0
5.3.03 | 810 | 1 | N | ELABORACION DE CHAFLAN A BASE DE MORTERO CEMENTO-ARENA 1:4 DE 15 CMS. X 15 CMS. DE SECCION COLOCANDO A 45 GRADOS LISTO PARA RECIBIR IMPERMEABILIZANTE. INCLUYE: SUMINISTRO, CARGO DIRECTO POR EL COSTO DE LOS MATERIALES, MANO DE OBRA QUE INTERVENGAN, FLETE A OBRA, DESPERDICIO, ACARREO HASTA EL LUGAR DE SU UTILIZACION, ELABORACION DE MORTERO, LIMPIEZA, CARGA Y RETIRO DE SOBRANTES FUERA DE LA OBRA, HERRAMIENTA, EQUIPO A CUALQUIER ALTURA Y CUALQUIER NIVEL, TODO LO NECESARIO PARA SU CORRECTA EJECUCION. | ML | 160 |  |  | 0
5.4 | 5.4 | 0 |  | PLACAS PARA LAVABO
5.4.01 | 820 | 1 | N | ELABORACION DE PLACA PARA LAVABO EN BAÑOS DE 1.70 MTS. X 0.60 MTS. A BASE DE CONCRETO 150 KG/CM2, HECHO EN OBRA DE 8 CMS. DE ESPESOR ARMADA CON VRS. DE 3/8 @ 15 CMS. DE ESPESOR F'Y=4,200 KG/CM2. FORMANDO CUADRICULA, DEJANDO HUECOS PARA RECIBIR DESCARGA DE LAVABO DE SOBREPONER EN PLACA Y LLAVES. INCLUYE: SUMINISTRO DE MATERIALES, RANURA EN MUROS PARA EMPOTRAR, CIMBRA COMUN, HERRAMIENTA, ACARREO, DESPERDICIOS, MANO DE OBRA Y TODO LO NECESARIO PARA SU CORRECTA EJECUCION (VERIFICAR MEDIDAS EN OBRA). | M2 | 3.06 |  |  | 0
5.4.02 | 830 | 1 | N | ELABORACION DE PLACA PARA LAVABO EN BAÑOS DE 1.60 MTS. X 0.60 MTS. A BASE DE CONCRETO 150 KG/CM2, HECHO EN OBRA DE 8 CMS. DE ESPESOR ARMADA CON VRS. DE 3/8 @ 15 CMS. DE ESPESOR F'Y=4,200 KG/CM2. FORMANDO CUADRICULA, DEJANDO HUECOS PARA RECIBIR DESCARGA DE LAVABO DE SOBREPONER EN PLACA Y LLAVES. INCLUYE: SUMINISTRO DE MATERIALES, RANURA EN MUROS PARA EMPOTRAR, CIMBRA COMUN, HERRAMIENTA, ACARREO, DESPERDICIOS, MANO DE OBRA Y TODO LO NECESARIO PARA SU CORRECTA EJECUCION (VERIFICAR MEDIDAS EN OBRA). | M2 | 0.96 |  |  | 0
5.4.03 | 840 | 1 | N | ELABORACION DE PLACA PARA LAVABO EN BAÑOS DE 0.80MTS. X 0.60 MTS. A BASE DE CONCRETO 150 KG/CM2, HECHO EN OBRA DE 8 CMS. DE ESPESOR ARMADA CON VRS. DE 3/8 @ 15 CMS. DE ESPESOR F'Y=4,200 KG/CM2. FORMANDO CUADRICULA, DEJANDO HUECOS PARA RECIBIR DESCARGA DE LAVABO DE SOBREPONER EN PLACA Y LLAVES. INCLUYE: SUMINISTRO DE MATERIALES, RANURA EN MUROS PARA EMPOTRAR, CIMBRA COMUN, HERRAMIENTA, ACARREO, DESPERDICIOS, MANO DE OBRA Y TODO LO NECESARIO PARA SU CORRECTA EJECUCION (VERIFICAR MEDIDAS EN OBRA). | M2 | 0.48 |  |  | 0
6 | 6 | 0 |  | INSTALACION SANITARIA
6.1 | 6.1 | 0 |  | SALIDAS SANITARIAS
6.1.01 | 850 | 1 | N | SALIDA SANITARIA CON TUBERIA DE 50 MM (2 IN) CEDULA 40 MCA. AMANCO O SIMILAR. INCLUYE: SUMINISTRO DE MATERIAL, FLETE, MANIOBRAS, ACARREOS, RANURAS, RESANES, HERRAMIENTA, MATERIAL HASTA EL LUGAR DE SU UTILIZACIÓN, FIJACIÓN, SOPORTERIA, PEGAMENTO WEL-DON 705 O SIMILAR, PRUEBAS, CONEXIÓN SANITARIA A LA RED, PIEZAS ESPECIALES, CORTES, DESPERDICIOS, HERRAMIENTA, EQUIPO A CUALQUIER ALTURA Y NIVEL, LIMPIEZA GRUESA DEL ÁREA, MANO DE OBRA Y TODO LO NECESARIO PARA SU CORRECTA EJECUCION Y FUNCIONAMIENTO.(VER PLANO). | SAL | 10 |  |  | 0
6.1.02 | 860 | 1 | N | SALIDA SANITARIA CON TUBERIA DE 100 MM (4 IN) CEDULA 40 MCA. AMANCO O SIMILAR. INCLUYE: SUMINISTRO DE MATERIAL, FLETE, MANIOBRAS, ACARREOS, RANURAS, RESANES, HERRAMIENTA, MATERIAL HASTA EL LUGAR DE SU UTILIZACIÓN, FIJACIÓN, SOPORTERIA, PEGAMENTO WEL-DON 705 O SIMILAR, PRUEBAS, CONEXIÓN SANITARIA A LA RED, PIEZAS ESPECIALES, CORTES, DESPERDICIOS, HERRAMIENTA, EQUIPO A CUALQUIER ALTURA Y NIVEL, LIMPIEZA GRUESA DEL ÁREA, MANO DE OBRA Y TODO LO NECESARIO PARA SU CORRECTA EJECUCION Y FUNCIONAMIENTO.(VER PLANO). | SAL | 8 |  |  | 0
6.2 | 6.2 | 0 |  | COLADERAS, TUBERIAS, PIEZAS ESPECIALES Y REGISTRO
6.2.01 | 870 | 1 | N | COLADERA 1342-H MARCA MARCA HELVEX CON SALIDA DE 2"Ø .O EQUIVALENTE EN CALIDAD Y ESPECIFICACION INCLUYE: SUMINISTRO DE MATERIAL, ACARREO, PRUEBAS, RANURAS, RESANES, HERRAMIENTA, EQUIPO A CUALQUIER ALTURA Y NIVEL, MANO DE OBRA Y TODO LO NECESARIO PARA SU CORRECTA EJECUCION. | PZA | 4 |  |  | 0
6.2.02 | 880 | 1 | N | COLADERA 2514-H MARCA MARCA HELVEX CON SALIDA DE 2"Ø .O EQUIVALENTE EN CALIDAD Y ESPECIFICACION . INCLUYE: SUMINISTRO DE MATERIAL, ACARREO, PRUEBAS, RANURAS, RESANES, HERRAMIENTA, EQUIPO A CUALQUIER ALTURA Y NIVEL, MANO DE OBRA Y TODO LO NECESARIO PARA SU CORRECTA EJECUCION. | PZA | 1 |  |  | 0
6.2.03 | 890 | 1 | N | TUBO PVC SANITARIO DE 4" (100 MM) CEDULA 40 MARCA DURALON O SIMILAR. INCLUYE: SUMINISTRO DE MATERIAL, FLETE, MANIOBRAS, ACARREO, RANURAS, RESANES CON MALLA, PEGAMENTO WEL-DON 705 O SIMILAR, PRUEBAS, HERRAMIENTA, EQUIPO A CUALQUIER ALTURA Y NIVEL, MANO DE OBRA CALIFICADA Y TODO LO NECESARIO PARA SU CORRECTA EJECUCIÓN Y FUNCIONAMIENTO. | ML | 68 |  |  | 0
6.2.04 | 900 | 1 | N | TUBO PVC SANITARIO DE 2" (50 MM) CEDULA 40 MARCA DURALON O SIMILAR. INCLUYE: SUMINISTRO DE MATERIAL, FLETE, MANIOBRAS, ACARREO, RANURAS, RESANES CON MALLA, PEGAMENTO WEL-DON 705 O SIMILAR, PRUEBAS, HERRAMIENTA, EQUIPO A CUALQUIER ALTURA Y NIVEL, MANO DE OBRA CALIFICADA Y TODO LO NECESARIO PARA SU CORRECTA EJECUCIÓN Y FUNCIONAMIENTO. | ML | 42 |  |  | 0
6.2.05 | 910 | 1 | N | YEE DE PVC DE 4" (100 MM) CEDULA 40 MARCA DURALON O SIMILAR. INCLUYE: SUMINISTRO DE MATERIAL, FLETE, MANIOBRAS, ACARREO, RANURAS, RESANES CON MALLA, PEGAMENTO WEL-DON 705 O SIMILAR, PRUEBAS, HERRAMIENTA, EQUIPO A CUALQUIER ALTURA Y NIVEL, MANO DE OBRA CALIFICADA Y TODO LO NECESARIO PARA SU CORRECTA EJECUCIÓN Y FUNCIONAMIENTO. | PZA | 19 |  |  | 0
6.2.06 | 920 | 1 | N | CODO DE PVC DE 45° DE 4" (100 MM) CEDULA 40 MARCA DURALON O SIMILAR. INCLUYE: SUMINISTRO DE MATERIAL, FLETE, MANIOBRAS, ACARREO, RANURAS, RESANES CON MALLA, PEGAMENTO WEL-DON 705 O SIMILAR, PRUEBAS, HERRAMIENTA, EQUIPO A CUALQUIER ALTURA Y NIVEL, MANO DE OBRA CALIFICADA Y TODO LO NECESARIO PARA SU CORRECTA EJECUCIÓN Y FUNCIONAMIENTO. | PZA | 17 |  |  | 0
6.2.07 | 930 | 1 | N | CODO DE PVC DE 45° DE 2" (50 MM) CEDULA 40 MARCA DURALON O SIMILAR. INCLUYE: SUMINISTRO DE MATERIAL, FLETE, MANIOBRAS, ACARREO, RANURAS, RESANES CON MALLA, PEGAMENTO WEL-DON 705 O SIMILAR, PRUEBAS, HERRAMIENTA, EQUIPO A CUALQUIER ALTURA Y NIVEL, MANO DE OBRA CALIFICADA Y TODO LO NECESARIO PARA SU CORRECTA EJECUCIÓN Y FUNCIONAMIENTO. | PZA | 6 |  |  | 0
6.2.08 | 940 | 1 | N | REDUCCION DE PVC DE 4" (100 MM) A 2" (50 MM) CEDULA 40 MARCA DURALON O SIMILAR. INCLUYE: SUMINISTRO DE MATERIAL, FLETE, MANIOBRAS, ACARREO, RANURAS, RESANES CON MALLA, PEGAMENTO WEL-DON 705 O SIMILAR, PRUEBAS, HERRAMIENTA, EQUIPO A CUALQUIER ALTURA Y NIVEL, MANO DE OBRA CALIFICADA Y TODO LO NECESARIO PARA SU CORRECTA EJECUCIÓN Y FUNCIONAMIENTO. | PZA | 9 |  |  | 0
6.2.09 | 950 | 1 | N | TE DE PVC DE 2" (50 MM) CEDULA 40 MARCA DURALON O SIMILAR. INCLUYE: SUMINISTRO DE MATERIAL, FLETE, MANIOBRAS, ACARREO, RANURAS, RESANES CON MALLA, PEGAMENTO WEL-DON 705 O SIMILAR, PRUEBAS, HERRAMIENTA, EQUIPO A CUALQUIER ALTURA Y NIVEL, MANO DE OBRA CALIFICADA Y TODO LO NECESARIO PARA SU CORRECTA EJECUCIÓN Y FUNCIONAMIENTO. | PZA | 8 |  |  | 0
6.2.10 | 960 | 1 | N | CODO DE PVC DE 90° DE 2" (50 MM) CEDULA 40 MARCA DURALON O SIMILAR. INCLUYE: SUMINISTRO DE MATERIAL, FLETE, MANIOBRAS, ACARREO, RANURAS, RESANES CON MALLA, PEGAMENTO WEL-DON 705 O SIMILAR, PRUEBAS, HERRAMIENTA, EQUIPO A CUALQUIER ALTURA Y NIVEL, MANO DE OBRA CALIFICADA Y TODO LO NECESARIO PARA SU CORRECTA EJECUCIÓN Y FUNCIONAMIENTO. | PZA | 8 |  |  | 0
6.2.11 | 970 | 1 | N | CODO DE PVC DE 90° DE 4" (100 MM) CEDULA 40 MARCA DURALON O SIMILAR. INCLUYE: SUMINISTRO DE MATERIAL, FLETE, MANIOBRAS, ACARREO, RANURAS, RESANES CON MALLA, PEGAMENTO WEL-DON 705 O SIMILAR, PRUEBAS, HERRAMIENTA, EQUIPO A CUALQUIER ALTURA Y NIVEL, MANO DE OBRA CALIFICADA Y TODO LO NECESARIO PARA SU CORRECTA EJECUCIÓN Y FUNCIONAMIENTO. | PZA | 11 |  |  | 0
6.2.12 | 980 | 1 | N | CONSTRUCCIÓN DE REGISTRO PARA DRENAJE SANITARIO DE 0.60 X 0.60 X PROF. VARIABLE DE MUROS DE TABIQUE ROJO COCIDO ASENTADO CON MEZCLA CEMENTO ARENA 1.5 CON ACABADO PULIDO EN EL INTERIOR CON TAPA DE 8 CMS. DE ESPESOR DE CONCRETO DE FC=150 KG/CM2 CON MARCO Y CONTRAMARCO DE ANGULO 3"X3". INCLUYE: MATERIALES HERRAMIENTA Y MANO DE OBRA. | PZA | 2 |  |  | 0
7 | 7 | 0 |  | DRENAJE PLUVIAL
7.1 | 7.1 | 0 |  | COLADERAS, TUBERIAS, PIEZAS ESPECIALES Y REGISTRO
7.1.01 | 990 | 1 | N | SUMINISTRO E INSTALACIÓN DE COLADERA DE PRETIL HELVEX 4954 COLOCADA EN PRETIL EN LA BOCA DEL CODO DE 90°, SUJETADA AL MURO Y AL ZARPEO (VER DETALLE EN PLANO). INCLUYE: MATERIAL, ACARREO, PEGAMENTO, PRUEBAS, RANURAS, RESANES, EQUIPO, HERRAMIENTA, MANO DE OBRA Y TODO LO NECESARIO PARA SU CORRECTA EJECUCION. | PZA | 2 |  |  | 0
7.1.02 | 1000 | 1 | N | SUMINISTRO E INSTALACIÓN DE COLADERA HELVEX DE CUPULA 444 DE 4" (VER DETALLE EN PLANO). INCLUYE: MATERIAL, ACARREO, PEGAMENTO, PRUEBAS, RANURAS, RESANES, EQUIPO, HERRAMIENTA, MANO DE OBRA Y TODO LO NECESARIO PARA SU CORRECTA EJECUCION. | PZA | 2 |  |  | 0
7.1.03 | 1010 | 1 | N | TUBO PVC PARA PLUVIAL DE 4" (100 MM) CEDULA 40 MARCA DURALON O SIMILAR. INCLUYE: SUMINISTRO DE MATERIAL, FLETE, MANIOBRAS, ACARREO, RANURAS, RESANES CON MALLA, PEGAMENTO WEL-DON 705 O SIMILAR, PRUEBAS, HERRAMIENTA, EQUIPO A CUALQUIER ALTURA Y NIVEL, MANO DE OBRA CALIFICADA Y TODO LO NECESARIO PARA SU CORRECTA EJECUCIÓN Y FUNCIONAMIENTO. | ML | 74.91 |  |  | 0
7.1.04 | 1020 | 1 | N | CANALETA DE LAMINA GALVANIZADA PARA PLUVIAL DE 20 CMS. X 25 CMS. X 100 CMS. INCLUYE: SUMINISTRO DE MATERIAL, FLETE, MANIOBRAS, ACARREO, RANURAS, RESANES, ELEMENTOS DE FIJACION, PRUEBAS, HERRAMIENTA, EQUIPO A CUALQUIER ALTURA Y NIVEL, MANO DE OBRA CALIFICADA Y TODO LO NECESARIO PARA SU CORRECTA EJECUCIÓN Y FUNCIONAMIENTO. | ML | 19.9 |  |  | 0
7.1.05 | 1030 | 1 | N | CODO DE PVC DE 90° DE 4" (100 MM) CEDULA 40 MARCA DURALON O SIMILAR. INCLUYE: SUMINISTRO DE MATERIAL, FLETE, MANIOBRAS, ACARREO, RANURAS, RESANES CON MALLA, PEGAMENTO WEL-DON 705 O SIMILAR, PRUEBAS, HERRAMIENTA, EQUIPO A CUALQUIER ALTURA Y NIVEL, MANO DE OBRA CALIFICADA Y TODO LO NECESARIO PARA SU CORRECTA EJECUCIÓN Y FUNCIONAMIENTO. | PZA | 4 |  |  | 0
8 | 8 | 0 |  | INSTALACION HIDRAULICA
8.1 | 8.1 | 0 |  | SALIDAS HIDRAULICAS
8.1.01 | 1040 | 1 | N | SALIDA HIDRAULICA CON TUBERIA DE CPVC DE 1/2"IN CEDULA 40 MCA. AMANCO O SIMILAR. INCLUYE: SUMINISTRO DE MATERIAL, FLETE, MANIOBRAS, ACARREOS, RANURAS, RESANES, HERRAMIENTA, MATERIAL HASTA EL LUGAR DE SU UTILIZACIÓN, FIJACIÓN, SOPORTERIA, PEGAMENTO WEL-DON 705 O SIMILAR, PRUEBA DE HERMETICIDAD, CONEXIÓN HIDRÁULICA A LA RED TUBERIAS DIFERENTES DIAMETROS, PIEZAS ESPECIALES, HERRAMIENTA, EQUIPO A CUALQUIER ALTURA Y NIVEL, LIMPIEZA GRUESA DEL ÁREA, MANO DE OBRA Y TODO LO NECESARIO PARA SU CORRECTA EJECUCION Y FUNCIONAMIENTO. | SAL | 18 |  |  | 0
8.2 | 8.2 | 0 |  | TUBERIAS
8.2.01 | 1050 | 1 | N | TUBERIA DE PVC CED 40 2" Ø MARCA DURALON O EQUIVALENTE EN CALIDAD Y ESPECIFICACIONPREVIA AUTORIZACION DE LA SUPERVISION. INCLUYE: SUMINISTRO E INSTALACION, ACCESORIOS(COPLES, CODOS, TEES, REDUCCONES... ETC), PERFORACIONES, RANURAS, RESANES, MATERIALES DE FIJACIÓN, MATERIAL DE USO MENOR, SOPORTERIA, PEGAMENTO, LIJA, MATERIAL, HERRAMIENTA, MANO DE OBRA ASI COMO TODO LO NECESARIO PARA SU CORRECTA EJECUCIÓN. | ML | 48 |  |  | 0
8.2.02 | 1060 | 1 | N | TUBERIA DE PVC CED 40 1 1/4" Ø MARCA DURALON O EQUIVALENTE EN CALIDAD Y ESPECIFICACIONPREVIA AUTORIZACION DE LA SUPERVISION. INCLUYE: SUMINISTRO E INSTALACION, ACCESORIOS(COPLES, CODOS, TEES, REDUCCONES... ETC), PERFORACIONES, RANURAS, RESANES, MATERIALES DE FIJACIÓN, MATERIAL DE USO MENOR, SOPORTERIA, PEGAMENTO, LIJA, MATERIAL, HERRAMIENTA, MANO DE OBRA ASI COMO TODO LO NECESARIO PARA SU CORRECTA EJECUCIÓN. | ML | 5 |  |  | 0
8.2.03 | 1070 | 1 | N | TUBERIA DE PVC CED 40 1" Ø MARCA DURALON O EQUIVALENTE EN CALIDAD Y ESPECIFICACION, PREVIA AUTORIZACION DE LA SUPERVISION. INCLUYE: SUMINISTRO E INSTALACION, ACCESORIOS(COPLES, CODOS, TEES, REDUCCONES... ETC), PERFORACIONES, RANURAS, RESANES, MATERIALES DE FIJACIÓN, MATERIAL DE USO MENOR, SOPORTERIA, PEGAMENTO, LIJA, MATERIAL, HERRAMIENTA, MANO DE OBRA ASI COMO TODO LO NECESARIO PARA SU CORRECTA EJECUCIÓN. | ML | 8 |  |  | 0
8.2.04 | 1080 | 1 | N | TUBERIA DE PVC CED 40 3/4" Ø MARCA DURALON O EQUIVALENTE EN CALIDAD Y ESPECIFICACION, PREVIA AUTORIZACION DE LA SUPERVISION. INCLUYE: SUMINISTRO E INSTALACION, ACCESORIOS(COPLES, CODOS, TEES, REDUCCONES... ETC), PERFORACIONES, RANURAS, RESANES, MATERIALES DE FIJACIÓN, MATERIAL DE USO MENOR, SOPORTERIA, PEGAMENTO, LIJA, MATERIAL, HERRAMIENTA, MANO DE OBRA ASI COMO TODO LO NECESARIO PARA SU CORRECTA EJECUCIÓN. | ML | 25 |  |  | 0
8.2.05 | 1090 | 1 | N | TUBERIA DE PVC CED 40 1/2" Ø MARCA DURALON O EQUIVALENTE EN CALIDAD Y ESPECIFICACION, PREVIA AUTORIZACION DE LA SUPERVISION. INCLUYE: SUMINISTRO E INSTALACION, ACCESORIOS(COPLES, CODOS, TEES, REDUCCONES... ETC), PERFORACIONES, RANURAS, RESANES, MATERIALES DE FIJACIÓN, MATERIAL DE USO MENOR, SOPORTERIA, PEGAMENTO, LIJA, MATERIAL, HERRAMIENTA, MANO DE OBRA ASI COMO TODO LO NECESARIO PARA SU CORRECTA EJECUCIÓN. | ML | 26 |  |  | 0
8.2.06 | 1100 | 1 | N | TUBERIA PARA AGUA CALIENTE (H.W.)DE CPVC CED 40 1/2" Ø MARCA DURALON O EQUIVALENTE EN CALIDAD Y ESPECIFICACION, PREVIA AUTORIZACION DE LA SUPERVISION. INCLUYE: SUMINISTRO E INSTALACION, ACCESORIOS (COPLES, CODOS, TEES, REDUCCIONES... ETC), PERFORACIONES, RANURAS, RESANES, MATERIALES DE FIJACIÓN, MATERIAL DE USO MENOR, SOPORTERIA, PEGAMENTO, LIJA, MATERIAL, HERRAMIENTA, MANO DE OBRA ASI COMO TODO LO NECESARIO PARA SU CORRECTA EJECUCIÓN. | ML | 3 |  |  | 0
8.2.07 | 1110 | 1 | N | CONSTRUCCIÓN DE REGISTRO PARA VALVULAS DE TUBERÍA DE AGUA FRÍA Y CALIENTE DE 0.30 MTS X 0.30 MTS X PROFUNDIDAD VARIABLE DE MUROS DE TABIQUE ROJO COCIDO ASENTADO CON MEZCLA CEMENTO ARENA 1.5 CON ACABADO PULIDO EN EL INTERIOR CON TAPA DE 8 CMS. DE ESPESOR DE CONCRETO DE FC=150 KG/CM2 CON MARCO Y CONTRAMARCO DE ANGULO 3"X3". INCLUYE: MATERIALES HERRAMIENTA Y MANO DE OBRA. | PZA | 2 |  |  | 0
8.3 | 8.3 | 0 |  | SUMINISTRO E INSTALACION DE EQUIPOS Y ACCESORIOS
8.3.01 | 1120 | 1 | N | CALENTADOR DE AGUA COMPACTO PARA PISCINAS, MARCA MASSTERCAL, MODELOS “AFJ II 450-C EI/IO CON ALIMENTACIÓN ELÉCTRICA DE 120 VOLTS 60 HZ. TRANSFORMABLE A 24 VOLTS PARA LA OPERACIÓN DE VÁLVULAS DE CONTROL DE GAS Y SISTEMA DE ENCENDIDO ELECTRÓNICO, O EQUIVALENTE EN CALIDAD Y ESPECIFICACIONES PREVIA AUTORIZACION DE LA SUPERVISION. INCLUYE: INCLUYE: SUMINISTRO DE MATERIAL E INSTALACION, PRUEBAS, SOPORTES, ACARREO, HERRAMIENTA, EQUIPO A CUALQUIER ALTURA Y NIVEL, MANO DE OBRA Y TODO LO NECESARIO PARA SU CORRECTA INSTALACIÓN Y PUESTA E N MARCHA. | PZA | 1 |  |  | 0
8.3.02 | 1130 | 1 | N | CLORADOR AUTOMATICO EN LINEA CON CAPACIDAD DE 4 KG (18 PASTILLAS) MARCA PANDA POOL PRODUCTS CON VALVULA DE CONTROL PARA UNA PRESION MAXIMA DE 50 PSI O EQUIVALENTE EN CALIDAD Y ESPECIFICACIONES PREVIA AUTORIZACION DE LA SUPERVISION. INCLUYE: SUMINISTRO DE MATERIAL E INSTALACION, PRUEBAS, SOPORTES, ACARREO, HERRAMIENTA, EQUIPO A CUALQUIER ALTURA Y NIVEL, MANO DE OBRA Y TODO LO NECESARIO PARA SU CORRECTA INSTALACIÓN Y PUESTA E N MARCHA. | PZA | 1 |  |  | 0
8.3.03 | 1140 | 1 | N | FILTRO DE ARENAS EN PLASTICO REFORZADO MARCA PANDA POOL DE 16" CON UN FLUJO MAXIMO DE 35GPM, CON VALVULA SELECTORA DE 6 FUNCIONES O EQUIVALENTE EN CALIDAD Y ESPECIFICACIONES PREVIA AUTORIZACION DE LA SUPERVISION. INCLUYE: SUMINISTRO DE MATERIAL E INSTALACION, PRUEBAS, SOPORTES, ACARREO, HERRAMIENTA, EQUIPO A CUALQUIER ALTURA Y NIVEL, MANO DE OBRA Y TODO LO NECESARIO PARA SU CORRECTA INSTALACIÓN Y PUESTA E N MARCHA. | PZA | 1 |  |  | 0
8.3.04 | 1150 | 1 | N | BOMBA PARA PISCINA MARCA SPAN SERIE SILEN "S" DE 1.5 HP DE 1 FASE, 220V O EQUIVALENTE EN CALIDAD Y ESPECIFICACIONES PREVIA AUTORIZACION DE LA SUPERVISION. INCLUYE: SUMINISTRO E INSTALACIÓN DE MATERIAL, ANCLAJE, SOPORTES, VALVULAS, ACCESORIOS, ACARREO, PRUEBAS, HERRAMIENTA, EQUIPO A CUALQUIER ALTURA Y NIVEL, MANO DE OBRA, Y TODO LO NECESARIO PARA SU CORRECTA INSTALACION Y PUESTA EN MARCHA DEL EQUIPO. | PZA | 1 |  |  | 0
8.3.05 | 1160 | 1 | N | DREN DE FONDO PARA ALBERCAS WATERWAY ANTI- VORTEX MOD. 640-25-20 CON 2 CONEXIONES DE 2” PARA CEMENTAR O EQUIVALENTE EN CALIDAD Y ESPECIFICACIONES PREVIA AUTORIZACION DE LA SUPERVISION. INCLUYE: SUMINISTRO E INSTALACIÓN DE MATERIAL, ANCLAJE, SOPORTES, VALVULAS, ACCESORIOS, ACARREO, PRUEBAS, HERRAMIENTA, EQUIPO A CUALQUIER ALTURA Y NIVEL, MANO DE OBRA, Y TODO LO NECESARIO PARA SU CORRECTA INSTALACION Y PUESTA EN MARCHA DEL EQUIPO. | PZA | 1 |  |  | 0
8.3.06 | 1170 | 1 | N | TOMA LIMPIAFONDOS MARCA ASTRAL POOLS O EQUIVALENTE EN CALIDAD Y ESPECIFICACIONES PREVIA AUTORIZACION DE LA SUPERVISION. INCLUYE: SUMINISTRO E INSTALACIÓN DE MATERIAL, ANCLAJE, SOPORTES, VALVULAS, ACCESORIOS, ACARREO, PRUEBAS, HERRAMIENTA, EQUIPO A CUALQUIER ALTURA Y NIVEL, MANO DE OBRA, Y TODO LO NECESARIO PARA SU CORRECTA INSTALACION Y PUESTA EN MARCHA DEL EQUIPO. | PZA | 1 |  |  | 0
8.3.07 | 1180 | 1 | N | BOQUILLAS DE IMPULSION MARCA ASTRAL POOLS O EQUIVALENTE EN CALIDAD Y ESPECIFICACIONES PREVIA AUTORIZACION DE LA SUPERVISION. INCLUYE: SUMINISTRO E INSTALACIÓN DE MATERIAL, ANCLAJE, SOPORTES, VALVULAS, ACCESORIOS, ACARREO, PRUEBAS, HERRAMIENTA, EQUIPO A CUALQUIER ALTURA Y NIVEL, MANO DE OBRA, Y TODO LO NECESARIO PARA SU CORRECTA INSTALACION Y PUESTA EN MARCHA DEL EQUIPO. | PZA | 3 |  |  | 0
8.3.08 | 1190 | 1 | N | VALVULA DE CIERRE RAPIDO TIPO ESFERA MARCA URREA O EQUIVALENTE EN CALIDAD Y ESPECIFICACIONES PREVIA AUTORIZACION DE LA SUPERVISION. INCLUYE: SUMINISTRO E INSTALACIÓN, PRUEBAS, HERRAMIENTA, EQUIPO A CUALQUIER ALTURA Y NIVEL, MANO DE OBRA Y TODO LO NECESARIO PARA SU CORRECTA EJECUCION. | PZA | 2 |  |  | 0
8.3.09 | 1200 | 1 | N | EQUIPO SUAVIZADOR 3 PIES MARCA PURIKOR O EQUIVALENTE EN CALIDAD Y ESPECIFICACIONES PREVIA AUTORIZACION DE LA SUPERVISION. INCLUYE: SUMINISTRO E INSTALACIÓN, PRUEBAS, VALVULA DIGITAL, TANQUE PARA SALMUERA (145LITROS), TANQUE EB FIBRA DE VIDRIO 14" X 65", 3PIES. (3BULTOS DE RESINA CATONICA) ASI COMO 30 BULTOS DE SAL EN PELLETS PRESENTACION 20KG, TUBERÍA CPVC CEDULA 80, RECIRCULADOR (BOMBA) A UNA DISTANCIA DE 5MTS DE LA ALBERCA, VALVULAS, CODOS, TUERCA UNION, CONEXIONES, EXCAVACIÓN, RELLENO, SOPORTERÍA, RANURAS, RESANES, EQUIPO A CUALQUIER ALTURA Y NIVEL, MANO DE OBRA, HERRAMIENTAS, Y TODO LO NECESARIO PARA SU CORRECTA EJECUCION. | PZA | 1 |  |  | 0
8.3.10 | 1201 | 1 | N | LLAVE DE JARDIN CON CIERRE DE COMPRESION SIN PULIR MARCA RUGO MODELO 1-A O EQUIVALENTE, INCLUYE: SUMINSITRO Y COLOCACION, MATERIALES, PRUEBAS, HERRAMIENTA, EQUIPO A CUALQUIER ALTURA Y NIVEL, MANO DE OBRA Y TODO LO NECESARIO PARA SU CORRECTA EJECUCION. | PZA | 2 |  |  | 0
9 | 9 | 0 |  | MATERIAL DE INSTALACIÓN GAS
9.1 | 9.1 | 0 |  | TUBERIA, REGULADOR
9.1.01 | 1210 | 1 | N | SUMINISTRO E INSTALACION DE TUBERÍA DE DE COBRE TIPO "L", DE 2" DE DIÁMETRO PARA GAS. INCLUYE: MATERIAL, VALVULAS PARA GAS DE ESFERA, TUERCA UNIÓN, COPLES, CODOS, SOLDADURA, SOPORTERÍA, EXCAVACIÓN, RANURAS, RESANES, EQUIPO, MONTAJE, MANO DE OBRA, HERRAMIENTAS Y TODO LO NECESARIO PARA SU CORRECTA INSTALACIÓN. | M.L. | 85 |  |  | 0
9.1.02 | 1220 | 1 | N | SUMINISTRO E INSTALACION DE TUBERÍA DE DE COBRE TIPO "L", DE 1 1/2" DE DIÁMETRO PARA GAS. INCLUYE: MATERIAL, VALVULAS PARA GAS DE ESFERA, TUERCA UNIÓN, COPLES, CODOS, SOLDADURA, SOPORTERÍA, EXCAVACIÓN, RANURAS, RESANES, EQUIPO, MONTAJE, MANO DE OBRA, HERRAMIENTAS Y TODO LO NECESARIO PARA SU CORRECTA INSTALACIÓN. | M.L. | 25 |  |  | 0
9.1.03 | 1230 | 1 | N | SUMINISTRO E INSTALACION DE REGULADOR DE GAS, DE 1 1/2" DE DIÁMETRO PARA GAS. INCLUYE: MATERIAL, COPLES, CODOS, SOLDADURA, SOPORTERÍA, EQUIPO, MONTAJE, MANO DE OBRA, HERRAMIENTAS Y TODO LO NECESARIO PARA SU CORRECTA INSTALACIÓN. | PZA | 1 |  |  | 0
10 | 10 | 0 |  | APARATOS Y ACCESORIOS
10.1 | 10.1 | 0 |  | MOBILIARIO DE BAÑOS
10.1.01 | 1240 | 1 | N | SANITARIO MARCA CASTEL MODELO ZEUS COLOR BLANCO O EQUIVALENTE EN CALIDAD, ESPECIFICACIONES CON PREVIA AUTORIZACION DE LA SUPERVISION. INCLUYE: SUMINISTRO DE MATERIAL, COLOCACIÓN, CON ACCESORIOS BRIDA, PIJAS, TUBOS ALIMENTADORES DE AGUA MARCA COFLEX, LLAVES DE CONTROL MARCA COFLEX O EQUIVALENTE, EN CALIDAD, ESPECIFICACIONES, TUBOS DE DESCARGA, ASIENTO Y TAPA, ACARREOS, PRUEBAS, AJUSTES, SOPORTES, FLETE, EQUIPOS, HERRAMIENTA, RETIRO DE SOBRANTES FUERA DE LA OBRA, TODO LO NECESARIO PARA SU CORRECTA EJECUCIÓN Y MANO DE OBRA. (VER PLANO DE UBICACION). | PZA | 9 |  |  | 0
10.1.02 | 1250 | 1 | N | LAVABO BAJO CUBIERTA MARCA KOHLER MODELO VERTICYL CODIGO K-2882-0 DE 50.3 CMS. DE LARGO X 39.7 CMS. DE ANCHO X 17.1 CMS. DE ALTURA COLOR BLANCO O EQUIVALENTE EN CALIDAD Y ESPECIFICACIONES CON PREVIA AUTORIZACION DE LA SUPERVISION, EQUIPADO CON DESAGUE DE REJILLA PARA LAVABO CON REBOSE MODELO UNIVERSAL COLOR CROMO PULIDO MARCA KOHLER Y TRAMPA REGULABLE EN FORMA DE P DE 1 1/4" X 1 1/4" MARCA KOHLER O SIMILAR. INCLUYE: SUMINISTRO DE MATERIAL, COLOCACION, ACCESORIOS, PAQUETE DE INSTALACION (TUBOS ALIMENTADORES DE AGUA, LLAVES DE CONTROL, CINTA) MARCA COFLEX O EQUIVALENTE EN CALIDAD, ESPECIFICACIONES Y PRECIO, ACARREOS, PRUEBAS, FLETE, EQUIPO, HERRAMIENTA, MANO DE OBRA Y TODO LO NECESARIO PARA SU CORRECTA EJECUCION. (VER PLANO DE UBICACION). | PZA | 5 |  |  | 0
10.1.03 | 1260 | 1 | N | REGADERA DE CHORRO FIJO MARCA HELVEX MODELO EXPLORA H201-6 NUDO MOVIL ACABADO CROMO O EQUIVALENTE EN CALIDAD, ESPECIFICACIONES Y PRECIO, CON PREVIA AUTORIZACION DE LA SUPERVISION. INCLUYE: SUMINISTRO DE MATERIALES, INSTALACION, CEBOLLETA, BRAZO Y CHAPETON, LLAVE MONOMANDO DE REGADERA SIN DESVIADOR MODELO CENTURY E-708 MARCA HELVEX, ACABADO CROMO O EQUIVALENTE EN CALIDAD, ESPECIFICACIONES Y PRECIO, EQUIPO, HERRAMIENTA, ACARREOS, RANURAS, RESANES, PRUEBAS, MANO DE OBRA Y TODO LO NECESARIO PARA SU CORRECTA EJECUCION. | PZA | 2 |  |  | 0
10.1.04 | 1270 | 1 | N | LLAVE TIPO MONOMANDO PARA LAVABO MARCA KOHLER MODELO ALEO CODIGO K-72275IN-4 COLOR CROMO DE 14.3 CMS. DE ALTURA O EQUIVALENTE EN CALIDAD Y ESPECIFICACIONES PREVIA AUTORIZACION DE LA SUPERVISION. INCLUYE: SUMINISTRO DE MATERIAL, COLOCACION, ACCESORIOS,ACARREOS, PRUEBAS, FLETE, HERRAMIENTA, EQUIPO ACUALQUIER ALTURA Y NIVEL, MANO DE OBRA Y TODO LO NECESARIO PARA SU CORRECTA EJECUCION. (VER PLANO DE UBICACION). | PZA | 5 |  |  | 0
10.2 | 10.2 | 0 |  | ACCESORIOS DE BAÑO
10.2.01 | 1280 | 1 | N | 1) BOTE DE BASURA RECTANGULAR COLOR BLANCO MARCA JOFEL MODELO BI70400 CON DIMENSIONES DE 32 CMS. DE LARGO X 20 CMS. DE ANCHO X 65 CMS. DE ALTURA. CAPACIDAD 27 LTS. INCLUYE: SUMINISTRO DE MATERIAL, INSTALACION HERRAMIENTA, EQUIPO, MANO DE OBRA Y TODO LO NECESARIO PARA SU CORRECTA EJECUCION (PARA LAVABOS). | PZA | 4 |  |  | 0
10.2.02 | 1290 | 1 | N | 2) BOTE DE BASURA CILÍNDRICO PEQUEÑO COLOR BLANCO MARCA JOFEL MODELO BI70100 CON DIMENSIONES DE 22 CMS. DE DIAMETRO X 30 CMS. DE ALTURA. CAPACIDAD 10.25 LTS. INCLUYE: SUMINISTRO DE MATERIAL, INSTALACION HERRAMIENTA, EQUIPO, MANO DE OBRA Y TODO LO NECESARIO PARA SU CORRECTA EJECUCION (PARA SANITARIOS). | PZA | 9 |  |  | 0
10.2.03 | 1300 | 1 | N | 3) DISPENSADOR DE JABON VERTICAL AITANA SISTEMA MIX COLOR BLANCO MARCA JOFEL MODELO AC73300 O EQUIVALENTE EN CALIDAD, ESPECIFICACIONES PREVIA AUTORIZACIONDE LA SUPERVISION. INCLUYE: SUMINISTRO DE MATERIALES, MANIOBRAS, COLOCACION, ACCESORIOS PARA FIJACIÓN, EQUIPO A CUALQUIER ALTURA Y NIVEL, HERRAMIENTA, MANO DE OBRA Y TODO LO NECESARIO PARA SU CORRECTA EJECUCIÓN. | PZA | 5 |  |  | 0
10.2.04 | 1310 | 1 | N | 4) ESPEJO CON MARCO DE ACERO. DIMENSIONES 0.46 MTS. X 0.76 MTS. DE ALTURA DE 6 MM DE ESPESOR ENCHAPADO EN COBRE MEDIANTE ELECTROLISIS MARCA BODRICK O EQUIVALENTE. INCLUYE: SUMINISTRO DE MATERIALES, FLETE, MANIOBRAS, COLOCACIÓN, ELEMENTOS DE FIJACIÓN, HERRAJES, EQUIPO A CUALQUIER ALTURA Y NIVEL , HERRAMIENTA Y MANO DE OBRA Y TODO LO NECESARIO PARA SU CORRECTA EJECUCIÓN. VERIFICAR MEDIDAS EN OBRA. | PZA | 9 |  |  | 0
10.2.05 | 1320 | 1 | N | 5) PORTAROLLO AZUR MAXI COLOR BLANCO PARA UN ROLLO DE 600 MM. MARCA JOFEL MODELO PH53001 O EQUIVALENTE EN CALIDAD Y ESPECIFICACIONES PREVIA AUTORIZACION DE LASUPERVISION, EQUIPADO CON CERRADURA DE SEGURIDAD, INSTALACION EN MUROS O DIVISIONES DE BAÑO. INCLUYE: SUMINISTRO DE MATERIAL, FLETE, MANIOBRAS, ACARREOS, ACCESORIOS O KIT PARA SU INSTALACION, CERRADURA Y LLAVE DE SEGURIDAD, EQUIPO, HERRAMIENTA, MANO DE OBRA Y TODO LO NECESARIO PARA SU CORRECTA EJECUCIÓN. | PZA | 9 |  |  | 0
10.2.06 | 1330 | 1 | N | 6) DISPENSADOR DE TOALLA INTERDOBLADA PARA MANOS COLOR BLANCO MARCA JOFEL MODELO DT34001 O EQUIVALENTE EN CALIDAD Y ESPECIFICACIONES PREVIA AUTORIZACION DE LA SUPERVISION. INCLUYE: SUMINISTRO DE MATERIAL, FLETE, MANIOBRAS, ACCESORIOS PARA SU COLOCACIÓN, HERRAMIENTA, EQUIPO A CUALQUIER ALTURA Y NIVEL, MANO DE OBRA Y TODO LO NECESARIO PARA SU CORRECTA EJECUCIÓN. | PZA | 5 |  |  | 0
10.3 | 10.3 | 0 |  | CUBIERTAS DE BARRA DE BAÑO
10.3.01 | 1340 | 1 | N | CUBIERTA PARA PLACA DE LAVABOS DE 1.70 MTS. DE LARGO X 0.60 MTS. DE ANCHO Y ESPESOR DE 2 CMS. DE CUARZO MARCA CAESARSTONE MODELO INTENSE WHITE 6011 O EQUIVALENTE EN CALIDAD, ESPECIFICACIONES Y PRECIO, CON PREVIA AUTORIZACION DE LA SUPERVISION DEJANDO HUECOS PARA RECIBIR LAVABO DE SOBREPONER Y LLAVES. INCLUYE: SUMINISTRO DE MATERIALES, FLETE, MANIOBRAS, CORTES, RECTOS,CURVOS, COLOCACION, NARIZ DE 10 CMS., COPETE O ZOCLO TRASERO DE 5 CMS, FALDONES FRONTALES DE 20 CMS. DE ALTURA, ADHESIVO ESPECIAL PARA GRANITO, HERRAMIENTA, EQUIPO A CUALQUIER ALTURA Y NIVEL, MATERIAL DE CONSUMO, ACARREO, DESPERDICIOS, MANO DE OBRA ESPECIALIZADA PARA LOS TRABAJOS Y TODO LO NECESARIO PARA SU CORRECTA EJECUCION. (VERIFICAR MEDIDAS EN OBRA ANTES DE SU FABRICACIÓN E INSTALACIÓN) (EN AREA DE BAÑOS). | M2 | 3.06 |  |  | 0
10.3.02 | 1350 | 1 | N | CUBIERTA PARA PLACA DE LAVABOS DE 1.60 MTS. DE LARGO X 0.60 MTS. DE ANCHO Y ESPESOR DE 2 CMS. DE CUARZO MARCA CAESARSTONE MODELO INTENSE WHITE 6011 O EQUIVALENTE EN CALIDAD, ESPECIFICACIONES Y PRECIO, CON PREVIA AUTORIZACION DE LA SUPERVISION DEJANDO HUECOS PARA RECIBIR LAVABO DE SOBREPONER Y LLAVES. INCLUYE: SUMINISTRO DE MATERIALES, FLETE, MANIOBRAS, CORTES, RECTOS,CURVOS, COLOCACION, NARIZ DE 10 CMS., COPETE O ZOCLO TRASERO DE 5 CMS, FALDONES FRONTALES DE 20 CMS. DE ALTURA, ADHESIVO ESPECIAL PARA GRANITO, HERRAMIENTA, EQUIPO A CUALQUIER ALTURA Y NIVEL, MATERIAL DE CONSUMO, ACARREO, DESPERDICIOS, MANO DE OBRA ESPECIALIZADA PARA LOS TRABAJOS Y TODO LO NECESARIO PARA SU CORRECTA EJECUCION. (VERIFICAR MEDIDAS EN OBRA ANTES DE SU FABRICACIÓN E INSTALACIÓN) (EN AREA DE BAÑOS). | M2 | 0.96 |  |  | 0
10.3.03 | 1360 | 1 | N | CUBIERTA PARA PLACA DE LAVABOS DE 0.80 MTS. DE LARGO X 0.60 MTS. DE ANCHO Y ESPESOR DE 2 CMS. DE CUARZO MARCA CAESARSTONE MODELO INTENSE WHITE 6011 O EQUIVALENTE EN CALIDAD, ESPECIFICACIONES Y PRECIO, CON PREVIA AUTORIZACION DE LA SUPERVISION DEJANDO HUECOS PARA RECIBIR LAVABO DE SOBREPONER Y LLAVES. INCLUYE: SUMINISTRO DE MATERIALES, FLETE, MANIOBRAS, CORTES, RECTOS,CURVOS, COLOCACION, NARIZ DE 10 CMS., COPETE O ZOCLO TRASERO DE 5 CMS, FALDONES FRONTALES DE 20 CMS. DE ALTURA, ADHESIVO ESPECIAL PARA GRANITO, HERRAMIENTA, EQUIPO A CUALQUIER ALTURA Y NIVEL, MATERIAL DE CONSUMO, ACARREO, DESPERDICIOS, MANO DE OBRA ESPECIALIZADA PARA LOS TRABAJOS Y TODO LO NECESARIO PARA SU CORRECTA EJECUCION. (VERIFICAR MEDIDAS EN OBRA ANTES DE SU FABRICACIÓN E INSTALACIÓN) (EN AREA DE BAÑOS). | M2 | 0.48 |  |  | 0
10.4 | 10.4 | 0 |  | MAMPARAS SANITARIAS
10.4.01 | 1370 | 1 | N | (PL) PANEL LATERAL CODIGO 4201-5 (1.78 X 1.50 MTS) MARCA SANILOCK MODELO ESTANDAR 4200, ACABADO ESMALTADO COLOR BLANCO BLANCO 5750-9 O EQUIVALENTE EN CALIDAD, ESPECIFICACIONES CON PREVIA AUTORIZACION DE LA SUPERVISION, EN AREA DE BAÑOS HOMBRES Y MUJERES. INCLUYE: SUMINISTRO DE MATERIALES, FLETE, MANIOBRAS, INSTALACION, HERRAMIENTA, EQUIPO, HERRAJES, CHAPAS, BISAGRAS, GANCHOS, ACCESORIOS DE ACUERDO A PROYECTO, TODO LO NECESARIO PARA SU CORRECTA EJECUCION Y MANO DE OBRA (VERIFICAR MEDIDAS FISICAMENTE DE ACUERDO A PROYECTO). | PZA | 6 |  |  | 0
10.4.02 | 1380 | 1 | N | (PC1) PILASTRA CENTRAL CODIGO 4203-0 (0.60X1.80 MTS) MARCA SANILOCK MODELO ESTANDAR 4200, ACABADO ESMALTADO COLOR BLANCO BLANCO 5750-9 O EQUIVALENTE EN CALIDAD, ESPECIFICACIONES CON PREVIA AUTORIZACION DE LA SUPERVISION, EN AREA DE BAÑOS HOMBRES Y MUJERES. INCLUYE: SUMINISTRO DE MATERIALES, FLETE, MANIOBRAS, INSTALACION, HERRAMIENTA, EQUIPO, HERRAJES, CHAPAS, BISAGRAS, (PC)GANCHOS, ACCESORIOS DE ACUERDO A PROYECTO, TODO LO NECESARIO PARA SU CORRECTA EJECUCION Y MANO DE OBRA (VERIFICAR MEDIDAS FISICAMENTE DE ACUERDO A PROYECTO). | PZA | 6 |  |  | 0
10.4.03 | 1390 | 1 | N | (PC2) PILASTRA CENTRAL CODIGO 4203-9 (0.50X1.80 MTS) MARCA SANILOCK MODELO ESTANDAR 4200, ACABADO ESMALTADO COLOR BLANCO BLANCO 5750-9 O EQUIVALENTE EN CALIDAD, ESPECIFICACIONES CON PREVIA AUTORIZACION DE LA SUPERVISION, EN AREA DE BAÑOS HOMBRES Y MUJERES. INCLUYE: SUMINISTRO DE MATERIALES, FLETE, MANIOBRAS, INSTALACION, HERRAMIENTA, EQUIPO, HERRAJES, CHAPAS, BISAGRAS, (PC)GANCHOS, ACCESORIOS DE ACUERDO A PROYECTO, TODO LO NECESARIO PARA SU CORRECTA EJECUCION Y MANO DE OBRA (VERIFICAR MEDIDAS FISICAMENTE DE ACUERDO A PROYECTO). | PZA | 2 |  |  | 0
10.4.04 | 1400 | 1 | N | (PP1) PILASTRA PARED CODIGO 4202-8 (0.40X1.80 MTS) MARCA SANILOCK MODELO ESTANDAR 4200, ACABADO ESMALTADO COLOR BLANCO BLANCO 5750-9 O EQUIVALENTE EN CALIDAD, ESPECIFICACIONES, CON PREVIA AUTORIZACION DE LA SUPERVISION, EN AREA DE BAÑOS HOMBRES Y MUJERES. INCLUYE: SUMINISTRO DE MATERIALES, FLETE, MANIOBRAS, INSTALACION, HERRAMIENTA, EQUIPO, HERRAJES, CHAPAS, BISAGRAS, GANCHOS, ACCESORIOS DE ACUERDO A PROYECTO, TODO LO NECESARIO PARA SU CORRECTA EJECUCION Y MANO DE OBRA. (VERIFICAR MEDIDAS FISICAMENTE DE ACUERDO A PROYECTO). | PZA | 2 |  |  | 0
10.4.05 | 1410 | 1 | N | (PP2) PILASTRA PARED CODIGO 4202-0 (0.60X1.80 MTS) MARCA SANILOCK MODELO ESTANDAR 4200, ACABADO ESMALTADO COLOR BLANCO BLANCO 5750-9 O EQUIVALENTE EN CALIDAD, ESPECIFICACIONES Y PRECIO, CON PREVIA AUTORIZACION DE LA SUPERVISION, EN AREA DE BAÑOS HOMBRES Y MUJERES. INCLUYE: SUMINISTRO DE MATERIALES, FLETE, MANIOBRAS, INSTALACION, HERRAMIENTA, EQUIPO, HERRAJES, CHAPAS, BISAGRAS, GANCHOS, ACCESORIOS DE ACUERDO A PROYECTO, TODO LO NECESARIO PARA SU CORRECTA EJECUCION Y MANO DE OBRA. (VERIFICAR MEDIDAS FISICAMENTE DE ACUERDO A PROYECTO). | PZA | 4 |  |  | 0
10.4.06 | 1420 | 1 | N | (PP3) PILASTRA PARED CODIGO 4202-9 (0.50X1.80 MTS) MARCA SANILOCK MODELO ESTANDAR 4200, ACABADO ESMALTADO COLOR BLANCO BLANCO 5750-9 O EQUIVALENTE EN CALIDAD, ESPECIFICACIONES Y PRECIO, CON PREVIA AUTORIZACION DE LA SUPERVISION, EN AREA DE BAÑOS HOMBRES Y MUJERES. INCLUYE: SUMINISTRO DE MATERIALES, FLETE, MANIOBRAS, INSTALACION, HERRAMIENTA, EQUIPO, HERRAJES, CHAPAS, BISAGRAS, GANCHOS, ACCESORIOS DE ACUERDO A PROYECTO, TODO LO NECESARIO PARA SU CORRECTA EJECUCION Y MANO DE OBRA. (VERIFICAR MEDIDAS FISICAMENTE DE ACUERDO A PROYECTO). | PZA | 2 |  |  | 0
10.4.07 | 1430 | 1 | N | (PTA1) PUERTA CODIGO 4205-4 (0.90X1.50 MTS) MARCA SANILOCK MODELO ESTANDAR 4200, ACABADO ESMALTADO COLOR BLANCO BLANCO 5750-9 O EQUIVALENTE EN CALIDAD, ESPECIFICACIONES Y PRECIO, CON PREVIA AUTORIZACION DE LA SUPERVISION, EN AREA DE BAÑOS HOMBRES Y MUJERES. INCLUYE: SUMINISTRO DE MATERIALES, FLETE, MANIOBRAS, INSTALACION, HERRAMIENTA, EQUIPO, HERRAJES, CHAPAS, BISAGRAS, GANCHOS, ACCESORIOS DE ACUERDO A PROYECTO, TODO LO NECESARIO PARA SU CORRECTA EJECUCION Y MANO DE OBRA (VERIFICAR MEDIDAS FISICAMENTE DE ACUERDO A PROYECTO). | PZA | 4 |  |  | 0
10.4.08 | 1440 | 1 | N | (PTA2) PUERTA CODIGO 4205-2 (0.61 X 1.50 MTS) MARCA SANILOCK MODELO ESTANDAR 4200, ACABADO ESMALTADO COLOR BLANCO BLANCO 5750-9 O EQUIVALENTE EN CALIDAD, ESPECIFICACIONES, CON PREVIA AUTORIZACION DE LA SUPERVISION, EN AREA DE BAÑOS HOMBRES Y MUJERES. INCLUYE: SUMINISTRO DE MATERIALES, FLETE, MANIOBRAS, INSTALACION, HERRAMIENTA, EQUIPO, HERRAJES, CHAPAS, BISAGRAS, GANCHOS, ACCESORIOS DE ACUERDO A PROYECTO, TODO LO NECESARIO PARA SU CORRECTA EJECUCION Y MANO DE OBRA (VERIFICAR MEDIDAS FISICAMENTE DE ACUERDO A PROYECTO). | PZA | 6 |  |  | 0
11 | 11 | 0 |  | INSTALACION ELECTRICA E ILUMINACION
11.1 | 11.1 | 0 |  | FUERZA TABLERO EQ-PB
11.1.01 | 1450 | 1 | N | SUMINISTRO E INSTALACION DE TABLERO TIPO EMPOTRADO DE 30 POLOS No. DE REFERENCIA NQ304AB225 CON INTERRUPTOR PRINCIPAL DE 3X70AMP MARCA SQUARE D O EQUIVALENTE EN CALIDAD, ESPECIFICACIONES Y PRECIO, PREVIA AUTORIZACIÓN DE LA SUPERVISIÓN. INCLUYE: MATERIAL, EQUIPO, MANO DE OBRA, HERRAMIENTAS Y TODO LO NECESARIO PARA SU CORRECTA INSTALACION | PZA | 1 |  |  | 0
11.1.02 | 1460 | 1 | N | SUMINISTRO E INSTALACION DE INTERRUPTOR TERMOMAGNETICO 2X30A No. DE REFERENCIA QO230 MARCA SQUARE D O EQUIVALENTE EN CALIDAD, ESPECIFICACIONES Y PRECIO, PREVIA AUTORIZACIÓN DE LA SUPERVISIÓN. INCLUYE: MATERIAL, EQUIPO, MANO DE OBRA, HERRAMIENTAS Y TODO LO NECESARIO PARA SU CORRECTA INSTALACION | PZA | 5 |  |  | 0
11.1.03 | 1470 | 1 | N | SUMINISTRO E INSTALACION DE INTERRUPTOR TERMOMAGNETICO 2X40A No. DE REFERENCIA QO240 MARCA SQUARE D O EQUIVALENTE EN CALIDAD, ESPECIFICACIONES Y PRECIO, PREVIA AUTORIZACIÓN DE LA SUPERVISIÓN. INCLUYE: MATERIAL, EQUIPO, MANO DE OBRA, HERRAMIENTAS Y TODO LO NECESARIO PARA SU CORRECTA INSTALACION | PZA | 3 |  |  | 0
11.1.04 | 1480 | 1 | N | SUMINISTRO E INSTALACION DE DESCONECTADOR NEMA 3R TIPO INTEMPERIE CAPACIDAD 2X30A MARCA SQUARE D O EQUIVALENTE EN CALIDAD, ESPECIFICACIONES Y PRECIO, PREVIA AUTORIZACIÓN DE LA SUPERVISIÓN. INCLUYE: MATERIAL, EQUIPO, MANO DE OBRA, HERRAMIENTAS Y TODO LO NECESARIO PARA SU CORRECTA INSTALACION | PZA | 1 |  |  | 0
11.1.05 | 1490 | 1 | N | SUMINISTRO E INSTALACION DE DESCONECTADOR NEMA 3R TIPO INTEMPERIE CAPACIDAD 2X60A MARCA SQUARE D O EQUIVALENTE EN CALIDAD, ESPECIFICACIONES Y PRECIO, PREVIA AUTORIZACIÓN DE LA SUPERVISIÓN. INCLUYE: MATERIAL, EQUIPO, MANO DE OBRA, HERRAMIENTAS Y TODO LO NECESARIO PARA SU CORRECTA INSTALACION | PZA | 3 |  |  | 0
11.1.06 | 1500 | 1 | N | SUMINISTRO E INSTALACIÓN DE CABLE DE COBRE CAL. 2 AWG. INCLUYE: MATERIAL, EQUIPO, MANO DE OBRA, HERRAMIENTAS Y TODO LO NECESARIO PARA SU CORRECTA INSTALACION | ML | 120 |  |  | 0
11.1.07 | 1510 | 1 | N | SUMINISTRO E INSTALACIÓN DE CABLE DE COBRE CAL. 8 AWG VERDE O DESNUDO. INCLUYE: MATERIAL, EQUIPO, MANO DE OBRA, HERRAMIENTAS Y TODO LO NECESARIO PARA SU CORRECTA INSTALACION | ML | 30 |  |  | 0
11.1.08 | 1520 | 1 | N | SUMINISTRO E INSTALACIÓN DE TUBO CONDUIT PARED GRUESA GALVANIZADO DE 38MM DE DIAMETRO. INCLUYE: MATERIAL, EQUIPO, MANO DE OBRA, HERRAMIENTAS Y TODO LO NECESARIO PARA SU CORRECTA INSTALACION | ML | 30 |  |  | 0
11.2 | 11.2 | 0 |  | FUERZA TABLERO EQ-PA
11.2.01 | 1530 | 1 | N | SUMINISTRO E INSTALACION DE TABLERO TIPO EMPOTRADO DE 30 POLOS No. DE REFERENCIA NQ304AB225 CON INTERRUPTOR PRINCIPAL DE 3X150AMP MARCA SQUARE D O EQUIVALENTE EN CALIDAD, ESPECIFICACIONES Y PRECIO, PREVIA AUTORIZACIÓN DE LA SUPERVISIÓN. INCLUYE: MATERIAL, EQUIPO, MANO DE OBRA, HERRAMIENTAS Y TODO LO NECESARIO PARA SU CORRECTA INSTALACION | PZA | 1 |  |  | 0
11.2.02 | 1540 | 1 | N | SUMINISTRO E INSTALACION DE INTERRUPTOR TERMOMAGNETICO 2X30A No. DE REFERENCIA QO230 MARCA SQUARE D O EQUIVALENTE EN CALIDAD, ESPECIFICACIONES Y PRECIO, PREVIA AUTORIZACIÓN DE LA SUPERVISIÓN. INCLUYE: MATERIAL, EQUIPO, MANO DE OBRA, HERRAMIENTAS Y TODO LO NECESARIO PARA SU CORRECTA INSTALACION | PZA | 4 |  |  | 0
11.2.03 | 1550 | 1 | N | SUMINISTRO E INSTALACION DE INTERRUPTOR TERMOMAGNETICO 2X40A No. DE REFERENCIA QO240 MARCA SQUARE D O EQUIVALENTE EN CALIDAD, ESPECIFICACIONES Y PRECIO, PREVIA AUTORIZACIÓN DE LA SUPERVISIÓN. INCLUYE: MATERIAL, EQUIPO, MANO DE OBRA, HERRAMIENTAS Y TODO LO NECESARIO PARA SU CORRECTA INSTALACION | PZA | 2 |  |  | 0
11.2.04 | 1560 | 1 | N | SUMINISTRO E INSTALACION DE DESCONECTADOR NEMA 1 TIPO CAPACIDAD 2X30A MARCA SQUARE D O EQUIVALENTE EN CALIDAD, ESPECIFICACIONES Y PRECIO, PREVIA AUTORIZACIÓN DE LA SUPERVISIÓN. INCLUYE: MATERIAL, EQUIPO, MANO DE OBRA, HERRAMIENTAS Y TODO LO NECESARIO PARA SU CORRECTA INSTALACION | PZA | 3 |  |  | 0
11.2.05 | 1570 | 1 | N | SUMINISTRO E INSTALACION DE DESCONECTADOR NEMA 1 CAPACIDAD 2X60A MARCA SQUARE D O EQUIVALENTE EN CALIDAD, ESPECIFICACIONES Y PRECIO, PREVIA AUTORIZACIÓN DE LA SUPERVISIÓN. INCLUYE: MATERIAL, EQUIPO, MANO DE OBRA, HERRAMIENTAS Y TODO LO NECESARIO PARA SU CORRECTA INSTALACION | PZA | 2 |  |  | 0
11.2.06 | 1580 | 1 | N | SUMINISTRO E INSTALACIÓN DE CABLE DE COBRE CAL. 4 AWG. INCLUYE: MATERIAL, EQUIPO, MANO DE OBRA, HERRAMIENTAS Y TODO LO NECESARIO PARA SU CORRECTA INSTALACION | ML | 160 |  |  | 0
11.2.07 | 1590 | 1 | N | SUMINISTRO E INSTALACIÓN DE CABLE DE COBRE CAL. 10 AWG VERDE O DESNUDO. INCLUYE: MATERIAL, EQUIPO, MANO DE OBRA, HERRAMIENTAS Y TODO LO NECESARIO PARA SU CORRECTA INSTALACION | ML | 40 |  |  | 0
11.2.08 | 1600 | 1 | N | SUMINISTRO E INSTALACIÓN DE TUBO CONDUIT PARED GRUESA GALVANIZADO DE 32MM DE DIAMETRO. INCLUYE: MATERIAL, EQUIPO, MANO DE OBRA, HERRAMIENTAS Y TODO LO NECESARIO PARA SU CORRECTA INSTALACION | ML | 40 |  |  | 0
11.3 | 11.3 | 0 |  | FUERZA TABLERO "TE"
11.3.01 | 1610 | 1 | N | SUMINISTRO E INSTALACION DE TABLERO TIPO EMPOTRADO DE 30 POLOS No. DE REFERENCIA NQ304AB100 CON INTERRUPTOR PRINCIPAL DE 3X50AMP MARCA SQUARE D O EQUIVALENTE EN CALIDAD, ESPECIFICACIONES Y PRECIO, PREVIA AUTORIZACIÓN DE LA SUPERVISIÓN. INCLUYE: MATERIAL, EQUIPO, MANO DE OBRA, HERRAMIENTAS Y TODO LO NECESARIO PARA SU CORRECTA INSTALACION | PZA | 1 |  |  | 0
11.3.02 | 1620 | 1 | N | SUMINISTRO E INSTALACION DE INTERRUPTOR TERMOMAGNETICO 1X15A No. DE REFERENCIA QO115 MARCA SQUARE D O EQUIVALENTE EN CALIDAD, ESPECIFICACIONES Y PRECIO, PREVIA AUTORIZACIÓN DE LA SUPERVISIÓN. INCLUYE: MATERIAL, EQUIPO, MANO DE OBRA, HERRAMIENTAS Y TODO LO NECESARIO PARA SU CORRECTA INSTALACION | PZA | 6 |  |  | 0
11.3.03 | 1630 | 1 | N | SUMINISTRO E INSTALACION DE INTERRUPTOR TERMOMAGNETICO 1X20A No. DE REFERENCIA QO120 MARCA SQUARE D O EQUIVALENTE EN CALIDAD, ESPECIFICACIONES Y PRECIO, PREVIA AUTORIZACIÓN DE LA SUPERVISIÓN. INCLUYE: MATERIAL, EQUIPO, MANO DE OBRA, HERRAMIENTAS Y TODO LO NECESARIO PARA SU CORRECTA INSTALACION | PZA | 5 |  |  | 0
11.3.04 | 1640 | 1 | N | SUMINISTRO E INSTALACION DE INTERRUPTOR TERMOMAGNETICO 3X50A No. DE REFERENCIA QO350 MARCA SQUARE D O EQUIVALENTE EN CALIDAD, ESPECIFICACIONES Y PRECIO, PREVIA AUTORIZACIÓN DE LA SUPERVISIÓN. INCLUYE: MATERIAL, EQUIPO, MANO DE OBRA, HERRAMIENTAS Y TODO LO NECESARIO PARA SU CORRECTA INSTALACION | PZA | 1 |  |  | 0
11.3.05 | 1650 | 1 | N | SUMINISTRO E INSTALACIÓN DE CABLE DE COBRE CAL. 8 AWG. INCLUYE: MATERIAL, EQUIPO, MANO DE OBRA, HERRAMIENTAS Y TODO LO NECESARIO PARA SU CORRECTA INSTALACION | ML | 120 |  |  | 0
11.3.06 | 1660 | 1 | N | SUMINISTRO E INSTALACIÓN DE CABLE DE COBRE CAL. 10 AWG VERDE O DESNUDO. INCLUYE: MATERIAL, EQUIPO, MANO DE OBRA, HERRAMIENTAS Y TODO LO NECESARIO PARA SU CORRECTA INSTALACION | ML | 30 |  |  | 0
11.3.07 | 1670 | 1 | N | SUMINISTRO E INSTALACIÓN DE TUBO CONDUIT PARED GRUESA GALVANIZADO DE 27MM DE DIAMETRO. INCLUYE: MATERIAL, EQUIPO, MANO DE OBRA, HERRAMIENTAS Y TODO LO NECESARIO PARA SU CORRECTA INSTALACION | ML | 30 |  |  | 0
11.4 | 11.4 | 0 |  | FUERZA TABLERO "CM"
11.4.01 | 1680 | 1 | N | SUMINISTRO E INSTALACION DE TABLERO TIPO EMPOTRADO DE 18 POLOS No. DE REFERENCIA NQ184AB100 CON INTERRUPTOR PRINCIPAL DE 3X50AMP MARCA SQUARE D O EQUIVALENTE EN CALIDAD, ESPECIFICACIONES Y PRECIO, PREVIA AUTORIZACIÓN DE LA SUPERVISIÓN. INCLUYE: MATERIAL, EQUIPO, MANO DE OBRA, HERRAMIENTAS Y TODO LO NECESARIO PARA SU CORRECTA INSTALACION | PZA | 1 |  |  | 0
11.4.02 | 1690 | 1 | N | SUMINISTRO E INSTALACION DE INTERRUPTOR TERMOMAGNETICO 1X15A No. DE REFERENCIA QO115 MARCA SQUARE D O EQUIVALENTE EN CALIDAD, ESPECIFICACIONES Y PRECIO, PREVIA AUTORIZACIÓN DE LA SUPERVISIÓN. INCLUYE: MATERIAL, EQUIPO, MANO DE OBRA, HERRAMIENTAS Y TODO LO NECESARIO PARA SU CORRECTA INSTALACION | PZA | 1 |  |  | 0
11.4.03 | 1700 | 1 | N | SUMINISTRO E INSTALACION DE INTERRUPTOR TERMOMAGNETICO 1X30A No. DE REFERENCIA QO130 MARCA SQUARE D O EQUIVALENTE EN CALIDAD, ESPECIFICACIONES Y PRECIO, PREVIA AUTORIZACIÓN DE LA SUPERVISIÓN. INCLUYE: MATERIAL, EQUIPO, MANO DE OBRA, HERRAMIENTAS Y TODO LO NECESARIO PARA SU CORRECTA INSTALACION | PZA | 2 |  |  | 0
11.4.04 | 1710 | 1 | N | SUMINISTRO E INSTALACION DE INTERRUPTOR TERMOMAGNETICO 2X30A No. DE REFERENCIA QO230 MARCA SQUARE D O EQUIVALENTE EN CALIDAD, ESPECIFICACIONES Y PRECIO, PREVIA AUTORIZACIÓN DE LA SUPERVISIÓN. INCLUYE: MATERIAL, EQUIPO, MANO DE OBRA, HERRAMIENTAS Y TODO LO NECESARIO PARA SU CORRECTA INSTALACION | PZA | 1 |  |  | 0
11.4.05 | 1720 | 1 | N | SUMINISTRO E INSTALACIÓN DE CABLE DE COBRE CAL. 8 AWG. INCLUYE: MATERIAL, EQUIPO, MANO DE OBRA, HERRAMIENTAS Y TODO LO NECESARIO PARA SU CORRECTA INSTALACION | ML | 120 |  |  | 0
11.4.06 | 1730 | 1 | N | SUMINISTRO E INSTALACIÓN DE CABLE DE COBRE CAL. 10 AWG VERDE O DESNUDO. INCLUYE: MATERIAL, EQUIPO, MANO DE OBRA, HERRAMIENTAS Y TODO LO NECESARIO PARA SU CORRECTA INSTALACION | ML | 30 |  |  | 0
11.4.07 | 1740 | 1 | N | SUMINISTRO E INSTALACIÓN DE TUBO CONDUIT PARED GRUESA GALVANIZADO DE 27MM DE DIAMETRO. INCLUYE: MATERIAL, EQUIPO, MANO DE OBRA, HERRAMIENTAS Y TODO LO NECESARIO PARA SU CORRECTA INSTALACION | ML | 30 |  |  | 0
11.5 | 11.5 | 0 |  | CUARTO ELECTRICO
11.5.01 | 1750 | 1 | N | SUMINISTRO E INSTALACION DE TABLERO TIPO I-LINE AUTOSOPORTADO 220/127V DE 22 CIRCUITOS CON MASTERPACT NW20H1 DE 3X2000 AMP, CAPACIDAD INTERRUPTIVA DE 85KA. MARCA SQUARE D. INCLUYE: MATERIAL, EQUIPO, MONTAJE, MANO DE OBRA, HERRAMIENTAS, GRUA, CARGA, DESCARGA, MANIOBRAS, PRUEBAS ELÉCTRICAS, BASE DE CONCRETO DE 10 CM DE ALTURA DE ACUERDO A LAS MEDIDAS DEL TABLERO DEJANDO UNA TOLERANCIA PERIMETRAL DE BASE DE 10CM Y TODO LO NECESARIO PARA SU CORRECTA INSTALACION. | PZA | 1 |  |  | 0
11.5.02 | 1760 | 1 | N | SUMINISTRO E INSTALACION DE SUBESTACION COMPACTA DE 15KV DE ALIMENTACIÓN GENERAL DERECHA DE 2 SECCIONES CON FUSIBLES PARA DERIVAR 2 TRANFORMADORES DE 750 KVA MÁS 1 SECCIÓN DE OPERACIÓN SIN CARGA MARCA PROLEC O EQUIVALENTE. INCLUYE: MATERIAL, EQUIPO, MONTAJE, MANO DE OBRA, HERRAMIENTAS, GRUA, CARGA, DESCARGA, MANIOBRAS, PRUEBAS ELÉCTRICAS, BASE DE CONCRETO DE 10 CM DE ALTURA DE ACUERDO A LAS MEDIDAS DEL TABLERO DEJANDO UNA TOLERANCIA PERIMETRAL DE BASE DE 10CM Y TODO LO NECESARIO PARA SU CORRECTA INSTALACION. | PZA | 1 |  |  | 0
11.5.03 | 1770 | 1 | N | SUMINISTRO, COLOCACIÓN Y PUESTA EN MARCHA DE TRANSFORMADOR DE DISTRIBUCIÓN TIPO PEDESTAL DE 750 KVA 13200V/220-127V, CONEXIÓN DELTA ESTRELLA, CON 4 DERIVACIONES 2 ARRIBA 2 ABAJO DE 2.5% CADA UNA, OPERADAS DESDE EL EXTERIOR, CON UNA ELEVACIÓN DE TEMPERATURA DE 150°C MARCA PROLEC O EQUIVALENTE. INCLUYE: CARGO DIRECTO POR EL COSTO DE MANO DE OBRA Y MATERIALES REQUERIDOS, ACARREO, CONEXIONES Y PRUEBAS, TRAZO, NIVELACIÓN, ELEMENTOS DE FIJACIÓN, LIMPIEZA Y RETIRO DE SOBRANTES FUERA DE OBRA, EQUIPO DE SEGURIDAD, INSTALACIONES ESPECÍFICAS, GRUAS, CARGA, DESCARGA, MANIOBRAS, HERRAMIENTAS, BASE DE CONCRETO DE 10 CM DE ALTURA DE ACUERDO A LAS MEDIDAS DEL TABLERO DEJANDO UNA TOLERANCIA PERIMETRAL DE BASE DE 10CM Y TODO LO NECESARIO PARA SU CORRECTA INSTALACION. | PZA | 1 |  |  | 0
11.5.04 | 1780 | 1 | N | SUMINISTRO E INSTALACION DE CABLE SINTENAX CALIBRE 1/0 DE 15KV. INCLUYE: MATERIAL, ZAPATAS DE COMPRESION CON DOBLE AGUJERO PARA CABLE CALIBRE 1/0, EQUIPO, MANO DE OBRA, PRUEBAS DE MAGGER, DESPERDICIOS, HERRAMIENTAS Y TODO LO NECESARIO PARA SU CORRECTA INSTALACION. | M.L. | 60 |  |  | 0
11.5.05 | 1790 |  |  | SUMINISTRO E INSTALACION DE POLIDUCTO DE ALTA DENSIDAD TIPO PAD DE 101MM DE DIAMETRO. INCLUYE: DEMOLICIÓN EN FIRME, EXCAVACIÓN DE 30CM DE ANCHO POR 40 CM DE PROFUNDIDAD, RELLENO Y COMPACTACIÓN, REPOSICIÓN DE FIRME DE CONCRETO, MATERIAL, EQUIPO, MANO DE OBRA, DESPERDICIOS, HERRAMIENTAS Y TODO LO NECESARIO PARA SU CORRECTA INSTALACION. | M.L. | 20 |  |  | 0
11.5.06 | 1800 | 1 | N | SUMINISTRO E INSTALACION DE CONOS DE ALIVIO TIPO RAYCHEN DE INTERIOR DE 15KV. INCLUYE: TERMINALES DE COMPRESION DE DOBLE AGUJERO, ACOMODO, PEINADO Y PRUEBAS ELÉCTRICAS, MATERIAL, EQUIPO, MANO DE OBRA, HERRAMIENTAS Y TODO LO NECESARIO PARA SU CORRECTA INSTALACION. | PZA | 9 |  |  | 0
11.5.07 | 1810 | 1 | N | SUMINSTRO E INSTALACION DE BOTA TERMOCONTRÁCTIL DE 15KV MARCA ELASTIMOLD. INCLUYE: MATERIAL, ELEMENTOS DE CONEXIÓN, EQUIPO, MANO DE OBRA, HERRAMIENTAS, PRUEBAS ELÉCTRICAS Y TODO LO NECESARIO PARA SU CORRECTA INSTALACION | PZA | 9 |  |  | 0
11.5.08 | 1820 | 1 | N | SUMINISTRO E INSTALACION DE CABLE DESNUDO CALIBRE 1/0. INCLUYE: MATERIAL, EQUIPO, MANO DE OBRA, PRUEBAS DE MAGGER, DESPERDICIOS, HERRAMIENTAS Y TODO LO NECESARIO PARA SU CORRECTA INSTALACION. | M.L. | 30 |  |  | 0
11.5.09 | 1830 | 1 | N | SUMINISTRO E INSTALACION DE ZAPATA MECÁNICA DE COBRE PARA CABLE CALIBRE 1/0 PARA ATERRIZAR TABLERO Y TRANSFORMADORES EN 2 PUNTOS Y CONECTAR A SISTEMA DE TIERRAS EXISTENTE. | PZA | 8 |  |  | 0
11.5.10 | 1840 | 1 | N | SUMINISTRO E INSTALACION DE CONECTOR MECÁNICO BIPARTIDO DE COBRE PARA CABLE CALIBRE 1/0 PARA CONECTAR A SISTEMA DE TIERRAS EXISTENTE. INCLUYE: MATERIAL, EQUIPO, MANO DE OBRA, HERRAMIENTAS Y TODO LO NECESARIO PARA SU CORRECTA INSTALACION | PZA | 6 |  |  | 0
11.5.11 | 1850 | 1 | N | SUMINISTRO E INSTALACION DE EMPALME PREMOLDEADO DE 15KV MARCA ELASTIMOLD PARA CABLE CALIBRE 1/0. INCLUYE: MATERIAL, ELEMENTOS DE CONEXIÓN, EQUIPO, MANO DE OBRA, HERRAMIENTAS, PRUEBAS ELÉCTRICAS Y TODO LO NECESARIO PARA SU CORRECTA INSTALACION | PZA | 3 |  |  | 0
11.6 | 11.6 | 0 |  | COMPLEMENTO ELECTRICO
11.6.01 | 1860 | 1 | N | SUMINISTRO E INSTALACION DE CABLE DESNUDO CALIBRE 4/0. INCLUYE: MATERIAL, EQUIPO, MANO DE OBRA, PRUEBAS DE MAGGER, DESPERDICIOS, HERRAMIENTAS Y TODO LO NECESARIO PARA SU CORRECTA INSTALACION. | M.L. | 30 |  |  | 0
11.6.02 | 1870 | 1 | N | SUMINISTRO E INSTALACION DE CABLE DESNUDO CALIBRE 2/0. INCLUYE: MATERIAL, EQUIPO, MANO DE OBRA, PRUEBAS DE MAGGER, DESPERDICIOS, HERRAMIENTAS Y TODO LO NECESARIO PARA SU CORRECTA INSTALACION. | M.L. | 30 |  |  | 0
11.6.03 | 1880 | 1 | N | SUMINISTRO E INSTALACIÓN DE VARILLA DE TIERRA DE 15.9MM DE DIAMETRO Y 3048MM DE LARGO. INCLUYE: CONECTOR PARA VARILLA DE TIERRA TIPO "GKP", MATERIAL, ACCESORIOS DE CONEXIÓN, EQUIPO, MANO DE OBRA, HERRAMIENTAS Y TODO LO NECESARIO PARA SU CORRECTA INSTALACION | PZA | 5 |  |  | 0
11.6.04 | 1890 | 1 | N | SUMINISTRO E INSTALACIÓN DE REGISTRO DE CONCRETO DE 20 X 20 CM Y 40 CM DE PROFUNDIDAD, TAPA DE LÁMINA ANTIDERRAPANTE DE 3/16" CON MARCO DE ÁNGULO DE 3/16" X 1" DE 20 X 20 CM, PINTADO CON FONDO ANTICORROSIVO Y ACABADO CON PINTURA ESMALTE COLOR VERDE MATE, CON INSTALACIÓN Y NIVELACIÓN DE CONTRAMARCO DE ÁNGULO DE FIERRO DE 1/4" X 1 1/2" GALVANIZADO, PARA RECEPCIÓN DE TAPA. INCLUYE: BENTONITA SÓDICA, CARBÓN ACTIVADO PARA TIERRAS FISICAS, MATERIAL, EQUIPO, HERRAMIENTA, DESPERDICIO, MANO DE OBRA Y TODO LO NECESARIO PARA SU CORRECTA INSTALACIÓN. | PZA | 5 |  |  | 0
11.6.05 | 1900 | 1 | N | SUMINISTRO E INSTALACIÓN DE CHAROLA DE ALUMINIO DE 24 PULGADAS CON PELDAÑOS A CADA 6 PULGADAS. INCLUYE: MATERIAL, CODOS HORIZONTALES, VERTICALES Y DEMÁS CONEXIONES, TORNILLERÍA Y PLACAS DE UNION, SOPORTERÍA, EQUIPO, MANO DE OBRA, HERRAMIENTAS Y TODO LO NECESARIO PARA SU CORRECTA INSTALACION | M.L. | 20 |  |  | 0
11.6.06 | 1910 | 1 | N | SUMINISTRO E INSTALACIÓN DE TUBO CONDUIT PARED GRUESA GALVANIZADA DE 75MM DE DIAMETRO. INCLUYE: MATERIAL, SOPORTERIA, CONEXIONES, EQUIPO, MANO DE OBRA, HERRAMIENTAS Y TODO LO NECESARIO PARA SU CORRECTA INSTALACION | M.L. | 10 |  |  | 0
11.6.07 | 1920 | 1 | N | SUMINISTRO E INSTALACIÓN DE CABLE DE COBRE CAL. 500 AWG. INCLUYE: MATERIAL, EQUIPO, MANO DE OBRA, HERRAMIENTAS Y TODO LO NECESARIO PARA SU CORRECTA INSTALACION | M.L. | 280 |  |  | 0
11.6.08 | 1930 | 1 | N | SUMINISTRO E INSTALACIÓN DE CABLE DE COBRE CAL. 250 AWG VERDE O DESNUDO. INCLUYE: MATERIAL, EQUIPO, MANO DE OBRA, HERRAMIENTAS Y TODO LO NECESARIO PARA SU CORRECTA INSTALACION | M.L. | 14 |  |  | 0
11.6.09 | 1940 | 1 | N | SUMINISTRO E INSTALACIÓN DE CABLE DE COBRE CAL. 350 AWG. INCLUYE: MATERIAL, EQUIPO, MANO DE OBRA, HERRAMIENTAS Y TODO LO NECESARIO PARA SU CORRECTA INSTALACION | M.L. | 200 |  |  | 0
11.6.10 | 1950 | 1 | N | SUMINISTRO E INSTALACIÓN DE CABLE DE COBRE CAL. 2 AWG VERDE O DESNUDO. INCLUYE: MATERIAL, EQUIPO, MANO DE OBRA, HERRAMIENTAS Y TODO LO NECESARIO PARA SU CORRECTA INSTALACION | M.L. | 25 |  |  | 0
11.6.11 | 1960 | 1 | N | EXCAVACION DE 30CM DE ANCHO X 60CM DE PROFUNDIDAD. INLCUYE: DEMOLICION EN FIRME, RELLENO Y COMPACTACION, REPOSICION DE FIRME DE CONCRETO, MATERIAL, EQUIPO, MANO DE OBRA, DESPERDICIOS, HERRAMIENTAS Y TODO LO NECESARIO PARA SU CORRECTA EJECUCION. | M.L. | 30 |  |  | 0
11.6.12 | 1970 | 1 | N | SUMINISTRO E INSTALACIÓN DE SUPRESOR DE PICOS TRIFASICO DE 160KA, 220 VOLTS. INCLUYE: MATERIAL, EQUIPO, MANO DE OBRA, HERRAMIENTAS Y TODO LO NECESARIO PARA SU CORRECTA INSTALACION | PZA | 1 |  |  | 0
11.6.13 | 1980 | 1 | N | SUMINISTRO E INSTALACIÓN DE SUPRESOR DE PICOS TRIFASICO DE 90KA, 220 VOLTS. INCLUYE: MATERIAL, EQUIPO, MANO DE OBRA, HERRAMIENTAS Y TODO LO NECESARIO PARA SU CORRECTA INSTALACION | PZA | 1 |  |  | 0
11.7 | 11.7 | 0 |  | CONTACTOS NORMALES Y APAGADORES
11.7.01 | 1990 | 1 | N | CONTACTOS ATERRIZADOS DOBLES. INCLUYE: SUMINISTRO DE MATERIALES, CAJA CHALUPA DE 2" X 4" DE LAMINA GALVANIZADA MARCA FEMSA PARED GRUESA CABLE CALIBRE 10 DE COBRE TIPO THHW, CONTACTOS POLARIZADOS DE 15 AMPERES, 127 VOLTS. TAPA MARCA BTCINO O SIMILAR, COLOR SEGUN MUESTRA, TUBO CONDUIT GALVANIZADO DE 3/4" PARED GRUESA, ACARREOS, COLOCACION, SOPORTERIA, EQUIPO, HERRAMIENTA, ENCINTADO, ETIQUETADO PARA IDENTIFICACION DE CIRCUITO, DESPERDICIOS, MANO DE OBRA Y TODO LO NECESARIO PARA SU CORRECTA EJECUCION. | SAL | 23 |  |  | 0
11.7.02 | 2000 | 1 | N | APAGADOR SENCILLO EN MUROS. INCLUYE: SUMINISTROS, CARGO DIRECTO POR EL COSTO DE MANO DE OBRA Y MATERIALES REQUERIDOS, FLETE A OBRA, COLOCACION DE CAJA CHALUPA DE 2" X 4" DE LAMINA GALVANIZADA MARCA FEMSA O EQUIVALENTE EN CALIDAD, ESPECIFICACIONES Y PRECIO, CON PREVIA AUTORIZACION DE LA SUPERVISION PARED GRUESA, TUBO CONDUIT GALVANIZADO DE 3/4" PARED GRUESA, CABLEADO CALIBRE 12 THHW, APAGADOR TAPA MARCA BTCINO O EQUIVALENTE EN CALIDAD, ESPECIFICACIONES Y PRECIO, CON PREVIA AUTORIZACION DE LA SUPERVISION COLOR SEGUN MUESTRA, INSTALACION DE ACCESORIOS, ALAMBRE GUIA, CABLEADO, CORTES, ENCINTADO, EQUIPO, ACARREO, MANIOBRAS, FIJACION, NIVELACION, RANURAS NECESARIAS, RESANES, LIMPIEZA Y RETIRO DE SOBRANTES FUERA DE LA OBRA, EQUIPO DE SEGURIDAD, INSTALACIONES ESPECIFICAS, DEPRECIACION Y DEMAS CARGOS DERIVADOS DEL USO DE EQUIPO, HERRAMIENTA EN CUALQUIER NIVEL, MANO DE OBRA ESPECIALIZADA PARA LOS TRABAJOS, TODO LO NECESARIO PARA SU CORRECTA EJECUCION. | PZA | 30 |  |  | 0
11.7.03 | 2010 | 1 | N | APAGADOR TIPO VAIVEN EN MUROS. INCLUYE: SUMINISTROS, CARGO DIRECTO POR EL COSTO DE MANO DE OBRA Y MATERIALES REQUERIDOS, FLETE A OBRA, COLOCACION DE CAJA CHALUPA DE 2" X 4" DE LAMINA GALVANIZADA MARCA FEMSA O EQUIVALENTE EN CALIDAD, ESPECIFICACIONES Y PRECIO, CON PREVIA AUTORIZACION DE LA SUPERVISION PARED GRUESA, TUBO CONDUIT GALVANIZADO DE 3/4" PARED GRUESA, CABLEADO CALIBRE 12 THHW, APAGADOR TAPA MARCA BTCINO O EQUIVALENTE EN CALIDAD, ESPECIFICACIONES Y PRECIO, CON PREVIA AUTORIZACION DE LA SUPERVISION COLOR SEGUN MUESTRA, INSTALACION DE ACCESORIOS, ALAMBRE GUIA, CABLEADO, CORTES, ENCINTADO, EQUIPO, ACARREO, MANIOBRAS, FIJACION, NIVELACION, RANURAS NECESARIAS, RESANES, LIMPIEZA Y RETIRO DE SOBRANTES FUERA DE LA OBRA, EQUIPO DE SEGURIDAD, INSTALACIONES ESPECIFICAS, DEPRECIACION Y DEMAS CARGOS DERIVADOS DEL USO DE EQUIPO, HERRAMIENTA EN CUALQUIER NIVEL, MANO DE OBRA ESPECIALIZADA PARA LOS TRABAJOS, TODO LO NECESARIO PARA SU CORRECTA EJECUCION. | PZA | 2 |  |  | 0
11.8 | 11.9 | 0 |  | ALUMBRADO
11.8.01 | 2020 | 1 | N | SALIDAS ELECTRICAS PARA LUMINARIAS, EN CIELOS Y MUROS. INCLUYE: SUMINISTROS, CARGO DIRECTO POR EL COSTO DE MANO DE OBRA Y MATERIALES REQUERIDOS, COLOCACION DE CAJA DE LAMINA GALVANIZADA OCTAGONAL DE 4" MARCA FEMSA O SIMILAR PARA SALIDA DE LUMINARIA, TUBO CONDUIT GALVANIZADO DE 3/4" PARED GRUESA, ALAMBRE GUIA, CABLEADO, CORTES, DESPERDICIOS, ENCINTADO, ACARREO, FIJACION, NIVELACION, RANURAS NECESARIAS, RESANES,LIMPIEZA Y RETIRO DE SOBRANTES FUERA DE LA OBRA, EQUIPO DE SEGURIDAD, INSTALACIONES ESPECIFICAS, DEPRECIACION Y DEMAS CARGOS DERIVADOS DEL USO DE EQUIPO, HERRAMIENTA EN CUALQUIER NIVEL, TODO LO NECESARIO PARA SU CORRECTA EJECUCION. | SAL | 185 |  |  | 0
11.8.02 | 2030 | 1 | N | (L1) LUMINARIO DE EXTERIOR PARA EMPOTRAR EN PISO MARCA: MAGG MODELO: EP 120 IP 65 CLAVE: L7320-9I3 COLOR NEGRO. MEDIDAS 125 MM. FLUJO LUMINOSO TIPO LED 670 LM TEMPERATURA DE COLOR 4000° K POTENCIA: 08 W. O EQUIVALENTE EN CALIDAD Y PRECIO. INCLUYE: SUMINISTRO DE MATERIALES, FLETE A OBRA, ACARREO, MANIOBRAS, ARMADO, MONTAJE, SOPORTES, CONEXIÓN, ENCINTADO, PRUEBAS, LIMPIEZA Y RETIRO DE SOBRANTES FUERA DE OBRA, HERRAMIENTA, EQUIPO A CUALQUIER ALTURA Y NIVEL, MANO DE OBRA ESPECIALIZADA PARA LOS TRABAJOS, TODO LO NECESARIO PARA SU CORRECTA EJECUCION.(VER PLANO). | PZA | 6 |  |  | 0
11.8.03 | 2040 | 1 | N | (L-2) LUMINARIA DE SOBREPONER EN PLAFÓN DE 60 X 60 CM, TERMINADO BLANCO, VOLTAJE 100-305, POT. 40W, 4000 LM, L6056-130, MARCA MAGG O EQUIVALENTE EN CALIDAD Y ESPECIFICACIONES. INCLUYE: SUMINISTRO DE MATERIALES, FLETE A OBRA, ACARREO, MANIOBRAS, ARMADO, MONTAJE, SOPORTES, CONEXIÓN, ENCINTADO, PRUEBAS, LIMPIEZA Y RETIRO DE SOBRANTES FUERA DE OBRA, HERRAMIENTA, EQUIPO A CUALQUIER ALTURA Y NIVEL, MANO DE OBRA ESPECIALIZADA PARA LOS TRABAJOS, TODO LO NECESARIO PARA SU CORRECTA EJECUCION.(VER PLANO). | PZA | 68 |  |  | 0
11.8.04 | 2050 | 1 | N | (L-3) LUMINARIA DE SOBREPONER EN PLAFÓN, TERMINADO BLANCO, VOLTAJE, 105-140, POT. 21W, 1785 LM, 6000K-, IP50, MODELO L5073-130, MARCA MAGG O EQUIVALENTE EN CALIDAD Y ESPECIFICACIONES. INCLUYE: SUMINISTRO DE MATERIALES, FLETE A OBRA, ACARREO, MANIOBRAS, ARMADO, MONTAJE, SOPORTES, CONEXIÓN, ENCINTADO, PRUEBAS, LIMPIEZA Y RETIRO DE SOBRANTES FUERA DE OBRA, HERRAMIENTA, EQUIPO A CUALQUIER ALTURA Y NIVEL, MANO DE OBRA ESPECIALIZADA PARA LOS TRABAJOS, TODO LO NECESARIO PARA SU CORRECTA EJECUCION.(VER PLANO). | PZA | 10 |  |  | 0
11.8.05 | 2060 | 1 | N | (L-4) LUMINARIA DE SOBREPONER EN PLAFÓN, TERMINADO BLANCO, VOLTAJE 105-140, POT. 18W, 1355 LM, 6000K-, IP50, MODELO, L5072-130, MARCA MAGG O EQUIVALENTE EN CALIDAD Y ESPECIFICACIONES. INCLUYE: SUMINISTRO DE MATERIALES, FLETE A OBRA, ACARREO, MANIOBRAS, ARMADO, MONTAJE, SOPORTES, CONEXIÓN, ENCINTADO, PRUEBAS, LIMPIEZA Y RETIRO DE SOBRANTES FUERA DE OBRA, HERRAMIENTA, EQUIPO A CUALQUIER ALTURA Y NIVEL, MANO DE OBRA ESPECIALIZADA PARA LOS TRABAJOS, TODO LO NECESARIO PARA SU CORRECTA EJECUCION.(VER PLANO). | PZA | 34 |  |  | 0
11.8.06 | 2070 | 1 | N | (L-5) LUMINARIA DE SOBREPONER EN LOSA, TERMINADO BLANCO, VOLTAJE 100-305 V, POT. 25W, 2575 LM, 6000K-, IP50, MODELO, L6372-130, MARCA MAGG O EQUIVALENTE EN CALIDAD Y ESPECIFICACIONES. INCLUYE: SUMINISTRO DE MATERIALES, FLETE A OBRA, ACARREO, MANIOBRAS, ARMADO, MONTAJE, SOPORTES, CONEXIÓN, ENCINTADO, PRUEBAS, LIMPIEZA Y RETIRO DE SOBRANTES FUERA DE OBRA, HERRAMIENTA, EQUIPO A CUALQUIER ALTURA Y NIVEL, MANO DE OBRA ESPECIALIZADA PARA LOS TRABAJOS, TODO LO NECESARIO PARA SU CORRECTA EJECUCION.(VER PLANO). | PZA | 6 |  |  | 0
11.8.07 | 2080 | 1 | N | (L-6) LUMINARIA DE SOBREPONER EN LOSA, TERMINADO BLANCO, VOLTAJE 100-305 V,POT. 18W, 1845 LM, 6000K-, IP50, MODELO L6373-130, MARCA MAGG O EQUIVALENTE EN CALIDAD Y ESPECIFICACIONES. INCLUYE: SUMINISTRO DE MATERIALES, FLETE A OBRA, ACARREO, MANIOBRAS, ARMADO, MONTAJE, SOPORTES, CONEXIÓN, ENCINTADO, PRUEBAS, LIMPIEZA Y RETIRO DE SOBRANTES FUERA DE OBRA, HERRAMIENTA, EQUIPO A CUALQUIER ALTURA Y NIVEL, MANO DE OBRA ESPECIALIZADA PARA LOS TRABAJOS, TODO LO NECESARIO PARA SU CORRECTA EJECUCION.(VER PLANO). | PZA | 17 |  |  | 0
11.8.08 | 2090 | 1 | N | (L-7) TIRA LED PARA COLOCAR EN CIELO DE 3 X 12 MM, POT 24 W, IP65 MODELO 24TIRLEDRGBMVC TR5M, MARCA TECNOLITE O EQUIVALENTE EN CALIDAD Y ESPECIFICACIONES. INCLUYE: SUMINISTRO DE MATERIALES, FLETE A OBRA, ACARREO, MANIOBRAS, ARMADO, MONTAJE, SOPORTES, CONEXIÓN, ENCINTADO, PRUEBAS, LIMPIEZA Y RETIRO DE SOBRANTES FUERA DE OBRA, HERRAMIENTA, EQUIPO A CUALQUIER ALTURA Y NIVEL, MANO DE OBRA ESPECIALIZADA PARA LOS TRABAJOS, TODO LO NECESARIO PARA SU CORRECTA EJECUCION.(VER PLANO). | PZA | 4 |  |  | 0
11.8.09 | 2100 | 1 | N | (L-8) LUMINARIA EXTERIOR PARA EMPOTRAR EN MURO, POT. 50 W, 4500 LM, 6500K, IP65, MODELO ZIBAL IV DE 50W, FL 4500 6500 K, O EQUIVALENTE EN CALIDAD Y ESPECIFICACIONES. INCLUYE: SUMINISTRO DE MATERIALES, FLETE A OBRA, ACARREO, MANIOBRAS, ARMADO, MONTAJE, SOPORTES, CONEXIÓN, ENCINTADO, PRUEBAS, LIMPIEZA Y RETIRO DE SOBRANTES FUERA DE OBRA, HERRAMIENTA, EQUIPO A CUALQUIER ALTURA Y NIVEL, MANO DE OBRA ESPECIALIZADA PARA LOS TRABAJOS, TODO LO NECESARIO PARA SU CORRECTA EJECUCION.(VER PLANO). | PZA | 18 |  |  | 0
11.8.10 | 2110 | 1 | N | (L-9) LUMINARIA DE SOBREPONER EN PLAFÓN, TERMINADO BLANCO, VOLTAJE 105-140, POT. 9W, 836 LM, 6000K-, IP50, MODELO L5071-130, MARCA MAGG O EQUIVALENTE EN CALIDAD Y ESPECIFICACIONES. INCLUYE: SUMINISTRO DE MATERIALES, FLETE A OBRA, ACARREO, MANIOBRAS, ARMADO, MONTAJE, SOPORTES, CONEXIÓN, ENCINTADO, PRUEBAS, LIMPIEZA Y RETIRO DE SOBRANTES FUERA DE OBRA, HERRAMIENTA, EQUIPO A CUALQUIER ALTURA Y NIVEL, MANO DE OBRA ESPECIALIZADA PARA LOS TRABAJOS, TODO LO NECESARIO PARA SU CORRECTA EJECUCION.(VER PLANO). | PZA | 6 |  |  | 0
11.8.11 | 2120 | 1 | N | (L-10) LUMINARIA SUMERGIBLE DE EMPOTRAR EN MURO DE 8 W MARCA INTER WATER, MODELO IC1215 CON NICHO PARA MURO DE CONCRETO O EQUIVALENTE EN CALIDAD Y ESPECIFICACIONES. INCLUYE: SUMINISTRO DE MATERIALES, FLETE A OBRA, ACARREO, MANIOBRAS, ARMADO, MONTAJE, SOPORTES, CONEXIÓN, ENCINTADO, PRUEBAS, LIMPIEZA Y RETIRO DE SOBRANTES FUERA DE OBRA, HERRAMIENTA, EQUIPO A CUALQUIER ALTURA Y NIVEL, MANO DE OBRA ESPECIALIZADA PARA LOS TRABAJOS, TODO LO NECESARIO PARA SU CORRECTA EJECUCION.(VER PLANO). | PZA | 7 |  |  | 0
11.8.12 | 2130 | 1 | N | (L-11) LUMINARIA SUMERGIBLE DE EMPOTRAR EN MURO DE 8 W MARCA INTER WATER, MODELO AB-8 CON NICHO PARA MURO DE CONCRETO O EQUIVALENTE EN CALIDAD Y ESPECIFICACIONES. INCLUYE: SUMINISTRO DE MATERIALES, FLETE A OBRA, ACARREO, MANIOBRAS, ARMADO, MONTAJE, SOPORTES, CONEXIÓN, ENCINTADO, PRUEBAS, LIMPIEZA Y RETIRO DE SOBRANTES FUERA DE OBRA, HERRAMIENTA, EQUIPO A CUALQUIER ALTURA Y NIVEL, MANO DE OBRA ESPECIALIZADA PARA LOS TRABAJOS, TODO LO NECESARIO PARA SU CORRECTA EJECUCION.(VER PLANO). | PZA | 9 |  |  | 0
12 | 12 | 0 |  | AIRE ACONDICIONADO
12.1 | 12.1 | 0 |  | EQUIPOS
12.1.02 | 2150 | 1 | N | SYS 2: SUMINISTRO E INSTALACIÓN DE SISTEMA DE AIRE ACONDICIONADO VRF HITACHI PARA EL ÁREA DE TERAPIA FÍSICA, CONSTA DE 1 CONDENSADORA RAS-7.0HNSKQ Y 2 UNIDADES INTERIORES RCI-4.0FSRP, 1 TERMOSTATO PC-ARFG1-A Y 1 BRANCH E-102SN. INCLUYE: SUMINISTRO E INSTALACIÓN, TORNILLERÍA, TUBERÍA SEGÚN EL PROYECTO (VER PLANOS), PANEL (DIFUSOR), INSTALACIÓN ELÉCTRICA, TUBERÍA GPG ¾”, TUBERÍA P.V.C.” (BAJADAS EN MURO), CABLEADO 2-10, 1-12T, SOPORTERÍA PARA CONDENSADOR Y CASSETTE, UNIDAD TÉRMICA DE 2X30 A. PARA AMBOS EQUIPOS, DESCONECTADOR PARA CONDENSADOR EN AZOTEA CON CLAVIJA Y CONTACTO, TUBERIA DE COBRE Y REFRIGERANTE DEACUERDO A PROYECTO, VÁLVULAS, CONEXIONES, AISLAMIENTO EN TUBERÍAS, RANURAS Y RASANTES, HERRAMIENTA, EQUIPO, MANO DE OBRA, PRUEBAS, CONEXIONES Y TODO LO NECESARIO PARA SU CORRECTO FUNCIONAMIENTO. NOTA: LA DISTRIBUCIÓN DE LAS TUBERÍAS PUEDE VARIAR DE ACUERDO A MODIFICACIONES NO PREVISTAS EN CAMPO. | JGO | 1 |  |  | 0
12.1.03 | 2160 | 1 | N | SYS 3: SUMINISTRO E INSTALACIÓN DE SISTEMA DE AIRE ACONDICIONADO VRF HITACHI PARA EL ÁREA DE TERAPIA FÍSICA, CONSTA DE 1 CONDENSADORA RAS-3.0HNSKQ Y 1 UNIDAD INTERIOR RCI-3.0FSRP, 1 TERMOSTATO PC-ARFG1-A. INCLUYE: SUMINISTRO E INSTALACIÓN, TORNILLERÍA, TUBERÍA SEGÚN EL PROYECTO (VER PLANOS), PANEL (DIFUSOR), INSTALACIÓN ELÉCTRICA, TUBERÍA GPG ¾”, TUBERÍA P.V.C.” (BAJADAS EN MURO), CABLEADO 2-10, 1-12T, SOPORTERÍA PARA CONDENSADOR Y CASSETTE, UNIDAD TÉRMICA DE 2X30 A. PARA AMBOS EQUIPOS, DESCONECTADOR PARA CONDENSADOR EN AZOTEA CON CLAVIJA Y CONTACTO, TUBERIA DE COBRE Y REFRIGERANTE DEACUERDO A PROYECTO, VÁLVULAS, CONEXIONES, AISLAMIENTO EN TUBERÍAS, RANURAS Y RASANTES, HERRAMIENTA, EQUIPO, MANO DE OBRA, PRUEBAS, CONEXIONES Y TODO LO NECESARIO PARA SU CORRECTO FUNCIONAMIENTO. NOTA: LA DISTRIBUCIÓN DE LAS TUBERÍAS PUEDE VARIAR DE ACUERDO A MODIFICACIONES NO PREVISTAS EN CAMPO. | JGO | 1 |  |  | 0
12.1.04 | 2170 | 1 | N | SYS 4: SUMINISTRO E INSTALACIÓN DE SISTEMA DE AIRE ACONDICIONADO VRF HITACHI PARA EL ÁREA DE DISTRIBUIDOR, RECEPCIÓN DE ESTAR Y ELECTROESTIMULACIÓN, CONSTA DE 1 CONDENSADORA RAS-7.0HNSKQ Y 4 UNIDADES INTERIORES RCI-2.0FSRP, 2 TERMOSTATO PC-ARFG1-A Y 3 BRANCH E-102SN. INCLUYE: SUMINISTRO E INSTALACIÓN, TORNILLERÍA, TUBERÍA SEGÚN EL PROYECTO (VER PLANOS), PANEL (DIFUSOR), INSTALACIÓN ELÉCTRICA, TUBERÍA GPG ¾”, TUBERÍA P.V.C.” (BAJADAS EN MURO), CABLEADO 2-10, 1-12T, SOPORTERÍA PARA CONDENSADOR Y CASSETTE, UNIDAD TÉRMICA DE 2X30 A. PARA AMBOS EQUIPOS, DESCONECTADOR PARA CONDENSADOR EN AZOTEA CON CLAVIJA Y CONTACTO, TUBERIA DE COBRE Y REFRIGERANTE DEACUERDO A PROYECTO, VÁLVULAS, CONEXIONES, AISLAMIENTO EN TUBERÍAS, RANURAS Y RASANTES, HERRAMIENTA, EQUIPO, MANO DE OBRA, PRUEBAS, CONEXIONES Y TODO LO NECESARIO PARA SU CORRECTO FUNCIONAMIENTO. NOTA: LA DISTRIBUCIÓN DE LAS TUBERÍAS PUEDE VARIAR DE ACUERDO A MODIFICACIONES NO PREVISTAS EN CAMPO. | JGO | 1 |  |  | 0
12.1.05 | 2180 | 1 | N | SYS 5: SUMINISTRO E INSTALACIÓN DE SISTEMA DE AIRE ACONDICIONADO VRF HITACHI PARA EL ÁREA DE SALA POLIVALENTE CONSTA DE 1 CONDENSADORA RAS-7.0HNSKQ Y 2 UNIDADES INTERIORES RCI-4.0FSRP, 1 TERMOSTATO PC-ARFG1-A Y 1 BRANCH E-102SN. INCLUYE: SUMINISTRO E INSTALACIÓN, TORNILLERÍA, TUBERÍA SEGÚN EL PROYECTO (VER PLANOS), PANEL (DIFUSOR), INSTALACIÓN ELÉCTRICA, TUBERÍA GPG ¾”, TUBERÍA P.V.C.” (BAJADAS EN MURO), CABLEADO 2-10, 1-12T, SOPORTERÍA PARA CONDENSADOR Y CASSETTE, UNIDAD TÉRMICA DE 2X30 A. PARA AMBOS EQUIPOS, DESCONECTADOR PARA CONDENSADOR EN AZOTEA CON CLAVIJA Y CONTACTO, TUBERIA DE COBRE Y REFRIGERANTE DEACUERDO A PROYECTO, VÁLVULAS, CONEXIONES, AISLAMIENTO EN TUBERÍAS, RANURAS Y RASANTES, HERRAMIENTA, EQUIPO, MANO DE OBRA, PRUEBAS, CONEXIONES Y TODO LO NECESARIO PARA SU CORRECTO FUNCIONAMIENTO. NOTA: LA DISTRIBUCIÓN DE LAS TUBERÍAS PUEDE VARIAR DE ACUERDO A MODIFICACIONES NO PREVISTAS EN CAMPO. | JGO | 1 |  |  | 0
12.1.06 | 2190 | 1 | N | SYS 6: SUMINISTRO E INSTALACIÓN DE SISTEMA DE AIRE ACONDICIONADO VRF HITACHI PARA EL ÁREA DE SALA POLIVALENTE CONSTA DE 1 CONDENSADORA RAS-7.0HNSKQ Y 2 UNIDADES INTERIORES RCI-4.0FSRP, 1 TERMOSTATO PC-ARFG1-A Y 1 BRANCH E-102SN. INCLUYE: SUMINISTRO E INSTALACIÓN, TORNILLERÍA, TUBERÍA SEGÚN EL PROYECTO (VER PLANOS), PANEL (DIFUSOR), INSTALACIÓN ELÉCTRICA, TUBERÍA GPG ¾”, TUBERÍA P.V.C.” (BAJADAS EN MURO), CABLEADO 2-10, 1-12T, SOPORTERÍA PARA CONDENSADOR Y CASSETTE, UNIDAD TÉRMICA DE 2X30 A. PARA AMBOS EQUIPOS, DESCONECTADOR PARA CONDENSADOR EN AZOTEA CON CLAVIJA Y CONTACTO, TUBERIA DE COBRE Y REFRIGERANTE DEACUERDO A PROYECTO, VÁLVULAS, CONEXIONES, AISLAMIENTO EN TUBERÍAS, RANURAS Y RASANTES, HERRAMIENTA, EQUIPO, MANO DE OBRA, PRUEBAS, CONEXIONES Y TODO LO NECESARIO PARA SU CORRECTO FUNCIONAMIENTO. NOTA: LA DISTRIBUCIÓN DE LAS TUBERÍAS PUEDE VARIAR DE ACUERDO A MODIFICACIONES NO PREVISTAS EN CAMPO. | JGO | 1 |  |  | 0
12.1.07 | 2200 | 1 | N | SYS 7: SUMINISTRO E INSTALACIÓN DE SISTEMA DE AIRE ACONDICIONADO VRF HITACHI PARA EL ÁREA DE SALA POLIVALENTE CONSTA DE 1 CONDENSADORA RAS-3.0HNSKQ Y 1 UNIDAD INTERIOR RCI-3.0FSRP, 1 TERMOSTATO PC-ARFG1-A. INCLUYE: SUMINISTRO E INSTALACIÓN, TORNILLERÍA, TUBERÍA SEGÚN EL PROYECTO (VER PLANOS), PANEL (DIFUSOR), INSTALACIÓN ELÉCTRICA, TUBERÍA GPG ¾”, TUBERÍA P.V.C.” (BAJADAS EN MURO), CABLEADO 2-10, 1-12T, SOPORTERÍA PARA CONDENSADOR Y CASSETTE, UNIDAD TÉRMICA DE 2X30 A. PARA AMBOS EQUIPOS, DESCONECTADOR PARA CONDENSADOR EN AZOTEA CON CLAVIJA Y CONTACTO, TUBERIA DE COBRE Y REFRIGERANTE DEACUERDO A PROYECTO, VÁLVULAS, CONEXIONES, AISLAMIENTO EN TUBERÍAS, RANURAS Y RASANTES, HERRAMIENTA, EQUIPO, MANO DE OBRA, PRUEBAS, CONEXIONES Y TODO LO NECESARIO PARA SU CORRECTO FUNCIONAMIENTO. NOTA: LA DISTRIBUCIÓN DE LAS TUBERÍAS PUEDE VARIAR DE ACUERDO A MODIFICACIONES NO PREVISTAS EN CAMPO. | JGO | 1 |  |  | 0
12.1.08 | 2201 | 1 | N | MINISPLIT INVERTER X MARCA MIRAGE DE 1.5 TON. 220 V. 18,000 BTU. FRIO/CALOR COLOR BLANCO BRILLANTE MODELO INVERTER X MODELOS EMC181K Y CMC181K (EVAPORADOR Y CONDENSADOR) CON GAS REFRIGERANTE DE ALTA SEGURIDAD, DIMENSIONES DE 957 MM X 302 MM X 213, MM CONDENSADOR 770MM X 555MM X 300MM. INCLUYE: SUMINISTRO DE MATERIAL, INSTALACION, MATERIALES DE CONSUMO ( CINTAS, PEGAMENTOS, SELLADO, TORNILLERIA, TUBERIA DE OPVC C-40 DE 1" PARA DESCARGA ETC. ) CONDENSADOR, ALINEACION, TRAZO, LIMPIEZA, PRUEBAS, HERRAMIENTA, EQUIPO A CUALQUIER ALTURA Y NIVEL , MANO DE OBRA ESPECIALIZADA PARA LOS TRABAJOS Y TODO LO NECESARIO PARA SU CORRECTA EJECUCION. | PZA | 5 |  |  | 0
12.1.09 | 2202 | 1 | N | BASES PARA CONDENSADORES DEEQUIPOS MINISPLIT DE 1.5 TON, FABRICADAS CON BASTIDOR DE PER DE 2" X 2" X 4 KG., 3 TRAVESAÑOS DE 2" X 2" DISTRIBUIDOS A LO LARGO, 4 APOYOS DE 2" X 2" UBICADAS EN CADA ESQUINA, 4 PLACAS TAPON DE 3/16" DE ESPESOR EN CADA APOYO. INCLUYE: SUMINISTRO DE MATERIALES, FABRICACION, INSTALACIÓN, PREPARACION DE LA SUPERFICIE PARA ELIMINAR OXIDO, POLVO, GRASA, CON PRODUCTO DESOXIDANTE Y DESENGRASANTE, APLICAR PRIMARIO ANTICORROSIVO DE FONDO MARCA BEREL O SIMILAR SIGUIENDO LAS INSTRUCCIONES DEL FABRICANTE, CON ACABADO FINAL DE ESMALTE ALQUIDALICO PARA ACERO CON ACABADO SEMIMATE Y SECADO RAPIDO MARCA BEREL O SIMILAR, CORTES, DESPERDICIOS, COLOCACIÓN, FLETE, MANIOBRAS, ACARREOS, ANDAMIAJE, ELEVACIONES, MANO DE OBRA Y TODO LO NECESARIO PARA SU CORRECTA EJECUCION.(AJUSTAR MEDIDAS). | PZA | 5 |  |  | 0
12.2 | 11.3 | 0 |  | EXTRACTORES DE ALBERCA Y DE BAÑOS
12.2.01 | 2210 | 1 | N | (EX-01) EXTRACTOR DE AIRE CON ASPA DE 12" EN MURO MARCA AIR MASTER MODELO VAP 700 DE 43.18 X 43.18 X 38 CMS. DE PROFUNDIDAD, CAPACIDAD DE 33.97 M3/H POTENCIA DE 40 W O EQUIVALENTE EN CALIDAD Y ESPECIFICACIONES PREVIA AUTORIZACION DE LA SUPERVISION. INCLUYE: SUMINISTRO DE MATERIALES, INSTALACION, PIEZAS PARA SU CORRECTO FUNCIONAMIENTO, HERRAMIENTA, EQUIPO A CUALQUIER ALTURA Y NIVEL, DEMOLICION, RANURAS RESANES, RETIRO DEL ESCOMBRO FUERA DE LA OBRA, PRUEBAS, FLETE, MANIOBRAS, LIMPIEZA, MANO DE OBRA ESPECIALIZADA PARA LOS TRABAJOS, TODO LO NECESARIO PARA SU CORRECTA EJECUCION. POTENCIA 1/2 HP DE 110- 127 V. (SALIDA POR MURO)(VER PLANO). | PZA | 2 |  |  | 0
12.2.02 | 2220 | 1 | N | (EX-02) EXTRACTOR PARA PLAFON FALSO MARCA SOLER Y PALAU MODELO CFP 500 CON RODETE DE PALAS CURVAS ADELANTADAS MOTOR MONOFASICO CON PROTECTOR TERMICO INTEGRADO PARA OPERACIÓN CONTINUA REJILLA PLASTICA Y ACABADO EN PINTURA DE ALTA RESISTENCIA A LA CORROSION POTENCIA DE 35 W. INCLUYE: SUMINISTRO DE MATERIALES, INSTALACION, PIEZAS PARA SU CORRECTO FUNCIONAMIENTO, HERRAMIENTA, EQUIPO A CUALQUIER ALTURA Y NIVEL, RANURAS, RESANES, RETIRO DEL ESCOMBRO FUERA DE LA OBRA, PRUEBAS, FLETE, MANIOBRAS, LIMPIEZA, MANO DE OBRA ESPECIALIZADA PARA LOS TRABAJOS, TODO LO NECESARIO PARA SU CORRECTA EJECUCION.(VER PLANO). | PZA | 4 |  |  | 0
12.2.03 | 2230 | 1 | N | SUMINISTRO Y COLOCACION DE LAMINA GALVANIZADA CAL. 24 PARA ELABORACION DE REDES DE DUCTOS DE EXTRACCIÓN DE 6"X8". INCLUYE: SOPORTES, ZETAS, GRAPAS, SOPORTERIA A BASE DE UNICANAL Y VARILLA ROSACA DE 1/4", TAQUETES Y ELEMENTOS DE FIJACIÓN Y TODO LO NECESARIO PARA SU CORRECTA EJECUCION. | KG | 144 |  |  | 0
12.2.04 | 2240 | 1 | N | SUMINISTRO Y COLOCACION DE REJILLA DE EXTRACCIÓN DE 6"X8". INCLUYE: FIJACIÓN, TORNILLERIA, ELEMENTOS DE FIJACIÓN Y TODO LO NECESARIO PARA SU CORRECTA EJECUCIÓN. | PZA | 4 |  |  | 0
13 | 13 | 0 |  | INSTALACIONES ESPECIALES
13.1 | 13.1 | 0 |  | VOZ Y DATOS
13.1.01 | 2250 | 1 | N | SALIDAS EN MUROS PARA NODOS DE VOZ Y DATOS EN AREAS DE PROYECTO. INCLUYE: SUMINISTRO DE MATERIALES, CHAROLA TIPO ESCALERILLA DE 500 MM. MARCA CHAROFIL, CAJA CHALUPA DE 2" X 4" DE LAMINA GALVANIZADA MARCA FEMSA O SIMILAR PARED GRUESA, TAPA MARCA BTCINO O SIMILAR TIPO FACE PLATE COLOR SEGUN MUESTRA, CANALIZACION CON TUBERIA CONDUIT 3/4" PARED DELGADA POR PLAFON Y TUBERIA PVC VERDE 3/4" SERVICIO PESADO POR PISO, GUIADO, CABLEADO CAT 6 MARCA BELDEN O EQUIVALENTE, MODULO JACK RJ45 CATEGORIA 6A, CAJAS CUADRADAS GALVANIZADAS DE 4"X4" ESP. 1/16 EN MURO PARA INTERCONEXIÓN, ACARREOS, COLOCACION Y PRUEBAS, EQUIPO, HERRAMIENTA, ENCINTADO, DESPERDICIOS, LIMPIEZA, MANO DE OBRA Y TODO LO NECESARIO PARA SU CORRECTA EJECUCION.(CONSIDERAR 40 ML DE TUBERIA DE SALIDA). | PZA | 19 |  |  | 0
13.1.02 | 2260 | 1 | N | CHAROLA TIPO MALLA MARCA CHAROFIL DE 150 MM X 54 MM DE ALTURA DE ACERO GALVANIZADO PARA TENDIDO DE CABLES DE INSTALACIONES INCLUYE: MATERIAL, COLOCACION, MANIOBRAS, ANDAMIAJE, ACARREOS, COLOCACION, CORTES, DESPERDICIOS, EQUIPO A CUALQUIER ALTURA Y NIVEL, HERRAMIENTA, LIMPIEZA, MANO DE OBRA Y TODO LO NECESARIO PARA SU CORRECTA EJECUCION | ML | 9 |  |  | 0
13.1.03 | 2270 | 1 | N | CONSTRUCCIÓN DE REGISTRO PARA VOZ Y DATOS DE 0.60 X 0.60 M. PROFUNDIDAD VARIABLE DE MUROS DE TABIQUE ROJO COCIDO ASENTADO CON MEZCLA CEMENTO ARENA 1.5 CON ACABADO PULIDO EN EL INTERIOR CON TAPA DE 8 CMS. DE ESPESOR DE CONCRETO DE FC=150 KG/CM2 CON MARCO DE 1"X1 1/2" X 1/8" Y CONTRAMARCO DE ANGULO 3"X3". INCLUYE: MATERIALES HERRAMIENTA Y MANO DE OBRA. | PZA | 1 |  |  | 0
13.1.04 | 2280 | 1 | N | CAJA CUADRADA GALVANIZADA DE 4X4" ESP. 1/16" EN MURO. INCLUYE: SUMINISTRO DE MATERIALES, HERRAMIENTA, EQUIPO A CUALQUIER ALTURA Y NIVEL, MANO DE OBRA Y TODO LO NECESARIO PARA SU CORRECTA INSTALACIÓN.(EN MURO) | PZA | 2 |  |  | 0
13.1.05 | 2290 | 1 | N | REGISTRO DE LAMINA GALVANIZADA EN MURO PARA VOZ Y DATOS DE 0.20 MTS. X 0.20 MTS. INCLUYE:SUMINISTRO DE MATERIALES, HERRAMIENTA, EQUIPO A CUALQUIER ALTURA Y NIVEL, MANO DE OBRA Y TODO LO NECESARIO PARA SU CORRECTA EJECUCION. | PZA | 1 |  |  | 0
13.1.06 | 2300 | 1 | N | SWITCH GIBABIT POE+ ADMINISTRABLE DE 24 PUERTOS POE+ 802.3AF/AT, 10/100/1000 MBPS, 2 PUERTOS SFT PARA FIBRA OPTICA DE 1 GB, POE EXTENDIDO HASTA 250 MTS. 370 WATTS. INCLUYE: SUMINISTRO DE MATERIAL, MANIOBRAS, CABLEADO, ACARREOS, COLOCACION, CONEXIÓN Y PRUEBAS, CORTE DE CABLES, DESPERDICIOS, EQUIPO A CUALQUIER ALTURA Y NIVEL, HERRAMIENTA, LIMPIEZA, MANO DE OBRA Y TODO LO NECESARIO PARA SU CORRECTA EJECUCION. | PZA | 2 |  |  | 0
13.1.07 | 2310 | 1 | N | TRANECEPTOR MINI-GBIC SFP / DISTANCIA 1 KM / CONECTOR LC PZA DUPLEX / MUTMODO, O EQUIVALENTE EN CALIDAD Y ESPECIFICACIONES PREVIA AUTORIZACION DE LA SUPERVISION. INCLUYE. SUMINISTRO E INSTALACION MATERIAL, ACCESORIOS, INSTALACION POR PERSONAL CAPACITADO, HERRAMIENTA, PRUEBAS, EQUIPO EN CUALQUIER ALTURA Y CUALQUIER NIVEL, TODO LO NECESARIO PARA SU CORRECTA EJECUCION Y MANO DE OBRA. (VER PLANO PARA SU UBICACION). | PZA | 1 |  |  | 0
13.1.08 | 2320 | 1 | N | PANEL DE PARCHEO DE IMPACTO 110, PLANO, CATEGORIA 6, DE PZA 24 PUERTOS, 1UR, O EQUIVALENTE EN CALIDAD Y ESPECIFICACIONES PREVIA AUTORIZACION DE LA SUPERVISION. INCLUYE: SUMINISTRO E INSTALACION DE MATERIAL, ACCESORIOS, INSTALACION POR PERSONAL CAPACITADO HERRAMIENTA, PRUEBAS, EQUIPO EN CUALQUIER ALTURA Y CUALQUIER NIVEL, TODO LO NECESARIO PARA SU CORRECTA EJECUCION Y MANO DE OBRA. (VER PLANO PARA SU UBICACION). | PZA | 2 |  |  | 0
13.1.09 | 2330 | 1 | N | ORGANIZADOR DE CABLES HORIZONTAL PATCHLINK, SENCILO (SOLO PZA FRONTAL), CON TAPA EXTENDIDA, PARA RACK DE 19IN, 2UR, O EQUIVALENTE EN CALIDAD Y ESPECIFICACIONES PREVIA AUTORZACION DE LA SUPERVISION. INCLUYE: SUMINISTRO E INSTALACION, MATERIAL, ACCESORIOS, INSTALACION POR PERSONAL CAPACITADO HERRAMIENTA, PRUEBAS, EQUIPO EN CUALQUIER ALTURA Y CUALQUIER NIVEL, TODO LO NECESARIO PARA SU CORRECTA EJECUCION Y MANO DE OBRA (VER PLANO PARA SU UBICACION). | PZA | 1 |  |  | 0
13.1.10 | 2340 | 1 | N | CABLE DE PARCHEO SIM UTP CAT6A - 0.5 M AZUL, DIÁMETRO REDUCIDO (28 AWG), O EQUIVALENTE EN CALIDAD Y ESPECIFICACIONES PREVIA AUTORIZACION DE LA SUPERVISION. INCLUYE: SUMINISTRO E INSTALACION MATERIAL. ACCESORIOS, INSTALACION POR PERSONAL CAPACITADO, HERRAMIENTA, PRUEBAS, EQUIPO EN CUALQUIER ALTURA Y CUALQUIER NIVEL, TODO LO NECESARIO PARA SU CORRECTA EJECUCION Y MANO DE OBRA. (VER PLANO PARA SU UBICACION). | PZA | 34 |  |  | 0
13.1.11 | 2350 | 1 | N | UPS DE 1200VA/720W I TOPOLOGIA LINEA INTERACTIVA ENTRADA Y SALIDA 120 VCA / CLAVIJA NEMA 5-15P / 6 TOMAS NEMA 5-15R, O EQUIVALENTE EN CALIDAD Y ESPECIFICACIONES PREVIA AUTORIZACION DE LA SUPERVISION. INCLUYE: SUMINISTRO E INSTALACION MATERIAL, ACCESORIOS, INSTALACION POR PERSONAL CAPACITADO, HERRAMIENTA, PRUEBAS, EQUIPO EN CUALQUIER ALTURA Y CUALQUIER NiVEL, TODO LO NECESARIO PARA SU CORRECTA EJECUCION Y MANO DE OBRA (VER PLANO PARA SU UBICACION). | PZA | 1 |  |  | 0
13.1.12 | 2360 | 1 | N | CABLE DE FIBRA OPTICA DROP CABLE 1FO CERTIFICADO. INCLUYE: SUMINISTRO, INSTALACION Y PRUEBAS, MATERIALES, HERRAMIENTA, EQUIPO, MANO DE OBRA Y TODO LO NECESARIO PARA SU CORRECTA EJECUCION. | ML | 200 |  |  | 0
13.1.13 | 2370 | 1 | N | JUMPER DE FIBRA OPTICA MULTIMODO 50/125 0M4, LC-LC DUPLEX, OFNR (RISER) DE 2 M2TROS MARCA PANDUIT DE SYSCOM, MODELO FZ2ERLNSNM002 O EQUIVALENTE. INCLUYE. SUMINISTRO DE MATERIAL, COLOCACION, PRUEBAS, MANIOBRAS, ACARREOS, EQUIPO A CUALQUIER ALTURA Y NIVEL, HERRAMIENTA, LIMPIEZA, MANO DE OBRA Y TODO LO NECESARIO PARA SU CORRECTA EJECUCION. | PZA | 2 |  |  | 0
13.1.14 | 2371 | 1 | N | GABINETE PARA MONTAJE EN PARED CUERPO FIJO, CON 12 UNIDADES DE RACK, DE 19IN, PUERTA DE CRISTAL TEMPLADO, FABRICADO EN ACERO MARCA EPCOM MODELO SR-1912-GFP. INCLUYE: SUMINISTRO E INSTALACION MATERIAL, ACCESORIOS, INSTALACION POR PERSONAL CAPACITADO, HERRAMIENTA, PRUEBAS, EQUIPO EN CUALQUIER ALTURA Y CUALQUIER NiVEL, TODO LO NECESARIO PARA SU CORRECTA EJECUCION Y MANO DE OBRA (VER PLANO PARA SU UBICACION). | PZA | 1 |  |  | 0
13.2 | 13.2 | 0 |  | CAMARAS DE VIGILANCIA
13.2.01 | 2380 | 1 | N | (N1) CAMARA DE VIGILANCIA TIPO BALA CON LENTE MOTORIZAO DE 2.8-12MM DE DISUASION ACTIVA (ESTROBO – SIRENA), RESOLUCION DE 4 MEGAPIXELES, IR DE 40 MTS,ANALITICA DDA, AUDIO DE 2 VIAS, MARCA PROVISON ISR, MODELO I4 – 340AD-MVF O EQUIVALENTE. INCLUYE: SUMINISTRO E INSTALACION Y CONFIGURACION, MATERIAL, MANIOBRAS, ANDAMIAJE, CANALIZACION, GUIADO, CABLEADO UTP 4 PARES 23AWG CAT 6 100% COBRE, ACARREOS, COLOCACION, CORTE DE CABLES, PROVISION-ISR PR-B50JB JUNCTION BOX, DESPERDICIOS, ETIQUETACION, SOPORTE TECNICO, EQUIPO A CUALQUIER ALTURA Y NIVEL, HERRAMIENTA, LIMPIEZA, MANO DE OBRA Y TODO LO NECESARIO PARA SU CORRECTA EJECUCION. | PZA | 1 |  |  | 0
13.2.02 | 2390 | 1 | N | (N2) CAMARA DE VIGILANCIA IP TIPO DOMO-IK10, DE 8 MEGAPIXELES, IR- 40 MTS. LENTE MOTO-2.8-12MM. H.265-SMART, POE. IP67, ONVIF, DS-CARO-l28GB, AUDIO, MICROFONO ANALITICOS+RECONOCIMIENTO FACIAL, + INTELIGENCIA ARTIFICIAL (DDA) MARCA PROVISION ISR MODELO DAI-380IPE-MVF O EQUIVALENTE. INCLUYE: SUMINISTRO E INSTALACION Y CONFIGURACION, MATERIAL, MANIOBRAS, ANDAMIAJE, CANALIZACION, GUIADO, CABLEADO UTP 4 PARES 23AWG CAT 6 100% COBRE, ACARREOS, COLOCACION, CORTE DE CABLES, DESPERDICIOS, ETIQUETACION, SOPORTE TECNICO, EQUIPO A CUALQUIER ALTURA Y NIVEL, HERRAMIENTA, LIMPIEZA, MANO DE OBRA Y TODO LO NECESARIO PARA SU CORRECTA EJECUCION. | PZA | 2 |  |  | 0
13.2.03 | 2400 | 1 | N | (N3) CAMARA DE VIGILANCIA IP TIPO TIPO FISHEYE IP POE ANTIVANDALICA, SENSOR CMOS DE 1/2.9" Y LENTE DE 360° DE 1.07MM TIEMPO REAL, 30FPS, ALMACENAMIENTO LOCAL: TARJETA SD DE HASTA 128 GB, ILUMINACION IR DE 15M, AUDIO BIDIRECCIONAL, COMPRESION H.265 (HEVC), COMPATIVILIDAD CON ONVIF, DE 6 MEGAPIXELES, LENTE 360° MARCA PROVISION ISR MODELO FEI-360IPN , AUDIO, MICROFONO ANALITICOS+RECONOCIMIENTO FACIAL, + INTELIGENCIA ARTIFICIAL (DDA) MARCA PROVISION ISR MODELO DAI-380IPE-MVF O EQUIVALENTE. INCLUYE: SUMINISTRO E INSTALACION Y CONFIGURACION, MATERIAL, MANIOBRAS, ANDAMIAJE, CANALIZACION, GUIADO, CABLEADO UTP 4 PARES 23AWG CAT 6 100% COBRE, ACARREOS, COLOCACION, CORTE DE CABLES, DESPERDICIOS, ETIQUETACION, SOPORTE TECNICO, EQUIPO A CUALQUIER ALTURA Y NIVEL, HERRAMIENTA, LIMPIEZA, MANO DE OBRA Y TODO LO NECESARIO PARA SU CORRECTA EJECUCION. | PZA | 12 |  |  | 0
13.2.04 | 2410 | 1 | N | PIEZA ADITIVA A CAMÁRA DE VIGILANCIA 360° PROVISION-ISR WALL BRACKET FOR LARGE DOME CAMERA WHITE O EQUIVALENTE. INCLUYE: SUMINISTRO, INSTALACION, MATERIALES, ACARREOS, HERRAMIENTA, EQUIPO, EQUIPO A CUALQUIER ALTURA Y NIVEL, HERRAMIENTA, LIMPIEZA, MANO DE OBRA Y TODO LO NECESARIO PARA SU CORRECTA EJECUCION. | PZA | 1 |  |  | 0
13.2.05 | 2420 | 1 | N | RECEPTORES NVR 32 CANALES PROVISION ISR NVR8-32800F-16P(2U) 8MP A 25FP, 16 POE, 8DD6TB + ANALITICO RECONOCIMIENTO FACIAL. INCLUYE: SUMINISTRO DE MATERIAL, COLOCACION, MANIOBRAS, ANDAMIAJE, CANALIZACION, GUIADO, CABLEADO, ACARREOS, COLOCACION, CORTE DE CABLES, DESPERDICIOS, EQUIPO A CUALQUIER ALTURA Y NIVEL, HERRAMIENTA, LIMPIEZA, MANO DE OBRA Y TODO LO NECESARIO PARA SU CORRECTA EJECUCION. | PZA | 1 |  |  | 0
13.2.06 | 2430 | 1 | N | CAJA CUADRADA GALVANIZADA DE 4X4" ESP. 1/16" EN LOSA. INCLUYE: SUMINISTRO DE MATERIALES, HERRAMIENTA, EQUIPO A CUALQUIER ALTURA Y NIVEL, MANO DE OBRA Y TODO LO NECESARIO PARA SU CORRECTA INSTALACIÓN.(EN MURO) | PZA | 12 |  |  | 0
14 | 14 | 0 |  | EQUIPO CONTRA INCENDIOS
14.1 | 14.1 | 0 |  | DETECTORES DE HUMO
14.1.01 | 2440 | 1 | N | DETECTOR DE HUMO DIRECCIONABLE, TECNOLOGIA SK, CON BASE COLOR BLANCO, MODELO SKPHOTOW MARCA HONEYWELL, O EQUIVALENTE EN CALIDAD Y ESPECIFICACIONES PREVIA AUTORIZACION DE LA SUPERVISION. INCLUYE SUMINISTRO DE MATERIAL E INSTALACION, TUBERIA, GUIADO, CABLEADO, ACCESORIOS, INSTALACION POR PERSONAL CAPACITADO, PRUEBAS, HERRAMIENTA, EQUIPO EN CUALQUIER ALTURA Y CUALQUIER NIVEL, TODO LO NECESARIO PARA SU CORRECTA EJECUCION Y MANO DE OBRA. (VER PLANO PARA SU UBICACION). | PZA | 16 |  |  | 0
14.1.02 | 2450 | 1 | N | PANEL DE DETECCION DE INCENDIO DE HASTA 198 PUNTOS CON TECNOLOGIA SK MARCA SILENT KNIGHT BY HONEYWELL MODELO 6808 O EQUIVALENTE EN CALIDAD Y ESPECIFICACIONES PREVIA AUTORIZACION DE LA SUPERVISION. INCLUYE SUMINISTRO E INSTALACION, MATERIAL, ACCESORIOS, INSTALACION POR PERSONAL CAPACITADO, HERRAMIENTA, PRUEBAS, EQUIPO EN CUALQUIER ALTURA Y CUALQUIER NIVEL, TODO LO NECESARIO PARA SU CORRECTA EJECUCION Y MANO DE OBRA.(SOBREPUESTO A UNA ALTURA DE 1.80 MTS.) (VER PLANO PARA SU UBICACION). | PZA | 1 |  |  | 0
14.1.03 | 2460 | 1 | N | DISPOSITIVO DE PROTECCION CONTRA SOBRETENSIONES DE 120 VCA, PARA PANELES DE ALARMA DE INCENDIO, MODELO DTK-120HW MARCA DITEK O EQUIVALENTE EN CALIDAD Y ESPECIFICACIONES PREVIA AUTORIZACION DE LA SUPERVISION. INCLUYE SUMINISTRO E INSTALACION, MATERIAL, ACCESORIOS, INSTALACION POR PERSONAL CAPACITADO, HERRAMIENTA, PRUEBAS, EQUIPO EN CUALQUIER ALTURA Y CUALQUIER NIVEL, TODO LO NECESARIO PARA SU CORRECTA EJECUCION Y MANO DE OBRA. (VER PLANO PARA SU UBICACION). | PZA | 1 |  |  | 0
14.1.04 | 2470 | 1 | N | BATERIA DE RESPALDO UL DE 12 V 18AH / IDEAL PARA SISTEMAS DE DETECCION DE INCENDIOS / TERMINALES TIPO NB MODELO PS-12180-F2 MARCA POWER SONIC O EQUIVALENTE EN CALIDAD Y ESPECIFICACIONES PREVIA AUTORIZACION DE LA SUPERVISION. INCLUYE SUMINISTRO E INSTALACION, MATERIAL, ACCESORIOS, INSTALACION POR PERSONAL CAPACITADO, HERRAMIENTA, PRUEBAS, EQUIPO EN CUALQUIER ALTURA Y CUALQUIER NIVEL, TODO LO NECESARIO PARA SU CORRECTA EJECUCION Y MANO DE OBRA. (VER PLANO PARA SU UBICACION). | PZA | 1 |  |  | 0
14.1.05 | 2480 | 1 | N | SIRENA CON LAMPARA ESTROBOSCOPICA, MONTAJE DE TECHO NIVEL DE CANDELAS SELECCIONABLES, COLOR ROJO, MODELO PC2-RL MARCA HONEYWELL O EQUIVALENTE EN CALIDAD Y ESPECIFICACIONES PREVIA AUTORIZACION DE LA SUPERVISION. INCLUYE SUMINISTRO E INSTALACION, MATERIAL, ACCESORIOS, INSTALACION POR PERSONAL CAPACITADO, HERRAMIENTA, PRUEBAS, EQUIPO EN CUALQUIER ALTURA Y CUALQUIER NIVEL, TODO LO NECESARIO PARA SU CORRECTA EJECUCION Y MANO DE OBRA. (VER PLANO PARA SU UBICACION). (UBICADA A UNA ALTURA DE 2.20 MTS.) | PZA | 2 |  |  | 0
14.1.06 | 2490 | 1 | N | ESTACION MANUAL DE EMERGENCIA DIRECCIONABLE CON TECNOLOGIA SK, DOBLE ACCION UBICADO A UNA ALTURA DE FIRME A 1.10 MTS. INCLUYE: SUMINISTRO DE MATERIAL, INSTALACION, HERRAMIENTA, EQUIPO A CUALQUIER ALTURA Y NIVEL CON PERSONAL ESPECIALIZADO PARA LOS TRABAJOS, MANO DE OBRA Y TOSO LO NECESARIO PARA SU CORRECTA EJECUCION. | PZA | 2 |  |  | 0
14.2 | 14.2 | 0 |  | SISTEMA CONTRA INCENDIOS
14.2.02 | 2510 | 1 | N | GABINETE CONTRA INCENDIO CON MANGUERA DE 30 MTS. CON CHIFLÓN 2" MEDIDAS 85 X 88 X 21 CMS. MODELO 30 ME. DE TIPO SOBREPONER (PERO DEBERA SER EMPOTRADO EN MURO). INCLUYE EXTINTOR MANUAL DE CO2 CON CAPACIDAD DE 6 KG, SOPORTE TIPO LIBRO CON MANOMETRO DE GLICERINA DE 2" DE CARATULA, O EQUIVALENTE EN CALIDAD Y ESPECIFICACIONES PREVIA AUTORIZACION DE LA SUPERVISION. INCLUYE: VALVULAS Y CONEXIONES, VALVULA ANGULAR 2" PARA MANOMETRO, SUMINISTRO E INSTALACION, MATERIAL, ACCESORIOS, INSTALACION POR PERSONAL CAPACITADO, HERRAMIENTA, PRUEBAS, EQUIPO EN CUALQUIER ALTURA Y CUALQUIER NIVEL, TODO LO NECESARIO PARA SU CORRECTA EJECUCION Y MANO DE OBRA. (VER PLANO PARA SU UBICACION). | PZA | 2 |  |  | 0
14.2.03 | 2520 | 1 | N | ALAMBRE 2X16 AWG COLOR ROJO TIPO FPLR, CL2R, C (UL) FT4 PARA APLICACIONES EN SISTEMAS DE DETECCION DE INCENDIO MODELO 4311-1004/1000 MARCA HONEYWELL O EQUIVALENTE EN CALIDAD Y ESPECIFICACIONES PREVIA AUTORIZACION DE LA SUPERVISION. INCLUYE: SUMINISTRO E INSTALACION, MATERIAL, ACCESORIOS, INSTALACION POR PERSONAL CAPACITADO, HERRAMIENTA, PRUEBAS, EQUIPO EN CUALQUIER ALTURA Y NIVEL, MANO DE OBRA Y TODO LO NECESARIO PARA SU CORRECTA EJECUCION. (HACIA CENTRO DE MONITOREO, VER PROYECTO). | ML | 400 |  |  | 0
15 | 15 | 0 |  | ACABADOS
15.1 | 15.1 | 0 |  | CIELOS
15.1.01 | 2530 | 1 | N | PLAFÓN RÍGIDO A BASE DE CANAL LISTÓN CALIBRE 26 @24" (LONGITUD MÁXIMA), CANALETA DE CARGA 1-1/2" CAL. 22 A CADA 1.22 M ENTRE ELLAS, COLGANTES DE ALAMBRE GALVANIZADO NO. 12 CON SEPARACIÓN MÁXIMA DE 4', CON HOJA DE YESO 1/2" MARCA USG TIPO TABLAROCA FIRECODE TIPO C CLAVE: TBFC13244 O EQUIVALENTE. INCLUYE: SUMINISTRO DE MATERIAL, COLOCACION, HERRAMIENTA, EQUIPO, ELEMENTOS DE FIJACION, ESTRUCTURA DE SOPORTE, TORNILLOS, TAQUETES, PIJAS, ACARREOS, CORTES, DESPERDICIOS, COLOCACION, MANO DE OBRA CON PERSONAL ESPECIALIZADO PARA LA EJECUCION DE LOS TRABAJOS Y TODO LO NECESARIO PARA SU CORRECTA EJECUCION.(VER PLANO). | M2 | 549.5 |  |  | 0
15.1.02 | 2540 | 1 | N | PLAFÓN REGISTRABLE MARCA PANEL REY MODELO CLEAN REY PLAFÓN REGISTRABLE DE 2'X2' ( 61 CMS. x 61 CMS.) ESPESOR 1/2" (1.27 CMS.) MODELO CLEAN REY UL G222O MARCA PANEL REY COLOR BLANCO EQUIVALENTE, CON SISTEMA DE SUSPENSIÓN 15/16" (24 MM) COLOR BLANCO. INCLUYE: SUMINISTRO DE MATERIAL, COLOCACION, HERRAMIENTA, EQUIPO, ELEMENTOS DE FIJACION, ESTRUCTURA DE SOPORTE, TORNILLOS, TAQUETES, PIJAS, ACARREOS, CORTES, DESPERDICIOS, COLOCACION, MANO DE OBRA CON PERSONAL ESPECIALIZADO PARA LA EJECUCION DE LOS TRABAJOS Y TODO LO NECESARIO PARA SU CORRECTA EJECUCION.(VER PLANO). | M2 | 57.25 |  |  | 0
15.1.03 | 2550 | 1 | N | PLAFÓN RÍGIDO A BASE DE CANAL LISTÓN CALIBRE 26@24" (LONGITUD MÁXIMA), CANALETA DE CARGA 1-1/2" CAL. 22 A CADA 1.22 M ENTRE ELLAS, COLGANTES DE ALAMBRE GALVANIZADO NO. 12 CON SEPARACIÓN MÁXIMA DE 4', CON HOJA DE YESO 1/2" MARCA PANEL REY MODELO GUARD REY O EQUIVALENTE. INCLUYE: SUMINISTRO DE MATERIAL, COLOCACION, HERRAMIENTA, EQUIPO, ELEMENTOS DE FIJACION, ESTRUCTURA DE SOPORTE, TORNILLOS, TAQUETES, PIJAS, ACARREOS, CORTES, DESPERDICIOS, COLOCACION, MANO DE OBRA CON PERSONAL ESPECIALIZADO PARA LA EJECUCION DE LOS TRABAJOS Y TODO LO NECESARIO PARA SU CORRECTA EJECUCION.(VER PLANO). | M2 | 53.15 |  |  | 0
15.1.04 | 2560 | 1 | N | PINTURA EMULSIONADA 100 % ACRILICA EN CIELOS MARCA SHERWIN WILLIAMS TIPO A-100 MATE ULTRA DURACION O EQUIVALENTE EN CALIDAD, ESPECIFICACIONES Y PRECIO, CON PREVIA AUTORIZACION DE LA SUPERVISION, DOS MANOS COLOR SEGUN MUESTRA. INCLUYE: SUMINISTRO DE MATERIAL, COLOCACION, PROTECCIÓN A AREAS ADYACENTES, RESANES DONDE SEA NECESARIO ANTES DE APLICACION DE PINTURA, SELLADOR PRIMARIO MARCA SHERWIN WILLIAMS O EQUIVALENTE EN CALIDAD, ESPECIFICACIONES Y PRECIO, CON PREVIA AUTORIZACION DE LA SUPERVISION, ANDAMIOS, DESPERDICIOS, HERRAMIENTA, EQUIPO A CUALQUIER ALTURA Y NIVEL, MATERIAL DE CONSUMO, MANO DE OBRA CON PERSONAL ESPECIALIZADO PARA LA EJECUCION DE LOS TRABAJOS, LIMPIEZA Y TODO LO NECESARIO PARA SU CORRECTA EJECUCIÓN. | M2 | 694.5 |  |  | 0
15.1.05 | 2570 | 1 | N | PINTURA ESMALTE ANTICORROSIVA BASE AGUA MULTISUPERFICIES INTERIORES Y EXTERIORES MARCA COMEX MODELO ACQUA 100 TOTAL COLOR CEPILLO 001-02 O EQUIVALENTE EN CALIDAD Y ESPECIFICACIONES CON PREVIA AUTORIZACION DE LA SUPERVISION (APLICACION EN PLAFON GUARD REY). INCLUYE: SUMINISTRO DE MATERIAL, COLOCACION, PROTECCIÓN A AREAS ADYACENTES, RESANES DONDE SEA NECESARIO ANTES DE APLICACION DE PINTURA, ANDAMIOS, DESPERDICIOS, HERRAMIENTA, EQUIPO A CUALQUIER ALTURA Y NIVEL, MATERIAL DE CONSUMO, MANO DE OBRA CON PERSONAL ESPECIALIZADO PARA LA EJECUCION DE LOS TRABAJOS, LIMPIEZA Y TODO LO NECESARIO PARA SU CORRECTA EJECUCIÓN. | M2 | 53.15 |  |  | 0
15.2 | 15.2 | 0 |  | MUROS
15.2.01 | 2580 | 1 | N | PINTURA EMULSIONADA 100 % ACRILICA EN MUROS INTERIORES MARCA SHERWIN WILLIAMS TIPO A-100 MATE ULTRA DURACION O EQUIVALENTE EN CALIDAD Y ESPECIFICACIONES CON PREVIA AUTORIZACION DE LA SUPERVISION, DOS MANOS COLOR 7005 PURE WHITE. INCLUYE: SUMINISTRO DE MATERIAL, COLOCACION, PROTECCIÓN A AREAS ADYACENTES, RESANES DONDE SEA NECESARIO ANTES DE APLICACION DE PINTURA, SELLADOR PRIMARIO MARCA SHERWIN WILLIAMS O EQUIVALENTE EN CALIDAD, ESPECIFICACIONES Y PRECIO, CON PREVIA AUTORIZACION DE LA SUPERVISION, ANDAMIOS, DESPERDICIOS, HERRAMIENTA, EQUIPO A CUALQUIER ALTURA Y NIVEL, MATERIAL DE CONSUMO, MANO DE OBRA CON PERSONAL ESPECIALIZADO PARA LA EJECUCION DE LOS TRABAJOS, LIMPIEZA Y TODO LO NECESARIO PARA SU CORRECTA EJECUCIÓN. | M2 | 1083.6 |  |  | 0
15.2.02 | 2590 | 1 | N | PINTURA EN MUROS EXTERIORES IMPERMEABILIZANTE Y AISLANTE MARCA WEATHERFLECT DE NANOTECNOLOGÍA O EQUIVALENTE EN CALIDAD Y ESPECIFICACIONES PREVIA AUTORIZACION DE LA SUPERVISION. INCLUYE SUMINISTRO DE MATERIAL, APLICACION PREVIA LIMPIEZA DE MURO CON AGUA A PRESIÓN, SELLADOR ACRÍLICO, 2 MANOS DE PINTURA, LA PRIMERA MANO DE PINTURA CON UN TIEMPO DE SECADO DE 24 HORAS PARA APLICACIÓN DE LA SEGUNDA MANO, ACARREOS, ELEVACIONES, ANDAMIOS, DESPERDICIOS, CONSUMIBLES, HERRAMIENTA, EQUIPO A CUALQUIER ALTURA Y NIVEL, MANO DE OBRA, Y TODO LO NECESARIO PARA SU CORRECTA EJECUCION. | M2 | 1568.55 |  |  | 0
15.2.03 | 2600 | 1 | N | PINTURA ESMALTE ANTICORROSIVA BASE AGUA MULTISUPERFICIES INTERIORES Y EXTERIORES MARCA COMEX MODELO ACQUA 100 TOTAL COLOR CEPILLO 001-02 O EQUIVALENTE EN CALIDAD Y ESPECIFICACIONES CON PREVIA AUTORIZACION DE LA SUPERVISION. INCLUYE: SUMINISTRO DE MATERIAL, COLOCACION, PROTECCIÓN A AREAS ADYACENTES, RESANES DONDE SEA NECESARIO ANTES DE APLICACION DE PINTURA, ANDAMIOS, DESPERDICIOS, HERRAMIENTA, EQUIPO A CUALQUIER ALTURA Y NIVEL, MATERIAL DE CONSUMO, MANO DE OBRA CON PERSONAL ESPECIALIZADO PARA LA EJECUCION DE LOS TRABAJOS, LIMPIEZA Y TODO LO NECESARIO PARA SU CORRECTA EJECUCIÓN. | M2 | 66.85 |  |  | 0
15.2.04 | 2610 | 1 | N | RECUBRIMIENTO EN MURO RECTIFICADO MARCA DUNE MODELO ALTEA COLOR ANIS DE 30 CMS. X 7.5 CMS RECTIFICADO O EQUIVALENTE EN CALIDAD, ESPECIFICACIONES Y PRECIO, CON PREVIA AUTORIZACION DE LA SUPERVISION, COLOCADO A 2 MM. DE SEPARACION, ASENTADO CON ADHESIVO PORCELANICO MARCA CREST O EQUIVALENTE EN CALIDAD ESPECIFICACIONES Y PRECIO, DE 1 CMS. DE ESPESOR EN AREA DE PROYECTO. INCLUYE: SUMINISTRO DE MATERIALES, NIVELACION DE LA SUPERFICIE CON MORTERO CEM-ARENA PROP. 1:4 ACABADO FINO, MAXIMO DE 3 CMS. DE ESPESOR, EMBOQUILLADO, CORTES, DESPERDICIOS, ACARREOS, HERRAMIENTA, MATERIAL DE CONSUMO, EQUIPO A CUALQUIER ALTURA Y CUALQUIER NIVEL, LIMPIEZA, MANO DE OBRA CON PERSONAL ESPECIALIZADO PARA LA EJECUCION DE LOS TRABAJOS Y TODO LO NECESARIO PARA SU CORRECTA EJECUCION.(VER PLANO DE ACABADOS). | M2 | 70.1 |  |  | 0
15.2.05 | 2620 | 1 | N | RECUBRIMIENTO EN MURO RECTIFICADO MARCA DUNE MODELO ALTEA COLOR TALCO DE 30 CMS. X 7.5 CMS RECTIFICADO O EQUIVALENTE EN CALIDAD, ESPECIFICACIONES Y PRECIO, CON PREVIA AUTORIZACION DE LA SUPERVISION, COLOCADO A 2 MM. DE SEPARACION, ASENTADO CON ADHESIVO PORCELANICO MARCA CREST O EQUIVALENTE EN CALIDAD ESPECIFICACIONES Y PRECIO, DE 1 CMS. DE ESPESOR EN AREA DE PROYECTO. INCLUYE: SUMINISTRO DE MATERIALES, NIVELACION DE LA SUPERFICIE CON MORTERO CEM-ARENA PROP. 1:4 ACABADO FINO, MAXIMO DE 3 CMS. DE ESPESOR, EMBOQUILLADO, CORTES, DESPERDICIOS, ACARREOS, HERRAMIENTA, MATERIAL DE CONSUMO, EQUIPO A CUALQUIER ALTURA Y CUALQUIER NIVEL, LIMPIEZA, MANO DE OBRA CON PERSONAL ESPECIALIZADO PARA LA EJECUCION DE LOS TRABAJOS Y TODO LO NECESARIO PARA SU CORRECTA EJECUCION.(VER PLANO DE ACABADOS). | M2 | 68.3 |  |  | 0
15.2.06 | 2630 | 1 | N | PISO PORCELANATO RECTIFICADO MARCA CESANTONI MODELO LEIGHTON COLOR LEIGHTON LIGHT DE 60 CMS. X 120 CMS O EQUIVALENTE EN CALIDAD, ESPECIFICACIONES, CON PREVIA AUTORIZACION DE LA SUPERVISION, COLOCADO A 2 MM. DE SEPARACION, ASENTADO CON ADHESIVO PORCELANICO MARCA CREST O EQUIVALENTE EN CALIDAD ESPECIFICACIONES Y PRECIO, DE 1 CMS. DE ESPESOR EN AREA DE PROYECTO. INCLUYE: SUMINISTRO DE MATERIALES, NIVELACION DE LA SUPERFICIE CON MORTERO CEM-ARENA PROP. 1:4 ACABADO FINO, MAXIMO DE 3 CMS. DE ESPESOR, EMBOQUILLADO, CORTES, DESPERDICIOS, ACARREOS, HERRAMIENTA, MATERIAL DE CONSUMO, EQUIPO A CUALQUIER ALTURA Y CUALQUIER NIVEL, LIMPIEZA, MANO DE OBRA CON PERSONAL ESPECIALIZADO PARA LA EJECUCION DE LOS TRABAJOS Y TODO LO NECESARIO PARA SU CORRECTA EJECUCION.(VER PLANO DE ACABADOS). | M2 | 0.75 |  |  | 0
15.2.07 | 2640 | 1 | N | MOSAICO VENECIANO DE 2 CMS. X 2 CMS. CMS. CON 4 MM DE ESPESOR MARCA KOLORINES LINEA KUARZO MODELO BACALAR O EQUIVALENTE EN CALIDAD, ESPECIFICACIONES CON PREVIA AUTORIZACION DE LA SUPERVISION, COLOCADO A 2 MM. DE SEPARACION, ASENTADO CON ADHESIVO CREST REFORZADO AZULEJO VENECIANO O EQUIVALENTE EN CALIDAD ESPECIFICACIONES PREVIA AUTORIZACIONN DE LA SUPERVISION. INCLUYE: SUMINISTRO DE MATERIALES, NIVELACION DE LA SUPERFICIE CON MORTERO CEM-ARENA PROP. 1:4 ACABADO FINO, MAXIMO DE 3 CMS. DE ESPESOR, APLICAR MEMBRANA IMPERMEABLE Y AISLANTE DE GRIETAS TEXRITE HYDRO-RITE FS MARCA CEMIX O EQUIVALENTE ANTES DE LA COLOCACION DEL AZULEJO, EMBOQUILLADO, CORTES, DESPERDICIOS, ACARREOS, HERRAMIENTA, MATERIAL DE CONSUMO, EQUIPO A CUALQUIER ALTURA Y CUALQUIER NIVEL, LIMPIEZA, MANO DE OBRA CON PERSONAL ESPECIALIZADO PARA LA EJECUCION DE LOS TRABAJOS Y TODO LO NECESARIO PARA SU CORRECTA EJECUCION.(VER PLANO DE ACABADOS). | M2 | 33.3 |  |  | 0
15.2.08 | 2650 | 1 | N | MOSAICO VENECIANO DE 2 CMS. X 2 CMS. CMS. CON 4 MM DE ESPESOR MARCA KOLORINES LINEA KUARZO MODELO INDIGO O EQUIVALENTE EN CALIDAD, ESPECIFICACIONES CON PREVIA AUTORIZACION DE LA SUPERVISION, COLOCADO A 2 MM. DE SEPARACION, ASENTADO CON ADHESIVO CREST REFORZADO AZULEJO VENECIANO O EQUIVALENTE EN CALIDAD ESPECIFICACIONES PREVIA AUTORIZACIONN DE LA SUPERVISION. INCLUYE: SUMINISTRO DE MATERIALES, NIVELACION DE LA SUPERFICIE CON MORTERO CEM-ARENA PROP. 1:4 ACABADO FINO, MAXIMO DE 3 CMS. DE ESPESOR, APLICAR MEMBRANA IMPERMEABLE Y AISLANTE DE GRIETAS TEXRITE HYDRO-RITE FS MARCA CEMIX O EQUIVALENTE ANTES DE LA COLOCACION DEL AZULEJO, EMBOQUILLADO, CORTES, DESPERDICIOS, ACARREOS, HERRAMIENTA, MATERIAL DE CONSUMO, EQUIPO A CUALQUIER ALTURA Y CUALQUIER NIVEL, LIMPIEZA, MANO DE OBRA CON PERSONAL ESPECIALIZADO PARA LA EJECUCION DE LOS TRABAJOS Y TODO LO NECESARIO PARA SU CORRECTA EJECUCION.(VER PLANO DE ACABADOS). | M2 | 22.25 |  |  | 0
15.3 | 15.3 | 0 |  | PISOS
15.3.01 | 2660 | 1 | N | PISO PORCELANATO RECTIFICADO MARCA CESANTONI MODELO LEIGHTON COLOR LIGHT DE 60 CMS. X 120 CMS O EQUIVALENTE EN CALIDAD, ESPECIFICACIONES, CON PREVIA AUTORIZACION DE LA SUPERVISION, COLOCADO A 2 MM. DE SEPARACION, ASENTADO CON ADHESIVO PORCELANICO MARCA CREST O EQUIVALENTE EN CALIDAD ESPECIFICACIONES Y PRECIO, DE 1 CMS. DE ESPESOR EN AREA DE PROYECTO. INCLUYE: SUMINISTRO DE MATERIALES, NIVELACION DE LA SUPERFICIE CON MORTERO CEM-ARENA PROP. 1:4 ACABADO FINO, MAXIMO DE 3 CMS. DE ESPESOR, EMBOQUILLADO, CORTES, DESPERDICIOS, ACARREOS, HERRAMIENTA, MATERIAL DE CONSUMO, EQUIPO A CUALQUIER ALTURA Y CUALQUIER NIVEL, LIMPIEZA, MANO DE OBRA CON PERSONAL ESPECIALIZADO PARA LA EJECUCION DE LOS TRABAJOS Y TODO LO NECESARIO PARA SU CORRECTA EJECUCION.(VER PLANO DE ACABADOS). | M2 | 722.55 |  |  | 0
15.3.02 | 2670 | 1 | N | MOSAICO VENECIANO DE 2 CMS. X 2 CMS. CMS. CON 4 MM DE ESPESOR MARCA KOLORINES LINEA KUARZO MODELO BACALAR O EQUIVALENTE EN CALIDAD, ESPECIFICACIONES CON PREVIA AUTORIZACION DE LA SUPERVISION, COLOCADO A 2 MM. DE SEPARACION, ASENTADO CON ADHESIVO CREST REFORZADO AZULEJO VENECIANO O EQUIVALENTE EN CALIDAD ESPECIFICACIONES PREVIA AUTORIZACIONN DE LA SUPERVISION. INCLUYE: SUMINISTRO DE MATERIALES, NIVELACION DE LA SUPERFICIE CON MORTERO CEM-ARENA PROP. 1:4 ACABADO FINO, MAXIMO DE 3 CMS. DE ESPESOR, APLICAR MEMBRANA IMPERMEABLE Y AISLANTE DE GRIETAS TEXRITE HYDRO-RITE FS MARCA CEMIX O EQUIVALENTE ANTES DE LA COLOCACION DEL AZULEJO, EMBOQUILLADO, CORTES, DESPERDICIOS, ACARREOS, HERRAMIENTA, MATERIAL DE CONSUMO, EQUIPO A CUALQUIER ALTURA Y CUALQUIER NIVEL, LIMPIEZA, MANO DE OBRA CON PERSONAL ESPECIALIZADO PARA LA EJECUCION DE LOS TRABAJOS Y TODO LO NECESARIO PARA SU CORRECTA EJECUCION.(VER PLANO DE ACABADOS). | M2 | 36.95 |  |  | 0
15.3.03 | 2680 | 1 | N | MOSAICO VENECIANO DE 2 CMS. X 2 CMS. CMS. CON 4 MM DE ESPESOR MARCA KOLORINES LINEA KUARZO MODELO INDIGO O EQUIVALENTE EN CALIDAD, ESPECIFICACIONES CON PREVIA AUTORIZACION DE LA SUPERVISION, COLOCADO A 2 MM. DE SEPARACION, ASENTADO CON ADHESIVO CREST REFORZADO AZULEJO VENECIANO O EQUIVALENTE EN CALIDAD ESPECIFICACIONES PREVIA AUTORIZACIONN DE LA SUPERVISION. INCLUYE: SUMINISTRO DE MATERIALES, NIVELACION DE LA SUPERFICIE CON MORTERO CEM-ARENA PROP. 1:4 ACABADO FINO, MAXIMO DE 3 CMS. DE ESPESOR, APLICAR MEMBRANA IMPERMEABLE Y AISLANTE DE GRIETAS TEXRITE HYDRO-RITE FS MARCA CEMIX O EQUIVALENTE ANTES DE LA COLOCACION DEL AZULEJO, EMBOQUILLADO, CORTES, DESPERDICIOS, ACARREOS, HERRAMIENTA, MATERIAL DE CONSUMO, EQUIPO A CUALQUIER ALTURA Y CUALQUIER NIVEL, LIMPIEZA, MANO DE OBRA CON PERSONAL ESPECIALIZADO PARA LA EJECUCION DE LOS TRABAJOS Y TODO LO NECESARIO PARA SU CORRECTA EJECUCION.(VER PLANO DE ACABADOS). | M2 | 8.3 |  |  | 0
15.3.04 | 2690 | 1 | N | ZOCLO PORCELANICO RECTIFICADO MARCA CESANTONI MODELO LEIGHTON COLOR LEIGHTON LIGHT DE 120 CMS. X 10 CMS O EQUIVALENTE EN CALIDAD, ESPECIFICACIONES CON PREVIA AUTORIZACION DE LA SUPERVISION, COLOCADO A 2 MM. DE SEPARACION, ASENTADO CON ADHESIVO PORCELANICO MARCA CREST O EQUIVALENTE EN CALIDAD ESPECIFICACIONES Y PRECIO, DE 1 CMS. DE ESPESOR EN AREA DE PROYECTO. INCLUYE: SUMINISTRO DE MATERIALES, NIVELACION, EMBOQUILLADO, CORTES, DESPERDICIOS, REMATES, ACARREOS, LIMPIEZA, RETIRO DE SOBRANTES DENTRO Y FUERA DE LA OBRA, HERRAMIENTA, MATERIAL DE CONSUMO, EQUIPO A CUALQUIER ALTURA Y CUALQUIER NIVEL, MANO DE OBRA CON PERSONAL ESPECIALIZADO PARA LA EJECUCION DE LOS TRABAJOS Y TODO LO NECESARIO PARA SU CORRECTA EJECUCION.(VER PLANO DE ACABADOS). | ML | 223.16 |  |  | 0
15.3.05 | 2700 | 1 | N | ZOCLO VINILICO COLOR NEGRO DE 10 CMS DE ALTURA MARCA VINYLASA MODELO 66491X O EQUIVALENTE EN CALIDAD Y ESPECIFICACIONES PREVIA AUTORIZACION DE LA SUPERVISION. INCLUYE: SUMINISTRO DE MATERIAL, ADHESIVO EL RECOMENDADO POR EL FABRICANTE, ACARREO, FLETE, MATERIAL, LIMPIEZA DE LA SUPERFICIE, CORTES, DESPERDICIOS, REMATES, LIMPIEZA, RETIRO DE LOS SOBRANTES DENTRO Y FUERA DE LA OBRA, HERRAMIENTA, EQUIPO EN CUALQUIER ALTURA Y CUALQUIER NIVEL, MANO DE OBRA Y TODO LO NECESARIO PARA SU CORRECTA EJECUCION. (VER PLANO DE ACABADOS). | ML | 44.77 |  |  | 0
16 | 16 | 0 |  | CANCELERIA
16.1 | 16.1 | 0 |  | VENTANAS DE ALUMINO
16.1.01 | 2710 | 1 | N | (VEN-01) VENTANA CORREDIZA DE 0.80 MTS. X 0.40 MTS. DE ALTURA A BASE DE PERFIL DE ALUMINIO DE 3"COLOR NEGRO MARCA CUPRUM LINEA EUROVENT CLASSIC SERIE 70 O EQUIVALENTE EN CALIDAD, ESPECIFICACIONES, CON PREVIA AUTORIZACION DE LA SUPERVISION, CON VIDRIO ESMERILADO DE 6MM. INCLUYE: SUMINISTRO DE MATERIALES, FLETE, MANIOBRAS, INSTALACION, EMPAQUES, MOSQUITERO DE FIBRA DE VIDRIO, TORNILLERIA, HERRAJES, ELEMENTOS DE FIJACION, EQUIPO A CUALQUIER ALTURA Y NIVEL, MANO DE OBRA CON PERSONAL ESPECIALIZADO PARA LA EJECUCION DE LOS TRABAJOS Y TODO LO NECESARIO PARA SU CORRECTA EJECUCION. (VER DETALLE EN PLANOS) ( VERIFICAR MEDIDAS EN OBRA). |  | 0.32 |  |  | 0
16.1.02 | 2720 | 1 | N | (VEN- 02) VENTANA CORREDIZA DE 1.20 MTS. X 1.80 MTS. DE ALTURA A BASE DE PERFIL DE ALUMINIO DE 3" COLOR NEGRO MARCA CUPRUM LINEA EUROVENT CLASSIC SERIE 70 O EQUIVALENTE EN CALIDAD, ESPECIFICACIONES Y PRECIO, CON PREVIA AUTORIZACION DE LA SUPERVISION, CON VIDRIO TEMPLADO CLARO DE 6MM. INCLUYE: SUMINISTRO DE MATERIALES, FLETE, MANIOBRAS, INSTALACION, EMPAQUES, MOSQUITERO DE FIBRA DE VIDRIO, TORNILLERIA, HERRAJES, ELEMENTOS DE FIJACION, EQUIPO A CUALQUIER ALTURA Y NIVEL, MANO DE OBRA CON PERSONAL ESPECIALIZADO PARA LA EJECUCION DE LOS TRABAJOS Y TODO LO NECESARIO PARA SU CORRECTA EJECUCION. (VER DETALLE EN PLANOS) ( VERIFICAR MEDIDAS EN OBRA). | M2 | 19.44 |  |  | 0
16.1.03 | 2730 | 1 | N | (VEN-03) VENTANA CORREDIZA DE 1.40 MTS. X 1.20 MTS. DE ALTURA A BASE DE PERFIL DE ALUMINIO 3" COLOR NEGRO MARCA CUPRUM LINEA EUROVENT CLASSIC SERIE 70 O EQUIVALENTE EN CALIDAD, ESPECIFICACIONES, CON VIDRIO CLARO DE 6MM. INCLUYE: SUMINISTRO DE MATERIALES, FLETE, MANIOBRAS, INSTALACION, EMPAQUES, MOSQUITERO DE FIBRA DE VIDRIO, TORNILLERIA, HERRAJES, ELEMENTOS DE FIJACION, EQUIPO A CUALQUIER ALTURA Y NIVEL, MANO DE OBRA CON PERSONAL ESPECIALIZADO PARA LA EJECUCION DE LOS TRABAJOS Y TODO LO NECESARIO PARA SU CORRECTA EJECUCION. (VER DETALLE EN PLANOS) ( VERIFICAR MEDIDAS EN OBRA). | M2 | 16.8 |  |  | 0
16.1.04 | 2740 | 1 | N | (VEN-04) VENTANA CORREDIZA DE 1.80 MTS. X 0.60 MTS. DE ALTURA A BASE DE PERFIL DE ALUMINIO 3" COLOR NEGRO MARCA CUPRUM LINEA EUROVENT CLASSIC SERIE 70 O EQUIVALENTE EN CALIDAD, ESPECIFICACIONES, CON PREVIA AUTORIZACION DE LA SUPERVISION, CON VIDRIO TEMPLADO CLARO DE 6MM. INCLUYE: SUMINISTRO DE MATERIALES, FLETE, MANIOBRAS, INSTALACION, EMPAQUES, MOSQUITERO DE FIBRA DE VIDRIO, TORNILLERIA, HERRAJES, ELEMENTOS DE FIJACION, EQUIPO A CUALQUIER ALTURA Y NIVEL, MANO DE OBRA CON PERSONAL ESPECIALIZADO PARA LA EJECUCION DE LOS TRABAJOS Y TODO LO NECESARIO PARA SU CORRECTA EJECUCION. (VER DETALLE EN PLANOS) ( VERIFICAR MEDIDAS EN OBRA). | M2 | 6.48 |  |  | 0
16.1.05 | 2750 | 1 | N | (VEN- 05) VENTANA FIJA DE 1.20 MTS. X 1.80 MTS. DE ALTURA A BASE DE PERFIL DE ALUMINIO DE 3" COLOR NEGRO MARCA CUPRUM LINEA EUROVENT CLASSIC SERIE 70 O EQUIVALENTE EN CALIDAD, ESPECIFICACIONES Y PRECIO, CON PREVIA AUTORIZACION DE LA SUPERVISION, CON VIDRIO TEMPLADO CLARO DE 6MM. INCLUYE: SUMINISTRO DE MATERIALES, FLETE, MANIOBRAS, INSTALACION, EMPAQUES, MOSQUITERO DE FIBRA DE VIDRIO, TORNILLERIA, HERRAJES, ELEMENTOS DE FIJACION, EQUIPO A CUALQUIER ALTURA Y NIVEL, MANO DE OBRA CON PERSONAL ESPECIALIZADO PARA LA EJECUCION DE LOS TRABAJOS Y TODO LO NECESARIO PARA SU CORRECTA EJECUCION. (VER DETALLE EN PLANOS) ( VERIFICAR MEDIDAS EN OBRA). | M2 | 4.32 |  |  | 0
16.2 | 16.2 | 0 |  | CANCELES DE ALUMINO
16.2.01 | 2760 | 1 | N | (CAN-01) CANCEL FIJO Y PUERTA A BASE DE PERFIL DE ALUMINIO DE 3" DE ESPESOR COLOR NEGRO MARCA CUPRUM O EQUIVALENTE EN CALIDAD, ESPECIFICACIONES, CON PREVIA AUTORIZACION DE LA SUPERVISION, EN VANO DE 3.80 MTS. DE ANCHO Y 3.00 MTS. DE ALTO CON VIDRIO TEMPLADO CLARO DE 9 MM (INCLUYE PUERTA DOBLE BATIENTE CON MARCO PERITRAL Y VIDRIO TEMPLADO DE 2.40 MTS. DE ANCHO X 2.20 MTS. DE ALTURA). INCLUYE: SUMINISTRO DE MATERIALES, FLETE, MANIOBRAS, INSTALACION, ACCESORIOS, EMPAQUES, AGARREDERA DE 22 X3.1 CMS. COLOR PLATA MARCA RISH MODELO 8125 O EQUIVELENTE EN CALIDAD Y ESPECIFICACIONES, CERRADURA COLOR BLANCO MARCA PHILIPS AS-90, BISAGRA- PIVOTE MARCA ASSA ABLOY O EQUIVALENTE, HERRAJES MARCA HERRALUM O EQUIVALENTE EN CALIDAD Y ESPECIFICACIONES, TORNILLERIA, ELEMENTOS DE FIJACION, EQUIPO A CUALQUIER ALTURA Y NIVEL, MANO DE OBRA CON PERSONAL ESPECIALIZADO PARA LA REALIZACION DELOS TRABAJOS Y TODO LO NECESARIO PARA SU CORRECTA EJECUCION. (VER DETALLE EN PLANOS) ( VERIFICAR MEDIDAS EN OBRA ANTES DE SU FABRICACION). | M2 | 11.41 |  |  | 0
16.2.03 | 2780 | 1 | N | (CAN-03) CANCEL FIJO Y PUERTA A BASE DE PERFIL DE ALUMINIO DE 3" DE ESPESOR COLOR NEGRO MARCA CUPRUM O EQUIVALENTE EN CALIDAD, ESPECIFICACIONES, CON PREVIA AUTORIZACION DE LA SUPERVISION, EN VANO DE 2.35 MTS. DE ANCHO Y 2.50 MTS. DE ALTO CON VIDRIO TEMPLADO CLARO DE 9 MM (INCLUYE PUERTA SENCILLA BATIENTE CON MARCO PERIMETRAL Y VIDRIO TEMPLADO DE 1.20 MTS. DE ANCHO X 2.20 MTS. DE ALTURA). INCLUYE: SUMINISTRO DE MATERIALES, FLETE, MANIOBRAS, INSTALACION, ACCESORIOS, EMPAQUES, AGARREDERA DE 22 X3.1 CMS. COLOR PLATA MARCA RISH MODELO 8125 O EQUIVELENTE EN CALIDAD Y ESPECIFICACIONES, CERRADURA COLOR BLANCO MARCA PHILIPS AS-90, BISAGRA- PIVOTE MARCA ASSA ABLOY O EQUIVALENTE, HERRAJES MARCA HERRALUM O EQUIVALENTE EN CALIDAD Y ESPECIFICACIONES, TORNILLERIA, ELEMENTOS DE FIJACION, EQUIPO A CUALQUIER ALTURA Y NIVEL, MANO DE OBRA CON PERSONAL ESPECIALIZADO PARA LA REALIZACION DELOS TRABAJOS Y TODO LO NECESARIO PARA SU CORRECTA EJECUCION. (VER DETALLE EN PLANOS) ( VERIFICAR MEDIDAS EN OBRA ANTES DE SU FABRICACION). | M2 | 5.87 |  |  | 0
16.2.04 | 2790 | 1 | N | (CAN-04) CANCEL FIJO Y PUERTA A BASE DE PERFIL DE ALUMINIO DE 3" DE ESPESOR COLOR NEGRO MARCA CUPRUM O EQUIVALENTE EN CALIDAD, ESPECIFICACIONES, CON PREVIA AUTORIZACION DE LA SUPERVISION, EN VANO DE 3.15 MTS. DE ANCHO Y 2.50 MTS. DE ALTO CON VIDRIO TEMPLADO CLARO DE 9 MM (INCLUYE PUERTA SENCILLA BATIENTE CON MARCO PERIMETRAL Y VIDRIO TEMPLADO DE 1.20 MTS. DE ANCHO X 2.20 MTS. DE ALTURA). INCLUYE: SUMINISTRO DE MATERIALES, FLETE, MANIOBRAS, INSTALACION, ACCESORIOS, EMPAQUES, AGARREDERA DE 22 X3.1 CMS. COLOR PLATA MARCA RISH MODELO 8125 O EQUIVELENTE EN CALIDAD Y ESPECIFICACIONES, CERRADURA COLOR BLANCO MARCA PHILIPS AS-90, BISAGRA- PIVOTE MARCA ASSA ABLOY O EQUIVALENTE, HERRAJES MARCA HERRALUM O EQUIVALENTE EN CALIDAD Y ESPECIFICACIONES, TORNILLERIA, ELEMENTOS DE FIJACION, EQUIPO A CUALQUIER ALTURA Y NIVEL, MANO DE OBRA CON PERSONAL ESPECIALIZADO PARA LA REALIZACION DELOS TRABAJOS Y TODO LO NECESARIO PARA SU CORRECTA EJECUCION. (VER DETALLE EN PLANOS) ( VERIFICAR MEDIDAS EN OBRA ANTES DE SU FABRICACION). | M2 | 15.76 |  |  | 0
16.2.05 | 2800 | 1 | N | (CAN-05) CANCEL FIJO Y PUERTA A BASE DE PERFIL DE ALUMINIO DE 3" DE ESPESOR COLOR NEGRO MARCA CUPRUM O EQUIVALENTE EN CALIDAD, ESPECIFICACIONES, CON PREVIA AUTORIZACION DE LA SUPERVISION, EN VANO DE 3.15 MTS. DE ANCHO Y 2.50 MTS. DE ALTO CON VIDRIO TEMPLADO CLARO DE 9 MM (INCLUYE PUERTA SENCILLA BATIENTE CON MARCO PERIMETRAL Y VIDRIO TEMPLADO DE 1.20 MTS. DE ANCHO X 2.20 MTS. DE ALTURA). INCLUYE: SUMINISTRO DE MATERIALES, FLETE, MANIOBRAS, INSTALACION, ACCESORIOS, EMPAQUES, AGARREDERA DE 22 X3.1 CMS. COLOR PLATA MARCA RISH MODELO 8125 O EQUIVELENTE EN CALIDAD Y ESPECIFICACIONES, CERRADURA COLOR BLANCO MARCA PHILIPS AS-90, BISAGRA- PIVOTE MARCA ASSA ABLOY O EQUIVALENTE, HERRAJES MARCA HERRALUM O EQUIVALENTE EN CALIDAD Y ESPECIFICACIONES, TORNILLERIA, ELEMENTOS DE FIJACION, EQUIPO A CUALQUIER ALTURA Y NIVEL, MANO DE OBRA CON PERSONAL ESPECIALIZADO PARA LA REALIZACION DELOS TRABAJOS Y TODO LO NECESARIO PARA SU CORRECTA EJECUCION. (VER DETALLE EN PLANOS) ( VERIFICAR MEDIDAS EN OBRA ANTES DE SU FABRICACION). | M2 | 15.76 |  |  | 0
16.3 | 16.3 | 0 |  | PUERTAS DE ALUMINIO
16.3.01 | 2810 | 1 | N | (P-03) PUERTA DOBLE CON MARCO A BASE DE PERFIL DE ALUMINIO ANODIZADO DE 3" DE ESPESOR COLOR NEGRO MARCA CUPRUM LINEA EUROVENT SERIE 70 O EQUIVALENTE EN CALIDAD, ESPECIFICACIONES CON PREVIA AUTORIZACION DE LA SUPERVISION EN VANO DE 2.40 MTS. DE ANCHO Y 2.20 MTS. DE ALTO CON VIDRIO TEMPLADO CLARO DE 9 MM Y MARCO PERIMETRAL DE ALUMINIO DE 3". INCLUYE: SUMINISTRO DE MATERIALES, FLETE, MANIOBRAS, INSTALACION, ACCESORIOS, EMPAQUES, AGARREDERA DE 22 X3.1 CMS. COLOR PLATA MARCA RISH MODELO 8125 O EQUIVELENTE EN CALIDAD Y ESPECIFICACIONES, CERRADURA COLOR BLANCO MARCA PHILLIPS AS-90 O EQUIVALENTE , BISAGRA-PIVOTE MARCA ASSA ABLOY, TORNILLERIA, ELEMENTOS DE FIJACION, EQUIPO A CUALQUIER ALTURA Y NIVEL, MANO DE OBRA CON PERSONAL ESPECIALIZADO PARA LA REALIZACION DELOS TRABAJOS Y TODO LO NECESARIO PARA SU CORRECTA EJECUCION. (VER DETALLE EN PLANOS) (VERIFICAR MEDIDAS EN OBRA ANTES DE SU FABRICACION). | M2 | 10.6 |  |  | 0
16.3.02 | 2811 |  |  | PUERTA INTERIOR SENCILLA A BASE DE PERFIL DE ALUMINIO ANODIZADO DE 3" DE ESPESOR COLOR NEGRO MARCA CUPRUM LINEA EUROVENT SERIE 70 O EQUIVALENTE EN CALIDAD, ESPECIFICACIONES Y PRECIO, CON PREVIA AUTORIZACION DE LA SUPERVISION, DE 1.20 MTS. DE ANCHO Y 2.20 MTS. DE ALTO CON VIDRIO TEMPLADO CLARO DE 9 MM. INCLUYE: SUMINISTRO DE MATERIALES, FLETE, MANIOBRAS, INSTALACION, HERRAJES, ACCESORIOS, EMPAQUES, CIERRAPUERTAS, BISAGRA SUPERIOR, AGARREDERA DE 22 X3.1 CMS. COLOR PLATA MARCA RISH MODELO 8125, CERRADURA DOBLE PARA CRISTAL MARCA ALIS MODELO CJ9301 O EQUIVALENTE,BISAGRAS Y HERRAJES MARCA HERRALUM O EQUIVALENTE EN CALIDAD Y ESPECIFICACIONES, TORNILLERIA, ELEMENTOS DE FIJACION, EQUIPO A CUALQUIER ALTURA Y NIVEL, MANO DE OBRA CON PERSONAL ESPECIALIZADO PARA LA REALIZACION DELOS TRABAJOS Y TODO LO NECESARIO PARA SU CORRECTA EJECUCION.(VER DETALLE EN PLANOS) (VERIFICAR MEDIDAS EN OBRA ANTES DE SU FABRICACION). | M2 | 5.28 |  |  | 0
16.4 | 16.4 | 0 |  | CELOSIA DE ALUMINIO
16.4.01 | 2820 | 1 | N | CELOSIA FIJA A BASE DE PERFIL DE ALUMINIO DE 3" COLOR BRONCE OSCURO MARCA CUPRUM LINEA EUROVENT CLASSIC SERIE 70 O EQUIVALENTE EN CALIDAD, ESPECIFICACIONES, CON PREVIA AUTORIZACION DE LA SUPERVISION. INCLUYE: SUMINISTRO DE MATERIALES, FLETE, MANIOBRAS, INSTALACION, TORNILLERIA, HERRAJES, ELEMENTOS DE FIJACION, EQUIPO A CUALQUIER ALTURA Y NIVEL, MANO DE OBRA CON PERSONAL ESPECIALIZADO PARA LA EJECUCION DE LOS TRABAJOS Y TODO LO NECESARIO PARA SU CORRECTA EJECUCION. (VER PLANO DETALLES) ( VERIFICAR MEDIDAS EN OBRA ANTES DE SU FABRICACION). | M2 | 11 |  |  | 0
17 | 17 | 0 |  | CARPINTERIA
17.1 | 17.1 | 0 |  | PUERTAS
17.1.01 | 2830 | 1 | N | (P-01) PUERTA SENCILLA EN CLARO DE 1.20 MTS X 2.20 MTS. DE ALTURA, DE MADERA SOLIDA DE PINO DE 3.5 CMS. DE ESPESOR, ACABADO PINTURA ESMALTE MARCA SHERWIN WILLIAMS COLOR SW 7530 BEIGE BARCELONA O SIMILAR (VER MUESTRA APROBADA POR LA SUPERVISION). INCLUYE: SUMINISTRO DE MATERIALES, FLETE, MANIOBRAS, INSTALACION, MARCO DE MADERA Y CHAMBRANAS CON MISMO ACABADO DE LA PUERTA, BISAGRAS, TORNILLERIA, ELEMENTOS DE FIJACION, CHAPA DE MANIJA MARCA DEFIANT MODELO MANHATTAN ACABADO ACERO NIQUEL SATINADO DE 21 CMS. X 9.8 CMS. O EQUIVALENTE EN CALIDAD, HERRAMIENTA, EQUIPO A CUALQUIER ALTURA Y NIVEL, MANO DE OBRA Y TODO LO NECESARIO PARA SU CORRECTA EJECUCION. (VER DETALLE EN PLANOS) (VERIFICAR MEDIDAS EN OBRA ANTES DE SU FABRICACION). | M2 | 31.8 |  |  | 0
17.1.02 | 2840 | 1 | N | (P-02) PUERTA DOBLE EN CLARO DE 1.20 MTS X 2.20 MTS. DE ALTURA, DE MADERA SOLIDA DE PINO DE 3.5 CMS. DE ESPESOR, ACABADO PINTURA ESMALTE MARCA SHERWIN WILLIAMS COLOR SW 7530 BEIGE BARCELONA O SIMILAR (VER MUESTRA APROBADA POR LA SUPERVISION). INCLUYE: SUMINISTRO DE MATERIALES, FLETE, MANIOBRAS, INSTALACION, MARCO DE MADERA Y CHAMBRANAS CON MISMO ACABADO DE LA PUERTA, BISAGRAS, TORNILLERIA, ELEMENTOS DE FIJACION, CHAPA DE MANIJA MARCA DEFIANT MODELO MANHATTAN ACABADO ACERO NIQUEL SATINADO DE 21 CMS. X 9.8 CMS. O EQUIVALENTE EN CALIDAD, HERRAMIENTA, EQUIPO A CUALQUIER ALTURA Y NIVEL, MANO DE OBRA Y TODO LO NECESARIO PARA SU CORRECTA EJECUCION. (VER DETALLE EN PLANOS) (VERIFICAR MEDIDAS EN OBRA ANTES DE SU FABRICACION). | M2 | 5.3 |  |  | 0
17.2 | 17.2 | 0 |  | MUEBLES DE CARPINTERÍA
17.2.03 | 2870 | 1 | N | (MOB_03) MUEBLE EN LINEA RECTA HORIZONTAL INFERIOR DE 2.45 MTS DE LARGO X 0.80 MTS DE ALTURA DE PISO HASTA LA PARTE SUP. DE CUBIERTA X 0.60 MTS. DE PROFUNDIDAD, CON 2 GABINETES CON PUERTAS ABATIBLES, 2 GABINETES CON 3 CAJONES CADA UNO, FABRICADO A BASE DE MDP (RH) MELAMINA VESTO DE 30 MM MARCA ARAUCO COLOR NOUGAT O EQUIVALENTE EN CALIDAD Y ESPECIFICACIONES CON PREVIA AUTORIZACION DE LA SUPERVISION. INCLUYE: SUMINISTRO DE MATERIAL, FABRICACION, INSTALACION, CAJONES SENTADOS SOBRE CORREDERAS DE EXTENCION, BISAGRAS OCULTAS, TOPES TRANSPARENTES, SELLADO POR TODOS LADOS, JALADERAS SEGUN MUESTRA APROBADA POR SUPERVISION, HERRAJES, HERRAMIENTA, EQUIPO A CUALQUIER ALTURA Y NIVEL, MANO DE OBRA, TODO LO NECESARIO PARA SU CORRECTA EJECUCION. (VER PLANO DE DETALLES) (VERIFICAR MEDIDAS EN OBRA ANTES DE SU FABRICACION). | PZA | 1 |  |  | 0
18 | 18 | 0 |  | HERRERIA
18.1 | 18.1 | 0 |  | PUERTA PARA SALIDA DE EMERGENCIA
18.1.01 | 2890 | 1 | N | (P-04) PUERTA SENCILLA DE EMERGENCIA EN VANO DE 1.40 MTS. X 2.20 MTS. MARCA DOORLOCK O EQUIVALENTE EN CALIDAD Y ESPECIFICACIONES, A BASE DE 2 HOJAS CIEGAS EN ACERO ROLADO EN FRIO CAL 18 CON BARRA DE EMPUJE ANTIPANICO HORIZONTAL CON CERRADURA PARA APERTURA EXTERIOR DE LLAVE DE PUNTOS CON MARCO METALICO EN 2 PIEZAS CAL. 16 DE LAMINA ROLADA EN FRIO ACABADO PINTURA HORNEADA GRIS, CADA HOJA RELLENAS DE LANA MINERAL DE ALTA RESISTENCIA BISAGRAS CON CIERRE HERMETICO, CON SELLO PERIMETRAL ENTRE MARCO Y PUERTA O EQUIVALENTE EN CALIDAD Y ESPECIFICACIONES PREVIA AUTORIZACION DE LA SUPERVISION. INCLUYE: SUMINISTRO DE MATERIAL, FLETE, MANIOBRAS INSTALACION, HERRAJES, TORNILLERIA, ELEMENTOS DE FIJACION, HERRAMIENTA, EQUIPO EN CUALQUIER ALTURA Y CUALQUIER NIVEL, MANO DE OBRA Y TODO LO NECESARIO PARA SU CORRECTA EJECUCION. (VER DETALLE EN PLANOS), (VERIFICAR MEDIDAS EN OBRA ANTES DE SU FABRICACION). | PZA | 1 |  |  | 0
18.1 | 18.1 | 0 |  | PUERTA PARA SUBESTACION
18.1.01 | 2900 | 1 | N | PUERTA DOBLE CON FIJO TIPO LOUVER A BASE DE ALUMINIO ANODIZADO NATURAL DE 3" EN CLARO DE 3.00 MTS. X 2.20 MTS. DE VENTILACION INDUSTRIAL, FUNCIONAMIENTO DOBLE HACIA AFUERA, CON ALETAS FIJAS A 30° GRADOS, CON MARCO DE ALUMINIO EXTRUIDO DE 0.06" DE ESPESOR, ARMADA CON TAPA UNION Y MODULO DE LOUVER EN UNA SOLA PIEZA. INCLUYE: SUMINISTRO DE MATERIALES, FLETE, MANIOBRAS, INSTALACION, BISAGRAS, TORNILLERIA, ELEMENTOS DE FIJACION, CHAPA Y CERRADURA PARA PUERTA TIPO LOUVER, HERRAMIENTA, EQUIPO A CUALQUIER ALTURA Y NIVEL, MANO DE OBRA Y TODO LO NECESARIO PARA SU CORRECTA EJECUCION. (VERIFICAR MEDIDAS EN OBRA ANTES DE SU FABRICACION). | PZA | 1 |  |  | 0
18.2 | 18.2 | 0 |  | PASAMANOS, BARANDAL DE ESCALERA,
18.2.01 | 2910 | 1 | N | (HER-01) PASAMANOS A BASE DE TUBO DE ACERO INOXIDABLE DE 4 CMS. DE DIAMETRO EN ACERO AISI 304 CON SOPORTE DE TUBO DE 2" EMPOTRADO AL MURO. INCLUYE: SUMINISTRO DE MATERIAL, MANIOBRAS, CORTES DESPERDICIOS, COLOCACION, SOLDADURA, HERRAMIENTA, EQUIPO A CUALQUIER ALTURA Y NIVEL, RANURAS, RESANES Y TODO LO NECESARIO PARA SU CORRECTA EJECUCION. (VER PLANO DE DETALLES) (VERIFICAR MEDIDAS EN OBRA ANTES DE SU FABRICACION). | ML | 13.77 |  |  | 0
18.2.02 | 2920 |  |  | (HER-02) BARANDAL DE 0.90 MTS. DE ALTURA A BASE DE 3 LINEAS DE TUBOS DE ACERO INOXIDABLE DE 4 CMS. DE DIAMETRO EN ACERO AISI 304 CON SOPORTES VERTICALES DE TUBOS DE 4" SOLDADOS CADA UNO A PLACA DE ACERO DE 10 CMS X 10 CMS. DE 5/8" DE 124.49 KG/M2 CON 4 ANCLAS DE 1/4" BAJO PLACA, ENBEBIDAS EN EL CONCRETO. INCLUYE: SUMINISTRO DE MATERIAL, MANIOBRAS, CORTES, DESPERDICIOS, COLOCACION, SOLDADURA, HERRAMIENTA, EQUIPO A CUALQUIER ALTURA Y NIVEL RANURAS, RESANES Y TODO LO NECESARIO PARA SU CORRECTA EJECUCION. (VER PLANO DE DETALLES) (VERIFICAR MEDIDAS EN OBRA ANTES DE SU FABRICACION). | ML | 17 |  |  | 0
18.3 | 17.3 | 0 |  | REJA, PROTECTORES DE VENTANAS
18.3.01 | 2930 |  |  | REJA DE 9.20 MTS. DE LONGITUD X 1.60 MTS. DE ALTURA A BASE DE PER DE 2" X 2" DE 4.54 KG/M EN LA FORMA VERTICAL Y 2 SOLERAS DE 1/4" X 4" DE 2.54 KG/M EN LA FORMA HORIZONTAL SUPERIOR E INFERIOR, UNA PLACA DE ACERO A CADA 3.00 MTS. DE 10 CMS X 10 CMS. DE 5/8" DE 124.49 KG/M2 CON 4 ANCLAS DE 1/4" BAJO PLACA, ENBEBIDAS EN EL CONCRETO. INCLUYE: SUMINISTRO DE MATERIAL, FLETE, MANIOBRAS, CORTES, DESPERDICIOS, COLOCACION, SOLDADURA, HERRAMIENTA, EQUIPO A CUALQUIER ALTURA Y NIVEL RANURAS, RESANES Y TODO LO NECESARIO PARA SU CORRECTA EJECUCION. (VER PLANO DE DETALLES) (VERIFICAR MEDIDAS EN OBRA ANTES DE SU FABRICACION). | PZA | 1 |  |  | 0
18.3.02 | 2940 |  |  | PUERTA DE REJA DE 1.70 MTS. DE LONGITUD X 2.50 MTS. DE ALTURA A BASE DE PER DE 2" X 2" DE 4.54 KG/M EN LA FORMA VERTICAL Y 3 SOLERAS DE 1/4" X 4" DE 2.54 KG/M EN LA FORMA HORIZONTAL SUPERIOR, INFERIOR Y CENTRAL. INCLUYE: SUMINISTRO DE MATERIAL, FLETE, MANIOBRAS, CORTES, DESPERDICIOS, COLOCACION, SOLDADURA, ANCLAJE A MUROS, PASADOR, HERRAMIENTA, EQUIPO A CUALQUIER ALTURA Y NIVEL RANURAS, RESANES Y TODO LO NECESARIO PARA SU CORRECTA EJECUCION. (VER PLANO DE DETALLES) (VERIFICAR MEDIDAS EN OBRA ANTES DE SU FABRICACION). | PZA | 1 |  |  | 0
18.3.03 | 2950 | 1 | N | PROTECTOR DE VENTANAS EN VANO DE 1.20 MTS. X 2.00 MTS. A BASE DE PERFILES PTR DE ACERO VERTICALES DE 1" X 1" DE 1.62 KG./M SOLDADAS A SOLERAS DE 1" X 3/8" DE 1.90 KG/M EN FORMA DE MARCO, ACABADO EN PINTURA BASE ANTICORROSIVA (1 MANO) Y PINTURA CALIDAD AUTOMOTRIZ MARCA SHERWIN WILLIAMS COLOR BLANCO. INCLUYE: SUMINISTRO DE MATERIALES, FABRICACION, FLETE, MANIOBRAS, INSTALACION, CORTES, DESPERDICIOS, SOLDADURA, HERRAMIENTA, EQUIPO A CUALQUIER ALTURA Y NIVEL MANO DE OBRA Y TODO LO NECESARIO PARA SU CORRECTA EJECUCION. (VERIFICAR MEDIDAS EN OBRA ANTES DE SU FABRICACION ) (VER DETALLE EN PLANOS). (TIPO H-01) | M2 | 14.4 |  |  | 0
18.3.04 | 2960 | 1 | N | PROTECTOR DE VENTANAS EN VANO DE 1.40 MTS. X 1.20 MTS. A BASE DE PERFILES PTR DE ACERO VERTICALES DE 1" X 1" DE 1.62 KG./M SOLDADAS A SOLERAS DE 1" X 3/8" DE 1.90 KG/M EN FORMA DE MARCO, ACABADO EN PINTURA BASE ANTICORROSIVA (1 MANO) Y PINTURA CALIDAD AUTOMOTRIZ MARCA SHERWIN WILLIAMS COLOR BLANCO. INCLUYE: SUMINISTRO DE MATERIALES, FABRICACION, FLETE, MANIOBRAS, INSTALACION, CORTES, DESPERDICIOS, SOLDADURA, HERRAMIENTA, EQUIPO A CUALQUIER ALTURA Y NIVEL MANO DE OBRA Y TODO LO NECESARIO PARA SU CORRECTA EJECUCION. (VERIFICAR MEDIDAS EN OBRA ANTES DE SU FABRICACION ) (VER DETALLE EN PLANOS). (TIPO H-02) | M2 | 10.08 |  |  | 0
19 | 19 | 0 |  | IMPERMEABILIZACION
19.1 | 19.1 | 0 |  | IMPERMEABILIZACION DE AZOTEA Y PRETILES
19.1.01 | 2970 | 1 | N | IMPERMEABILIZACION DE ASFALTO MODIFICADO SBS MARCA CHOVATEK PROFESIONAL COLOR GRIS O SIMILAR EN AREA DE LOSA Y PRETIL, CON REFUERZO DE MEMBRANA POLIESTER DE 5MM DE ESPESOR, DIEZ AÑOS DE GARANTIA, TERMOFUSIONADA, CON ACABADO EN CARA SUPERIOR DE GRAVILLA ESMALTADA , ACABADO INFERIOR DE POLIETILENO TERMOFUNDIBLE, REMATADA Y SELLADA SOBRE BASES DE EQUIPOS Y CHAFLANES. INCLUYE: SUMINISTRO DE MATERIALES, SELLADO DE GRIETAS, EN JUNTAS, PRETIL Y DONDE SEA NECESARIO, LECHEREADO, HERRAMIENTA, EQUIPO EN CUALQUIER ALTURA Y CUALQUIER NIVEL, EQUIPO DE SEGURIDAD, LIMPIEZA. MANO DE OBRA Y TODO LO NECESARIO PARA SU CORRECTA EJECUCION. | M2 | 532.9 |  |  | 0
20 | 20 | 0 |  | SEÑALETICA
20.1 | 20.1 | 0 |  | SEÑALIZACION
20.1.01 | 2980 | 1 | N | SEÑALAMIENTO INFORMATIVO INTERIOR DE 20 CMS. DE ANCHO X 40 CMS. DE ALTO, BASADO EN LAS NORMAS OFICIALES, DISEÑADO CON VINIL ADHERIBLE CON TINTA NORMAL O FOTO LUMINICENSIA MEDIDAS VARIABLES SEGÚN EL ESPACIO Y DISEÑO APROBADO POR SUPERVISION. INCLUYE: SUMINISTRO, INSTALACION, ACCESORIOS, EQUIPO, HERRAMIENTA, MANO DE OBRA Y TODO LO NECESARIO PARA SU CORRECTA INSTALACION. (VER PLANO). | PZA | 21 |  |  | 0
20.1.02 | 2990 | 1 | N | SEÑALAMIENTO INFORMATIVO INTERIOR PARA INDICAR EQUIPO CONTRA INCENDIO DE 30 CMS. DE ANCHO X 20 CMS. DE ALTO, BASADO EN LAS NORMAS OFICIALES, DISEÑADO CON VINIL ADHERIBLE CON TINTA NORMAL O FOTO LUMINICENSIA MEDIDAS VARIABLES SEGÚN EL ESPACIO Y DISEÑO APROBADO POR SUPERVISION. INCLUYE: SUMINISTRO, INSTALACION, ACCESORIOS, EQUIPO, HERRAMIENTA, MANO DE OBRA Y TODO LO NECESARIO PARA SU CORRECTA INSTALACION. (VER PLANO). | PZA | 8 |  |  | 0
21 | 21 | 0 |  | OBRA EXTERIOR
21.1 | 21.1 | 0 |  | BANQUETA
21.1.01 | 2800 | 1 | N | BANQUETA DE 12 CM DE ESPESOR DE CONCRETO PREMEZCLADO EN PLANTA, F'c=200 KG/CM2, T.M.A. 3/4", CON MALLA ELECTROSOLDADA 6X6-10/10, CON JUNTAS DE EXPANSION CADA 1.20M, ACABADO FLOTEADO. INCLUYE: MATERIALES, EXCAVACIÓN, CIMBRA, DESCIMBRA, COMPENSACION Y NIVELACION DEL TERRENO, COMPACTADO DE LA SUPERFICIE AL 95% DE SU PVSM, CURADO CON MEMBRANA, HERRAMIENTA, MANO DE OBRA Y EQUIPO. | M2 | 63 |  |  | 0
21.2 | 21.2 | 0 |  | JARDINERIA, ARBORIZACION
21.2.01 | 2710 | 1 | N | PASTO EN ROLLO SAN AGUSTIN O EQUIVALENTE EN CALIDAD Y ESPECIFICACIONES PREVIA AUTORIZACION DE LA SUPERVISION. INCLUYE: SUMINISTRO, FLETE, ACARREO, MANIOBRAS, HERRAMIENTA, EQUIPO A CUALQUIER ALTURA Y NIVEL, MANO DE OBRA Y TODO LO NECESARIO PARA SU CORRECTA EJECUCION. | M2 | 109.2 |  |  | 0
21.2.02 | 2720 | 1 | N | TIERRA VEGETAL. INCLUYE: SUMINISTRO Y EXTENDIDO EN CAPAS DE 20 CMS DE ESPESOR, CON ARENA Y MATERIAL ORGANICO EN PROPORCIÓN 50-30-20, VOLUMEN MEDIDO EN SECCION, HERRAMIENTA, EQUIPO A CUALQUIER ALTURA Y NIVEL, MANO DE OBRA Y TODO LO NECESARIO PARA SU COREECTA EJECUCION. | M3 | 21.84 |  |  | 0
21.2.03 | 2730 | 1 | N | PLANTADO DE PASTO EN ROLLO TIPO SAN AGUSTIN O EQUIVALENTE EN CALIDAD Y ESPECIFICACIONES PREVIA AUTORIZACION DE LA SUPERVISION. INCLUYE: HERRAMIENTA, EQUIPO A CUALQUIER ALTURA Y NIVEL, MANO DE OBRA Y TODO LO NECESARIO PARA SU CORRECTA EJECUCION. | M2 | 109.2 |  |  | 0
22 | 22 | 0 |  | VARIOS
22.1 | 22.1 | 0 |  | LIMPIEZA, FUMIGACION, ELABORACION DE PLANOS
22.1.01 | 2790 | 1 | N | LIMPIEZA FINAL DE OBRA AL TERMINO DE LOS TRABAJOS PARA LA ENTREGA, CONSIDERAR LA LIMPIEZA DURANTE EL PROCESO CONSTRUCTIVO. INCLUYE. LIMPIEZA GENERAL, TIRO DE BASURA, ESCOMBRO, MATERIAL, SOBRANTE, DESPERDICIOS, ACARREOS, CARGA Y RETIRO FUERA DE LA OBRA, MANO DE OBRA, HERRAMIENTA, EQUIPO Y TODO LO NECESARIO PARA SU CORRECTA EJECUCION. | M2 | 914.96 |  |  | 0
22.1.02 | 2800 | 1 | N | FUMIGACION DE AREAS CUBIERTAS A BASE DE PIRETRINAS SIN OLOR, CONTRA INSECTOS Y ROEDORES (RATAS, CUCARACHAS, HORMIGAS, ETC.). INCLUYE: SUMINISTRO DE MATERIAL, APLICACIÓN, MANIOBRAS, LIMPIEZA, EQUIPO, HERRAMIENTA, MANO DE OBRA Y TODO LO NECESARIO PARA SU CORRECTA EJECUCION. | M2 | 736.7 |  |  | 0
22.1.03 | 2810 | 1 | N | ELABORACION DE PLANOS DE OBRA TERMINADA (AS-BUILT), EN ARCHIVO ELECTRONICO AUTOCAD 2016 E IMPRESO EN PAPEL TAMAÑO DOBLE CARTA PARA ENTREGAR A DIRECCION DE EDIFICACION Y DIRECCION DE PROYECTOS, Y CATALOGO FINAL DE LA OBRA SIN PRECIOS EN ELECTRONICO EXCEL E IMPRESO EN TAMAÑO CARTA A LA DIRECCION DE PROYECTOS, TODA LA PAPELERIA QUE SE ENTREGUE DEBERA ESTAR DEBIDAMENTE FIRMADA POR EL REPRESENTANTE LEGAL DE LA EMPRESA. | JGO | 2 |  |  | 0
SUBTOTAL
I.V.A
TOTAL
IMPORTE TOTAL CON LETRA: